## Identificação
Chave | Valor | Idioma
OntologiaPrefixo | bim: | pt
OntologiaTema | Propriedades | pt
RaizClass | BIM | pt
RaizProp | BIMProp | pt
RaizData | BIMData | pt
URI | https://github.com/JLMenegotto/RepoOnto# | pt
Autor | Prof. José Luis Menegotto - DEG/POLI/UFRJ | pt
Organização | Escola Politécnica da UFRJ | pt
NormaNúmero | - | pt
Edição | - | pt
ISBN | - | pt
Norma-Escopo | - | pt
Norma-Referência-01 | - | pt
Norma-Referência-02 | - | pt
Norma-Referência-03 | - | pt
Observações | Definição das propriedades de objetos e dados para todas as ontologias BIM. | pt
DataHora | 2026-10-22 13:05 | pt
Advertência | As properidades são atualizadas com regularidade. Verifique a data do arquivo utilizado. | pt
Aviso | Las propiedades se actualizan regularmente. Comprueba la fecha del archivo utilizado. | es
Warning | The properties are updated regularly. Check the date of the file used. | en
Prédio | - | pt
Cidade | - | pt
Explicação | Define a lista de propriedades não repetidas. Iniciar o preenchimento pela coluna da planilha G escrevendo em letras minúsculas e separando as palavras com um ponto. A coluna da propriedade correspondente será preenchida automaticamente. Utilizar a coluna W para escrever a explicação da propriedade. É uma característica de estas ontologias o paralelismo entre propriedades de objetos e propriedades de dados. | pt
Explicación | Establece la lista de propiedades no repetitivas. Empieza a rellenar la columna de la hoja de ejercicios G escribiendo en minúsculas y separando las palabras con un punto. La columna correspondiente a la propiedad correspondiente se llenará automáticamente. Utiliza la columna W para escribir la explicación de la propiedad. Una característica de estas ontologías es el paralelismo entre las propiedades de los objetos y las propiedades de los datos. | es
Explanation | Sets the list of non-repeating properties. Start filling in the column of the G worksheet by writing in lowercase letters and separating the words with a period. The column for the corresponding property will be automatically populated. Use the W column to write the explanation of the property. A characteristic of these ontologies is the parallelism between object properties and data properties. | en
Fonte-Brasil-01 | https://brasil.un.org/pt-br/sdgs | pt
Fonte-Brasil-02 | https://eaesp.fgv.br/centros/centro-estudos-sustentabilidade/projetos/programa-brasileiro-ghg-protocol | pt
Fonte-Brasil-03 | https://www.gov.br/fazenda/pt-br/acesso-a-informacao/acoes-e-programas/transformacao-ecologica/transformacao-ecologica | pt
Fonte-Brasil-04 | https://www.gov.br/fazenda/pt-br/orgaos/spe/taxonomia-sustentavel-brasileira/cadernos | pt
Fonte-Vegetação-01 | https://museunacional.ufrj.br/hortobotanico | pt
Fonte-Vegetação-02 | https://www.embrapa.br/florestas/publicacoes | pt
Fonte-Vegetação-03 | https://www.arvoresgigantes.org | pt
Fonte-Vegetação-04 | https://www.scielo.br/j/abb | pt
Fonte-Vegetação-05 | https://www.gov.br/inpa/pt-br/Pesquisa/colecoes/botanica | pt
Fonte-Vegetação-06 | https://botanicasaopaulo.org | pt
Fonte-Vegetação-07 | https://pesquisa.in.gov.br/imprensa | pt
Fonte-Vegetação-08 | https://mapas.florestal.gov.br | pt
Fonte-SINAPI | https://www.caixa.gov.br/site/Paginas/downloads.aspx#categoria_888 | pt
Fonte-Brasil-Saúde-01 | https://somasus.saude.gov.br/sistema/home | pt
Fonte-Brasil-Saúde-02 | https://anvisalegis.datalegis.net | pt
Fonte-Brasil-Saúde-03 | RDC 611/2022. Radiologia diagnóstica. Blindagem, proteção radiológica. | pt
Fonte-Brasil-Saúde-04 | RDC 222/2018. Gerenciamento de resíduos. Plano de gerenciamento obrigatório. | pt
Fonte-NBR-01 | NBR 9050. Acessibilidade. Todos os ambientes de uso público. | pt
Fonte-NBR-02 | NBR 7256. Climatização em EAS. Obrigatória para CC, CTI, CME, hemodinâmica. | pt
Fonte-NBR-03 | NBR 15575. Desempenho de edificações. Conforto térmico, acústico, lumínico. | pt
Fonte-NBR-04 | NBR 13534. Instalações elétricas em EAS. Circuitos, aterramento, emergência. | pt
Fonte-NBR-05 | NBR 12188. Gases medicinais. Centrais, redes, pontos de uso. | pt
Fonte-Bombeiros-01 | Segurança contra incêndio. Varia por estado, consultar regulamento local. | pt

## Anotar
1 | Propried_1 | Propried_2 | Propried_3 | Propried_4 | Propried_5 | Propried_6 | Propried_7 | Propried_8 | Propried_9 | Propried_10 | Propried_11 | Propried_12 | Propried_13 | Propried_14 | Propried_15 | Propried_16 | Propried_17 | Propried_18 | Propried_19 | Propried_20 | Propried_21 | Propried_22 | Propried_23 | Propried_24 | Propried_25
2 | Natureza | Espécie | Disciplina | Tema | Interoperar | Definição | Definición | Definition | Chave | Ação | CatRevit | ParRevit | Método | ClasseIfc | AtributoIfc | ABNT | CódigoABNT | Identifica | Parâmetro | Explicação | Explicación | Explanation | Advertência | Aviso | Warning

## Proprie
N° | Raiz | SubProp1 | SubProp2 | Raiz | SubData1 | SubData2 | Proprie 8 | Func (9) | Funct | I.Funct | Transit | Sym | Asym | Reflex | Irreflex | Invof 17 | Equiv 18 | Domi (19) | Range | Anotação objeto 21 | Observações SubData 1 22 | Português SubData 2 23 | traducción SubData 2 24 | translate SubData 2 25 | Valor1 26 | Valor2 27 | Categoria Rvt 28 | Valor Categoria Rvt 29 | Parâmetro Rvt 30 | Valor Parâmetro Rvt 31 | Métodos Rvt 32 | Valor Métodos Rvt 33 | Classe IFC 34 | Valor Classe IFC 35 | Atributo IFC 36 | Valor Atributo IFC 37 | Código ABNT 38 | Valor ABNT 39 | Código KML | Valor KML
2 | BIMProp | p.abastecer | é.abastecedor.de | BIMData | d.abastecer | abastecedor.de | rdfs:Literal or xsd:string | null | null | null | null | null | null | null | Irreflexive | é.abastecido.por | null | BIM | Conceito or Projeto | Propriedade destinada a abastecer: é.abastecedor.de | Dado para abastecer: abastecedor.de -- Formatado como (rdfs:Literal or xsd:string) | Declara um elemento que abastece a outro elemento. | Declara que es un elemento que suministra a otro elemento. | Declare that it is an element that supplies some other element. | d.abastecer.100 | Ação de abastecer | categoria.revit | [ OST_PipeSegments : OST_PipeFitting : OST_FlexPipeCurves : OST_PlaceHolderPipes ] | parâmetro.revit | [ ELEM_FAMILY_PARAM : ELEM_TYPE_PARAM : SYMBOL_FAMILY_NAME_PARAM : SYMBOL_ID_PARAM : FAMILY_LEVEL_PARAM ] | null | null | classe.ifc | [ IfcPipeSegment : IfcPipeFitting ] | null | null | código.abnt | [ 3E.36 ] | null | null
3 | BIMProp | p.abastecer | é.abastecido.por | BIMData | d.abastecer | abastecido.por | rdfs:Literal or xsd:string | null | null | null | null | null | null | null | Irreflexive | é.abastecedor.de | null | BIM | Conceito or Projeto | Propriedade destinada a abastecer: é.abastecido.por | Dado para abastecer: abastecido.por -- Formatado como (rdfs:Literal or xsd:string) | Declara que é um elemento que é abastecido por algum outro elemento. | Declara que es un elemento que es suministrado por otro elemento. | Declare that it is an element that is supplied by some other element. | d.abastecer.101 | Ação de abastecer | categoria.revit | [ OST_PipeSegments : OST_PipeFitting : OST_FlexPipeCurves : OST_PlaceHolderPipes ] | null | null | null | null | classe.ifc | [ IfcPipeSegment : IfcPipeFitting ] | null | null | código.abnt | [ 3E.36 ] | null | null
4 | BIMProp | p.abastecer | é.com.gás.combustível | BIMData | d.abastecer | com.gás.combustível | xsd:boolean | null | null | null | null | null | null | null | null | null | null | BIM | Conceito or Projeto | Propriedade destinada a abastecer: é.com.gás.combustível | Dado para abastecer: com.gás.combustível -- Formatado como (xsd:boolean) | Declara que o ambiente precisa ser abastecido de gás combustível. Parâmetro usado pelo SomaSUS. | Declara que el compartimiento debe ser abastecido con gas combustible. Parámetro utilizado por SomaSUS. | Declare that the room needs to be supplied with combustible gas. Parameter used by SomaSUS. | d.abastecer.102 | Ação de abastecer | categoria.revit | [ OST_PipeSegments : OST_PipeFitting : OST_FlexPipeCurves : OST_PlaceHolderPipes ] | null | null | null | null | classe.ifc | [ IfcPipeSegment : IfcPipeFitting ] | null | null | código.abnt | [ 3E.36 ] | null | null
5 | BIMProp | p.abastecer | é.com.hidráulica.água.fria | BIMData | d.abastecer | com.hidráulica.água.fria | xsd:boolean | null | null | null | null | null | null | null | null | null | null | BIM | Conceito or Projeto | Propriedade destinada a abastecer: é.com.hidráulica.água.fria | Dado para abastecer: com.hidráulica.água.fria -- Formatado como (xsd:boolean) | Declara que o ambiente precisa ser abastecido de hidráulica de água fria. Parâmetro usado pelo SomaSUS. | Declara que el compartimiento necesita ser alimentado con hidráulica de agua fría. Parámetro utilizado por SomaSUS. | Declare that the room needs to be supplied with cold water hydraulics. Parameter used by SomaSUS. | d.abastecer.103 | Ação de abastecer | categoria.revit | [ OST_PipeSegments : OST_PipeFitting : OST_FlexPipeCurves : OST_PlaceHolderPipes ] | null | null | null | null | classe.ifc | [ IfcPipeSegment : IfcPipeFitting ] | null | null | código.abnt | [ 3E.36 ] | null | null
6 | BIMProp | p.abastecer | é.com.hidráulica.água.quente | BIMData | d.abastecer | com.hidráulica.água.quente | xsd:boolean | null | null | null | null | null | null | null | null | null | null | BIM | Conceito or Projeto | Propriedade destinada a abastecer: é.com.hidráulica.água.quente | Dado para abastecer: com.hidráulica.água.quente -- Formatado como (xsd:boolean) | Declara que o ambiente precisa ser abastecido de hidráulica de água quente. Parâmetro usado pelo SomaSUS. | Declara que el compartimiento debe ser alimentado con hidráulicos de agua caliente. Parámetro utilizado por SomaSUS. | Declare that the room needs to be supplied with hot water hydraulics. Parameter used by SomaSUS. | d.abastecer.104 | Ação de abastecer | categoria.revit | [ OST_PipeSegments : OST_PipeFitting : OST_FlexPipeCurves : OST_PlaceHolderPipes ] | null | null | null | null | classe.ifc | [ IfcPipeSegment : IfcPipeFitting ] | null | null | código.abnt | [ 3E.36 ] | null | null
7 | BIMProp | p.abastecer | é.com.óxido.nitroso | BIMData | d.abastecer | com.óxido.nitroso | xsd:boolean | null | null | null | null | null | null | null | null | null | null | BIM | Conceito or Projeto | Propriedade destinada a abastecer: é.com.óxido.nitroso | Dado para abastecer: com.óxido.nitroso -- Formatado como (xsd:boolean) | Declara que o ambiente precisa ser abastecido de óxido nitroso. Parâmetro usado pelo SomaSUS. | Declara que el compartimiento necesita ser suministrado con óxido nitroso. Parámetro utilizado por SomaSUS. | Declare that the room needs to be supplied with nitrous oxide. Parameter used by SomaSUS. | d.abastecer.105 | Ação de abastecer | categoria.revit | [ OST_PipeSegments : OST_PipeFitting : OST_FlexPipeCurves : OST_PlaceHolderPipes ] | null | null | null | null | classe.ifc | [ IfcPipeSegment : IfcPipeFitting ] | null | null | código.abnt | [ 3E.36 ] | null | null
8 | BIMProp | p.abastecer | é.com.oxigênio | BIMData | d.abastecer | com.oxigênio | xsd:boolean | null | null | null | null | null | null | null | null | null | null | BIM | Conceito or Projeto | Propriedade destinada a abastecer: é.com.oxigênio | Dado para abastecer: com.oxigênio -- Formatado como (xsd:boolean) | Declara que o ambiente precisa ser abastecido de oxigênio. Parâmetro usado pelo SomaSUS. | Declara que el compartimiento necesita ser suministrado de oxígeno. Parámetro utilizado por SomaSUS. | Declare that the room needs to be supplied with oxygen. Parameter used by SomaSUS. | d.abastecer.106 | Ação de abastecer | categoria.revit | [ OST_PipeSegments : OST_PipeFitting : OST_FlexPipeCurves : OST_PlaceHolderPipes ] | null | null | null | null | classe.ifc | [ IfcPipeSegment : IfcPipeFitting ] | null | null | código.abnt | [ 3E.36 ] | null | null
9 | BIMProp | p.abastecer | é.conexão.hidráulica.dielétrica | BIMData | d.abastecer | conexão.hidráulica.dielétrica | rdfs:Literal or xsd:string | null | null | null | null | null | null | null | null | null | null | BIM | Conceito or Projeto | Propriedade destinada a abastecer: é.conexão.hidráulica.dielétrica | Dado para abastecer: conexão.hidráulica.dielétrica -- Formatado como (rdfs:Literal or xsd:string) | Declara que é conexão de uma peça metálica com junta de borracha central, usada para separar eletricamente as tubulações. | Declara que es la conexión de una pieza metálica con una junta central de goma, utilizada para separar eléctricamente las tuberías. | Declare that it is the connection of a metal part with a central rubber gasket, used to electrically separate the pipes. | d.abastecer.107 | Ação de abastecer | categoria.revit | [ OST_PipeSegments : OST_PipeFitting : OST_FlexPipeCurves : OST_PlaceHolderPipes ] | null | null | null | null | classe.ifc | [ IfcPipeSegment : IfcPipeFitting ] | null | null | código.abnt | [ 3E.36 ] | null | null
10 | BIMProp | p.abastecer | é.conexão.telescópica | BIMData | d.abastecer | conexão.telescópica | rdfs:Literal or xsd:string | null | null | null | null | null | null | null | null | null | null | BIM | Conceito or Projeto | Propriedade destinada a abastecer: é.conexão.telescópica | Dado para abastecer: conexão.telescópica -- Formatado como (rdfs:Literal or xsd:string) | Declara que é uma conexão tipo Dresser telescópica para tubulações entre 3 a 100 polegadas. Utilizada para absorver movimentos axiais elevados. | Declara Junta tipo Dresser modelo 63, telescópica, de DN 3 a 100 pulgadas, con cuerpo, terminales, bridas de apriete, tuercas y tirantes em acero carbono y anillos de cierre en tejido aislante. Absorve elevados movimientos axiales. | Declare that it is a telescopic Dresser type fitting for pipes between 3 to 100 inches. Used to absorb high axial movements. | d.abastecer.108 | Ação de abastecer | categoria.revit | [ OST_PipeSegments : OST_PipeFitting : OST_FlexPipeCurves : OST_PlaceHolderPipes ] | null | null | null | null | classe.ifc | [ IfcPipeSegment : IfcPipeFitting ] | null | null | código.abnt | [ 3E.36 ] | null | null
11 | BIMProp | p.abastecer | é.conexão.gibault | BIMData | d.abastecer | conexão.gibault | rdfs:Literal or xsd:string | null | null | null | null | null | null | null | null | null | null | BIM | Conceito or Projeto | Propriedade destinada a abastecer: é.conexão.gibault | Dado para abastecer: conexão.gibault -- Formatado como (rdfs:Literal or xsd:string) | Declara que é uma conexão Gibault para tubulações de ferro fundido. Utilizada para unir e reparar tubos ponta-ponta, premite pequenos movimentos angulares e axiais, usada em redes de água, esgoto e irrigação. | Declara que es una conexión Gibault para tuberías de hierro fundido. Se utiliza para unir y reparar tuberías de extremo final, permite pequeños movimientos angulares y axiales, empleada en redes de agua, alcantarillado y riego. | Declare that it is a Gibault connection for cast iron pipes. Used to join and repair end-end pipes, allow small angular and axial movements, used in water, sewage and irrigation networks. | d.abastecer.109 | Ação de abastecer | categoria.revit | [ OST_PipeSegments : OST_PipeFitting : OST_FlexPipeCurves : OST_PlaceHolderPipes ] | null | null | null | null | classe.ifc | [ IfcPipeSegment : IfcPipeFitting ] | null | null | código.abnt | [ 3E.36 ] | null | null
12 | BIMProp | p.abastecer | é.eixo.de.tubulação | BIMData | d.abastecer | eixo.de.tubulação | rdfs:Literal or xsd:string | null | null | null | null | null | null | null | null | null | null | BIM | Conceito or Projeto | Propriedade destinada a abastecer: é.eixo.de.tubulação | Dado para abastecer: eixo.de.tubulação -- Formatado como (rdfs:Literal or xsd:string) | Declara que é um elemento de eixo de tubulações. | Declara que es un elemento del tubo del eje. | Declare that it is an axle tube element. | d.abastecer.110 | Ação de abastecer | categoria.revit | [ OST_PipeSegments : OST_PipeFitting : OST_FlexPipeCurves : OST_PlaceHolderPipes ] | null | null | null | null | classe.ifc | [ IfcPipeSegment : IfcPipeFitting ] | null | null | null | null | null | null
13 | BIMProp | p.abastecer | é.quem.abastece | BIMData | d.abastecer | quem.abastece | rdfs:Literal or xsd:string | null | null | null | null | null | null | null | null | null | null | BIM | Conceito or Projeto | Propriedade destinada a abastecer: é.quem.abastece | Dado para abastecer: quem.abastece -- Formatado como (rdfs:Literal or xsd:string) | Declara quem abastece. | Declara quién suministra. | Declare who supplies. | d.abastecer.111 | Ação de abastecer | categoria.revit | [ OST_PipeSegments : OST_PipeFitting : OST_FlexPipeCurves : OST_PlaceHolderPipes ] | null | null | null | null | classe.ifc | [ IfcPerson.Identification : IfcPipeSegment : IfcPipeFitting ] | null | null | código.abnt | [ 1D : 3E.36.14.02 ] | null | null
14 | BIMProp | p.abastecer | é.quem.abasteceu | BIMData | d.abastecer | quem.abasteceu | rdfs:Literal or xsd:string | null | null | null | null | null | null | null | null | null | null | BIM | Conceito or Projeto | Propriedade destinada a abastecer: é.quem.abasteceu | Dado para abastecer: quem.abasteceu -- Formatado como (rdfs:Literal or xsd:string) | Declara quem abasteceu. | Declara quién suministró. | Declare who supplied it. | d.abastecer.112 | Ação de abastecer | categoria.revit | [ OST_PipeSegments : OST_PipeFitting : OST_FlexPipeCurves : OST_PlaceHolderPipes ] | null | null | null | null | classe.ifc | [ IfcPerson.Identification : IfcPipeSegment : IfcPipeFitting ] | null | null | código.abnt | [ 1D : 3E.36.14.02 ] | null | null
15 | BIMProp | p.abastecer | é.rede.de.água.direta | BIMData | d.abastecer | rede.de.água.direta | rdfs:Literal or xsd:string | null | null | null | null | null | null | null | null | null | null | BIM | Conceito or Projeto | Propriedade destinada a abastecer: é.rede.de.água.direta | Dado para abastecer: rede.de.água.direta -- Formatado como (rdfs:Literal or xsd:string) | Declara que é um elemento de rede de abastecimento direto de água. Um sistema formado por captação e tratamento local. | Declara que es un elemento de la red de suministro directo de agua. Un sistema formado por captación y tratamiento local. | Declare that it is an element of the direct water supply network. A system composed of local collection and treatment. | d.abastecer.113 | Ação de abastecer | categoria.revit | [ OST_PipeSegments : OST_PipeFitting : OST_FlexPipeCurves : OST_PlaceHolderPipes ] | null | null | null | null | classe.ifc | [ IfcPipeSegment : IfcPipeFitting ] | null | null | código.abnt | [ 3E.36.14.02 ] | null | null
16 | BIMProp | p.abastecer | é.rede.de.água.urbana | BIMData | d.abastecer | rede.de.água.urbana | rdfs:Literal or xsd:string | null | null | null | null | null | null | null | null | null | null | BIM | Conceito or Projeto | Propriedade destinada a abastecer: é.rede.de.água.urbana | Dado para abastecer: rede.de.água.urbana -- Formatado como (rdfs:Literal or xsd:string) | Declara que é um elemento de rede urbana de abastecimento de água. Um sistema formado por captação, tratamento em ETA, armazenada, distribuída por redes subterrâneas. | Declara que es un elemento de la red urbana de suministro de agua. Un sistema formado por captación, tratamiento en ETA, almacenado y distribuido por redes subterráneas. | Declare that it is an element of the urban water supply network. A system composed of collection, treatment in a WTP, stored, distributed by underground networks. | d.abastecer.114 | Ação de abastecer | categoria.revit | [ OST_PipeSegments : OST_PipeFitting : OST_FlexPipeCurves : OST_PlaceHolderPipes ] | null | null | null | null | classe.ifc | [ IfcPipeSegment : IfcPipeFitting ] | null | null | código.abnt | [ 3E.36.14.04 ] | null | null
17 | BIMProp | p.abastecer | é.rede.de.gás.urbana | BIMData | d.abastecer | rede.de.gás.urbana | rdfs:Literal or xsd:string | null | null | null | null | null | null | null | null | null | null | BIM | Conceito or Projeto | Propriedade destinada a abastecer: é.rede.de.gás.urbana | Dado para abastecer: rede.de.gás.urbana -- Formatado como (rdfs:Literal or xsd:string) | Declara que é um elemento de rede urbana de abastecimento de gás. | Declara que es un elemento de la red urbana de gas. | Declare that it is an element of the urban gas network. | d.abastecer.115 | Ação de abastecer | categoria.revit | [ OST_PipeSegments : OST_PipeFitting : OST_FlexPipeCurves : OST_PlaceHolderPipes ] | null | null | null | null | classe.ifc | [ IfcPipeSegment : IfcPipeFitting ] | null | null | código.abnt | [ 3E.54.02 ] | null | null
18 | BIMProp | p.abastecer | é.tubulação.adutora | BIMData | d.abastecer | tubulação.adutora | rdfs:Literal or xsd:string | null | null | null | null | null | null | null | Irreflexive | é.abastecido.por | null | BIM | Conceito or Projeto | Propriedade destinada a abastecer: é.tubulação.adutora | Dado para abastecer: tubulação.adutora -- Formatado como (rdfs:Literal or xsd:string) | Declara a tubulação de grande diâmetro que transporta água do sistema de abastecimento desde os mananciais às estações de tratamento e reservatórios. | Declara la tubería de gran diámetro que transporta agua del sistema de abastecimiento desde los manantiales a las estaciones de tratamiento y a los depósitos. | Declare the large-diameter pipeline that carries water from the supply system, from the sources to the treatment plants and reservoirs. | d.abastecer.116 | Ação de abastecer | categoria.revit | [ OST_PipeSegments : OST_PipeFitting : OST_FlexPipeCurves : OST_PlaceHolderPipes ] | null | null | null | null | classe.ifc | [ IfcPipeSegment : IfcPipeFitting ] | null | null | null | null | null | null
19 | BIMProp | p.abastecer | é.tubulação.de.água.fria | BIMData | d.abastecer | tubulação.de.água.fria | rdfs:Literal or xsd:string | null | null | null | null | null | null | null | null | null | null | BIM | Conceito or Projeto | Propriedade destinada a abastecer: é.tubulação.de.água.fria | Dado para abastecer: tubulação.de.água.fria -- Formatado como (rdfs:Literal or xsd:string) | Declara que é um elemento de tubulações de água fria. | Declara que es un elemento de tuberías de agua fría. | Declare that it is a cold water pipe element. | d.abastecer.117 | Ação de abastecer | categoria.revit | [ OST_PipeSegments : OST_PipeFitting : OST_FlexPipeCurves : OST_PlaceHolderPipes ] | null | null | null | null | classe.ifc | [ IfcPipeSegment : IfcPipeFitting ] | null | null | código.abnt | [ 3E.38.02 ] | null | null
20 | BIMProp | p.abastecer | é.tubulação.de.água.quente | BIMData | d.abastecer | tubulação.de.água.quente | rdfs:Literal or xsd:string | null | null | null | null | null | null | null | null | null | null | BIM | Conceito or Projeto | Propriedade destinada a abastecer: é.tubulação.de.água.quente | Dado para abastecer: tubulação.de.água.quente -- Formatado como (rdfs:Literal or xsd:string) | Declara que é um elemento de tubulações água quente. | Declara que es un elemento de tuberías de agua caliente. | Declare that it is a hot water pipe element. | d.abastecer.118 | Ação de abastecer | categoria.revit | [ OST_PipeSegments : OST_PipeFitting : OST_FlexPipeCurves : OST_PlaceHolderPipes ] | null | null | null | null | classe.ifc | [ IfcPipeSegment : IfcPipeFitting ] | null | null | código.abnt | [ 3E.38.02 ] | null | null
21 | BIMProp | p.abastecer | é.tubulação.de.avac | BIMData | d.abastecer | tubulação.de.avac | rdfs:Literal or xsd:string | null | null | null | null | null | null | null | null | null | null | BIM | Conceito or Projeto | Propriedade destinada a abastecer: é.tubulação.de.avac | Dado para abastecer: tubulação.de.avac -- Formatado como (rdfs:Literal or xsd:string) | Declara que é um elemento de tubulações de avac. | Declara que es un elemento de las tuberías de HVAC. | Declare that it is an HVAC tube element. | d.abastecer.119 | Ação de abastecer | categoria.revit | [ OST_PipeSegments : OST_PipeFitting : OST_FlexPipeCurves : OST_PlaceHolderPipes ] | null | null | null | null | classe.ifc | [ IfcPipeSegment : IfcPipeFitting ] | null | null | código.abnt | [ 3E.50.02 ] | null | null
22 | BIMProp | p.abastecer | é.tubulação.de.combustível | BIMData | d.abastecer | tubulação.de.combustível | rdfs:Literal or xsd:string | null | null | null | null | null | null | null | null | null | null | BIM | Conceito or Projeto | Propriedade destinada a abastecer: é.tubulação.de.combustível | Dado para abastecer: tubulação.de.combustível -- Formatado como (rdfs:Literal or xsd:string) | Declara que é um elemento de tubulações de combustível. | Declara que es un elemento de las tuberías de combustible. | Declare that it is a fuel pipe element. | d.abastecer.120 | Ação de abastecer | categoria.revit | [ OST_PipeSegments : OST_PipeFitting : OST_FlexPipeCurves : OST_PlaceHolderPipes ] | null | null | null | null | classe.ifc | [ IfcPipeSegment : IfcPipeFitting ] | null | null | código.abnt | [ 3E.54.02 ] | null | null
23 | BIMProp | p.abastecer | é.tubulação.de.gás | BIMData | d.abastecer | tubulação.de.gás | rdfs:Literal or xsd:string | null | null | null | null | null | null | null | null | null | null | BIM | Conceito or Projeto | Propriedade destinada a abastecer: é.tubulação.de.gás | Dado para abastecer: tubulação.de.gás -- Formatado como (rdfs:Literal or xsd:string) | Declara que é um elemento de tubulações de gás. | Declara que es un elemento de tubería de gas. | Declare that it is a gas pipe element. | d.abastecer.121 | Ação de abastecer | categoria.revit | [ OST_PipeSegments : OST_PipeFitting : OST_FlexPipeCurves : OST_PlaceHolderPipes ] | null | null | null | null | classe.ifc | [ IfcPipeSegment : IfcPipeFitting ] | null | null | código.abnt | [ 3E.54.02 ] | null | null
24 | BIMProp | p.abastecer | é.tubulação.de.químico | BIMData | d.abastecer | tubulação.de.químico | rdfs:Literal or xsd:string | null | null | null | null | null | null | null | null | null | null | BIM | Conceito or Projeto | Propriedade destinada a abastecer: é.tubulação.de.químico | Dado para abastecer: tubulação.de.químico -- Formatado como (rdfs:Literal or xsd:string) | Declara que é um elemento de tubulações de químicos. | Declara que es un elemento de las tuberías químicas. | Declare that it is a chemical tube element. | d.abastecer.122 | Ação de abastecer | categoria.revit | [ OST_PipeSegments : OST_PipeFitting : OST_FlexPipeCurves : OST_PlaceHolderPipes ] | null | null | null | null | classe.ifc | [ IfcPipeSegment : IfcPipeFitting ] | null | null | null | null | null | null
25 | BIMProp | p.abastecer | é.tubulação.de.retorno.de | BIMData | d.abastecer | tubulação.de.retorno.de | rdfs:Literal or xsd:string | null | null | null | null | null | null | null | null | null | null | BIM | Conceito or Projeto | Propriedade destinada a abastecer: é.tubulação.de.retorno.de | Dado para abastecer: tubulação.de.retorno.de -- Formatado como (rdfs:Literal or xsd:string) | Declara que é um elemento de retorno de instalações. Pode ser um elemento de AVAC. | Declara que es un elemento de retorno de instalaciones. Puede ser un elemento de climatización. | Declare that it is a return element. | d.abastecer.123 | Ação de abastecer | categoria.revit | [ OST_PipeSegments : OST_PipeFitting : OST_FlexPipeCurves : OST_PlaceHolderPipes ] | null | null | null | null | classe.ifc | [ IfcPipeSegment : IfcPipeFitting ] | null | null | código.abnt | [ 3E.52.06.08 : 3E.50.16.10 ] | null | null
26 | BIMProp | p.abastecer | é.tubulação.de.tóxico | BIMData | d.abastecer | tubulação.de.tóxico | rdfs:Literal or xsd:string | null | null | null | null | null | null | null | null | null | null | BIM | Conceito or Projeto | Propriedade destinada a abastecer: é.tubulação.de.tóxico | Dado para abastecer: tubulação.de.tóxico -- Formatado como (rdfs:Literal or xsd:string) | Declara que é um elemento de tubulações de componentes tóxicos. | Declara que es un elemento de tubería de componentes tóxicos. | Declare that it is a toxic pipe element. | d.abastecer.124 | Ação de abastecer | categoria.revit | [ OST_PipeSegments : OST_PipeFitting : OST_FlexPipeCurves : OST_PlaceHolderPipes ] | null | null | null | null | classe.ifc | [ IfcPipeSegment : IfcPipeFitting ] | null | null | código.abnt | [ 3E.36 ] | null | null
27 | BIMProp | p.abastecer | é.tubulação.flexível | BIMData | d.abastecer | tubulação.flexível | rdfs:Literal or xsd:string | null | null | null | null | null | null | null | null | null | null | BIM | Conceito or Projeto | Propriedade destinada a abastecer: é.tubulação.flexível | Dado para abastecer: tubulação.flexível -- Formatado como (rdfs:Literal or xsd:string) | Declara que é um elemento de tubulações flexíveis. | Declara que es un elemento de tuberías flexibles. | Declare that it is a flexible pipe element. | d.abastecer.125 | Ação de abastecer | categoria.revit | [ OST_PipeSegments : OST_PipeFitting : OST_FlexPipeCurves : OST_PlaceHolderPipes ] | null | null | null | null | classe.ifc | [ IfcPipeSegment : IfcPipeFitting ] | null | null | código.abnt | [ 3E.36 ] | null | null
28 | BIMProp | p.abastecer | é.tubulação.medicinal | BIMData | d.abastecer | tubulação.medicinal | rdfs:Literal or xsd:string | null | null | null | null | null | null | null | null | null | null | BIM | Conceito or Projeto | Propriedade destinada a abastecer: é.tubulação.medicinal | Dado para abastecer: tubulação.medicinal -- Formatado como (rdfs:Literal or xsd:string) | Declara que é um elemento de tubulações de gases ou fluídos medicinais. | Declara que es un elemento de tubo medicinal. | Declare that it is an element of gas pipes or medical fluids. | d.abastecer.126 | Ação de abastecer | categoria.revit | [ OST_PipeSegments : OST_PipeFitting : OST_FlexPipeCurves : OST_PlaceHolderPipes ] | null | null | null | null | classe.ifc | [ IfcPipeSegment : IfcPipeFitting ] | null | null | código.abnt | [ 3E.36 ] | null | null
29 | BIMProp | p.abrir | é.claraboia.cúpula | BIMData | d.abrir | claraboia.cúpula | rdfs:Literal or xsd:string | null | null | null | null | null | null | null | null | null | null | BIM | Conceito or Projeto | Propriedade destinada a abrir: é.claraboia.cúpula | Dado para abrir: claraboia.cúpula -- Formatado como (rdfs:Literal or xsd:string) | Declara que a claraboia é em formato de cúpula. | Declara que el tragaluz es una cúpula. | Declare that the skylight is a dome. | d.abrir.100 | Ação de abrir | categoria.revit | [ OST_Windows : OST_WindowsFrameMullionCut : OST_WindowsFrameMullionProjection : OST_WindowsGlassCut : OST_WindowsGlassProjection : OST_WindowsHiddenLines : OST_WindowsOpeningCut : OST_WindowsOpeningProjection : OST_WindowsSillHeadCut : OST_WindowsSillHeadProjection : OST_MassShade : OST_gbXML_Shade ] | null | null | null | null | classe.ifc | [ IfcWindow : IfcShadingDevice : IfcShadingDeviceType ] | null | null | código.abnt | [ 3E.20.04.08 ] | null | null
30 | BIMProp | p.abrir | é.claraboia.fixa | BIMData | d.abrir | claraboia.fixa | rdfs:Literal or xsd:string | null | null | null | null | null | null | null | null | null | null | BIM | Conceito or Projeto | Propriedade destinada a abrir: é.claraboia.fixa | Dado para abrir: claraboia.fixa -- Formatado como (rdfs:Literal or xsd:string) | Declara que a claraboia é projetada para não abrir. | Declara que el tragaluz es fijo. | Declare that the skylight is fixed. | d.abrir.101 | Ação de abrir | categoria.revit | [ OST_Windows : OST_WindowsFrameMullionCut : OST_WindowsFrameMullionProjection : OST_WindowsGlassCut : OST_WindowsGlassProjection : OST_WindowsHiddenLines : OST_WindowsOpeningCut : OST_WindowsOpeningProjection : OST_WindowsSillHeadCut : OST_WindowsSillHeadProjection : OST_MassShade : OST_gbXML_Shade ] | null | null | null | null | classe.ifc | [ IfcWindow : IfcShadingDevice : IfcShadingDeviceType ] | null | null | código.abnt | [ 3E.20.04.08 ] | null | null
31 | BIMProp | p.abrir | é.claraboia.prismática | BIMData | d.abrir | claraboia.prismática | rdfs:Literal or xsd:string | null | null | null | null | null | null | null | null | null | null | BIM | Conceito or Projeto | Propriedade destinada a abrir: é.claraboia.prismática | Dado para abrir: claraboia.prismática -- Formatado como (rdfs:Literal or xsd:string) | Declara que a claraboia é em formato prismático. | Declara que el tragaluz es prismático. | Declare that the skylight is prismatic. | d.abrir.102 | Ação de abrir | categoria.revit | [ OST_Windows : OST_WindowsFrameMullionCut : OST_WindowsFrameMullionProjection : OST_WindowsGlassCut : OST_WindowsGlassProjection : OST_WindowsHiddenLines : OST_WindowsOpeningCut : OST_WindowsOpeningProjection : OST_WindowsSillHeadCut : OST_WindowsSillHeadProjection : OST_MassShade : OST_gbXML_Shade ] | null | null | null | null | classe.ifc | [ IfcWindow : IfcShadingDevice : IfcShadingDeviceType ] | null | null | código.abnt | [ 3E.20.04.08 ] | null | null
32 | BIMProp | p.abrir | é.claraboia.tubular | BIMData | d.abrir | claraboia.tubular | rdfs:Literal or xsd:string | null | null | null | null | null | null | null | null | null | null | BIM | Conceito or Projeto | Propriedade destinada a abrir: é.claraboia.tubular | Dado para abrir: claraboia.tubular -- Formatado como (rdfs:Literal or xsd:string) | Declara que a claraboia é em formato tubular. Direciona a luz de modo indireto por reflexões. | Declara que el tragaluz es tubular. Dirige la luz indirectamente por reflejos. | Declare that the skylight is tubular. It directs light indirectly by reflections. | d.abrir.103 | Ação de abrir | categoria.revit | [ OST_Windows : OST_WindowsFrameMullionCut : OST_WindowsFrameMullionProjection : OST_WindowsGlassCut : OST_WindowsGlassProjection : OST_WindowsHiddenLines : OST_WindowsOpeningCut : OST_WindowsOpeningProjection : OST_WindowsSillHeadCut : OST_WindowsSillHeadProjection : OST_MassShade : OST_gbXML_Shade ] | null | null | null | null | classe.ifc | [ IfcWindow : IfcShadingDevice : IfcShadingDeviceType ] | null | null | código.abnt | [ 3E.20.04.08 ] | null | null
33 | BIMProp | p.abrir | é.claraboia.ventilada | BIMData | d.abrir | claraboia.ventilada | rdfs:Literal or xsd:string | null | null | null | null | null | null | null | null | null | null | BIM | Conceito or Projeto | Propriedade destinada a abrir: é.claraboia.ventilada | Dado para abrir: claraboia.ventilada -- Formatado como (rdfs:Literal or xsd:string) | Declara que a claraboia permite a ventilação do ambiente. | Declara que el tragaluz está ventilado. | Declare that the skylight is ventilated. | d.abrir.104 | Ação de abrir | categoria.revit | [ OST_Windows : OST_WindowsFrameMullionCut : OST_WindowsFrameMullionProjection : OST_WindowsGlassCut : OST_WindowsGlassProjection : OST_WindowsHiddenLines : OST_WindowsOpeningCut : OST_WindowsOpeningProjection : OST_WindowsSillHeadCut : OST_WindowsSillHeadProjection : OST_MassShade : OST_gbXML_Shade ] | null | null | null | null | classe.ifc | [ IfcWindow : IfcShadingDevice : IfcShadingDeviceType ] | null | null | código.abnt | [ 3E.20.04.08 ] | null | null
34 | BIMProp | p.abrir | é.claraboia | BIMData | d.abrir | claraboia | rdfs:Literal or xsd:string | null | null | null | null | null | null | null | null | null | null | BIM | Conceito or Projeto | Propriedade destinada a abrir: é.claraboia | Dado para abrir: claraboia -- Formatado como (rdfs:Literal or xsd:string) | Declara o ID de Revit ou GlobalId IFC ou identificador único de objeto. Declara uma claraboia. | Declara el ID de Revit o IFC GlobalId o un identificador único de objeto. Identifica un tragaluz. | Declare the Revit ID or IFC GlobalId or unique object identifier. It identifies a skylight. | d.abrir.105 | Ação de abrir | categoria.revit | [ OST_Windows : OST_WindowsFrameMullionCut : OST_WindowsFrameMullionProjection : OST_WindowsGlassCut : OST_WindowsGlassProjection : OST_WindowsHiddenLines : OST_WindowsOpeningCut : OST_WindowsOpeningProjection : OST_WindowsSillHeadCut : OST_WindowsSillHeadProjection : OST_MassShade : OST_gbXML_Shade ] | null | null | null | null | classe.ifc | [ IfcWindow : IfcShadingDevice : IfcShadingDeviceType ] | null | null | código.abnt | [ 3E.20.04.08 ] | null | null
35 | BIMProp | p.abrir | é.janela | BIMData | d.abrir | janela | rdfs:Literal or xsd:string | null | null | null | null | null | null | null | null | null | null | BIM | Conceito or Projeto | Propriedade destinada a abrir: é.janela | Dado para abrir: janela -- Formatado como (rdfs:Literal or xsd:string) | Declara o ID de Revit ou GlobalId IFC ou identificador único de objeto. Declara uma janela. | Declara el ID de Revit o IFC GlobalId o un identificador único de objeto. Identificación de ventanas. | Declare the Revit ID or IFC GlobalId or unique object identifier. Window identification. | d.abrir.106 | Ação de abrir | categoria.revit | [ OST_Windows : OST_WindowsFrameMullionCut : OST_WindowsFrameMullionProjection : OST_WindowsGlassCut : OST_WindowsGlassProjection : OST_WindowsHiddenLines : OST_WindowsOpeningCut : OST_WindowsOpeningProjection : OST_WindowsSillHeadCut : OST_WindowsSillHeadProjection : OST_MassShade : OST_gbXML_Shade ] | null | null | null | null | classe.ifc | [ IfcWindow : IfcShadingDevice : IfcShadingDeviceType ] | null | null | código.abnt | [ 3E.20.04.02 ] | null | null
36 | BIMProp | p.abrir | é.janela.basculante | BIMData | d.abrir | janela.basculante | rdfs:Literal or xsd:string | null | null | null | null | null | null | null | null | null | null | BIM | Conceito or Projeto | Propriedade destinada a abrir: é.janela.basculante | Dado para abrir: janela.basculante -- Formatado como (rdfs:Literal or xsd:string) | Declara que a janela é de mecanismo basculante. | Declara que la ventana se inclina. | Declare that the window is tilting. | d.abrir.107 | Ação de abrir | categoria.revit | [ OST_Windows : OST_WindowsFrameMullionCut : OST_WindowsFrameMullionProjection : OST_WindowsGlassCut : OST_WindowsGlassProjection : OST_WindowsHiddenLines : OST_WindowsOpeningCut : OST_WindowsOpeningProjection : OST_WindowsSillHeadCut : OST_WindowsSillHeadProjection : OST_MassShade : OST_gbXML_Shade ] | null | null | null | null | classe.ifc | [ IfcWindow : IfcShadingDevice : IfcShadingDeviceType ] | null | null | código.abnt | [ 3E.20.04.02.06 ] | null | null
37 | BIMProp | p.abrir | é.janela.batente | BIMData | d.abrir | janela.batente | rdfs:Literal or xsd:string | null | null | null | null | null | null | null | null | null | null | BIM | Conceito or Projeto | Propriedade destinada a abrir: é.janela.batente | Dado para abrir: janela.batente -- Formatado como (rdfs:Literal or xsd:string) | Declara que a janela é de mecanismo de batente. | Declara que la ventana es una ventana con bisagras. | Declare that the window is a hinged window. | d.abrir.108 | Ação de abrir | categoria.revit | [ OST_Windows : OST_WindowsFrameMullionCut : OST_WindowsFrameMullionProjection : OST_WindowsGlassCut : OST_WindowsGlassProjection : OST_WindowsHiddenLines : OST_WindowsOpeningCut : OST_WindowsOpeningProjection : OST_WindowsSillHeadCut : OST_WindowsSillHeadProjection : OST_MassShade : OST_gbXML_Shade ] | null | null | null | null | classe.ifc | [ IfcWindow : IfcShadingDevice : IfcShadingDeviceType ] | null | null | código.abnt | [ 3E.20.04.02 ] | null | null
38 | BIMProp | p.abrir | é.janela.correr | BIMData | d.abrir | janela.correr | rdfs:Literal or xsd:string | null | null | null | null | null | null | null | null | null | null | BIM | Conceito or Projeto | Propriedade destinada a abrir: é.janela.correr | Dado para abrir: janela.correr -- Formatado como (rdfs:Literal or xsd:string) | Declara que a janela é de mecanismo de correr. | Declara que la ventana es una ventana corrediza. | Declare that the window is a sliding window. | d.abrir.109 | Ação de abrir | categoria.revit | [ OST_Windows : OST_WindowsFrameMullionCut : OST_WindowsFrameMullionProjection : OST_WindowsGlassCut : OST_WindowsGlassProjection : OST_WindowsHiddenLines : OST_WindowsOpeningCut : OST_WindowsOpeningProjection : OST_WindowsSillHeadCut : OST_WindowsSillHeadProjection : OST_MassShade : OST_gbXML_Shade ] | null | null | null | null | classe.ifc | [ IfcWindow : IfcShadingDevice : IfcShadingDeviceType ] | null | null | código.abnt | [ 3E.20.04.02.02 ] | null | null
39 | BIMProp | p.abrir | é.janela.fixa | BIMData | d.abrir | janela.fixa | rdfs:Literal or xsd:string | null | null | null | null | null | null | null | null | null | null | BIM | Conceito or Projeto | Propriedade destinada a abrir: é.janela.fixa | Dado para abrir: janela.fixa -- Formatado como (rdfs:Literal or xsd:string) | Declara que a janela é projetada para não abrir. | Declara que la ventana es fija. | Declare that the window is fixed. | d.abrir.110 | Ação de abrir | categoria.revit | [ OST_Windows : OST_WindowsFrameMullionCut : OST_WindowsFrameMullionProjection : OST_WindowsGlassCut : OST_WindowsGlassProjection : OST_WindowsHiddenLines : OST_WindowsOpeningCut : OST_WindowsOpeningProjection : OST_WindowsSillHeadCut : OST_WindowsSillHeadProjection : OST_MassShade : OST_gbXML_Shade ] | null | null | null | null | classe.ifc | [ IfcWindow : IfcShadingDevice : IfcShadingDeviceType ] | null | null | código.abnt | [ 3E.20.04.02 ] | null | null
40 | BIMProp | p.abrir | é.janela.guilhotina | BIMData | d.abrir | janela.guilhotina | rdfs:Literal or xsd:string | null | null | null | null | null | null | null | null | null | null | BIM | Conceito or Projeto | Propriedade destinada a abrir: é.janela.guilhotina | Dado para abrir: janela.guilhotina -- Formatado como (rdfs:Literal or xsd:string) | Declara que a janela é de mecanismo guilhotina. | Declara que la ventana es una guillotina. | Declare that the window is a guillotine. | d.abrir.111 | Ação de abrir | categoria.revit | [ OST_Windows : OST_WindowsFrameMullionCut : OST_WindowsFrameMullionProjection : OST_WindowsGlassCut : OST_WindowsGlassProjection : OST_WindowsHiddenLines : OST_WindowsOpeningCut : OST_WindowsOpeningProjection : OST_WindowsSillHeadCut : OST_WindowsSillHeadProjection : OST_MassShade : OST_gbXML_Shade ] | null | null | null | null | classe.ifc | [ IfcWindow : IfcShadingDevice : IfcShadingDeviceType ] | null | null | código.abnt | [ 3E.20.04.02.10 ] | null | null
41 | BIMProp | p.abrir | é.janela.integral | BIMData | d.abrir | janela.integral | rdfs:Literal or xsd:string | null | null | null | null | null | null | null | null | null | null | BIM | Conceito or Projeto | Propriedade destinada a abrir: é.janela.integral | Dado para abrir: janela.integral -- Formatado como (rdfs:Literal or xsd:string) | Declara que a janela é de varandas ou de vários módulos. | Declara que la ventana es para balcones o varios módulos. | Declare that the window is for balconies or several modules. | d.abrir.112 | Ação de abrir | categoria.revit | [ OST_Windows : OST_WindowsFrameMullionCut : OST_WindowsFrameMullionProjection : OST_WindowsGlassCut : OST_WindowsGlassProjection : OST_WindowsHiddenLines : OST_WindowsOpeningCut : OST_WindowsOpeningProjection : OST_WindowsSillHeadCut : OST_WindowsSillHeadProjection : OST_MassShade : OST_gbXML_Shade ] | null | null | null | null | classe.ifc | [ IfcWindow : IfcShadingDevice : IfcShadingDeviceType ] | null | null | código.abnt | [ 3E.20.04.02 ] | null | null
42 | BIMProp | p.abrir | é.janela.maxim.ar | BIMData | d.abrir | janela.maxim.ar | rdfs:Literal or xsd:string | null | null | null | null | null | null | null | null | null | null | BIM | Conceito or Projeto | Propriedade destinada a abrir: é.janela.maxim.ar | Dado para abrir: janela.maxim.ar -- Formatado como (rdfs:Literal or xsd:string) | Declara que a janela é de mecanismo de ventilação Maxim-ar. | Declara que la ventana es Maxim-ar. | Declare that the window is Maxim-ar. | d.abrir.113 | Ação de abrir | categoria.revit | [ OST_Windows : OST_WindowsFrameMullionCut : OST_WindowsFrameMullionProjection : OST_WindowsGlassCut : OST_WindowsGlassProjection : OST_WindowsHiddenLines : OST_WindowsOpeningCut : OST_WindowsOpeningProjection : OST_WindowsSillHeadCut : OST_WindowsSillHeadProjection : OST_MassShade : OST_gbXML_Shade ] | null | null | null | null | classe.ifc | [ IfcWindow : IfcShadingDevice : IfcShadingDeviceType ] | null | null | código.abnt | [ 3E.20.04.02.08 ] | null | null
43 | BIMProp | p.abrir | é.janela.pivotante | BIMData | d.abrir | janela.pivotante | rdfs:Literal or xsd:string | null | null | null | null | null | null | null | null | null | null | BIM | Conceito or Projeto | Propriedade destinada a abrir: é.janela.pivotante | Dado para abrir: janela.pivotante -- Formatado como (rdfs:Literal or xsd:string) | Declara que a janela é de mecanismo pivotante. | Declara que la ventana es pivotante. | Declare that the window is pivoting. | d.abrir.114 | Ação de abrir | categoria.revit | [ OST_Windows : OST_WindowsFrameMullionCut : OST_WindowsFrameMullionProjection : OST_WindowsGlassCut : OST_WindowsGlassProjection : OST_WindowsHiddenLines : OST_WindowsOpeningCut : OST_WindowsOpeningProjection : OST_WindowsSillHeadCut : OST_WindowsSillHeadProjection : OST_MassShade : OST_gbXML_Shade ] | null | null | null | null | classe.ifc | [ IfcWindow : IfcShadingDevice : IfcShadingDeviceType ] | null | null | código.abnt | [ 3E.20.04.02.04 ] | null | null
44 | BIMProp | p.abrir | é.fator.de.abertura | BIMData | d.abrir | fator.de.abertura | xsd:double | null | null | null | null | null | null | null | null | null | null | BIM | Conceito or Projeto | Propriedade destinada a abrir: é.fator.de.abertura | Dado para abrir: fator.de.abertura -- Formatado como (xsd:double) | Declara o percentual de elementos de abertura para ventilação da norma NBR 15575 para cálculos térmicos. É uma característica da envoltória. | Declara el porcentaje de elementos de apertura para ventilación de la norma NBR 15575 para cálculos térmicos. Es una característica de la envolvente. | Declare the percentage of opening elements for ventilation of the NBR 15575 standard for thermal calculations. It is a characteristic of the wrap. | d.abrir.115 | Ação de abrir | categoria.revit | [ OST_Windows : OST_WindowsFrameMullionCut : OST_WindowsFrameMullionProjection : OST_WindowsGlassCut : OST_WindowsGlassProjection : OST_WindowsHiddenLines : OST_WindowsOpeningCut : OST_WindowsOpeningProjection : OST_WindowsSillHeadCut : OST_WindowsSillHeadProjection : OST_MassShade : OST_gbXML_Shade ] | null | null | null | null | classe.ifc | [ IfcWindow : IfcShadingDevice : IfcShadingDeviceType ] | null | null | código.abnt | [ 3E.20.04.02 ] | null | null
45 | BIMProp | p.abrir | é.fator.de.condutividade | BIMData | d.abrir | fator.de.condutividade | xsd:double | null | null | null | null | null | null | null | null | null | null | BIM | Conceito or Projeto | Propriedade destinada a abrir: é.fator.de.condutividade | Dado para abrir: fator.de.condutividade -- Formatado como (xsd:double) | Declara o valor de conductividade térmica da janela. É uma característica da envoltória. | Declara el valor de conductividad térmica de la ventana. Es una característica de la envolvente. | Declare the thermal conductivity value of the window. It is a characteristic of the wrap. | d.abrir.116 | Ação de abrir | categoria.revit | [ OST_Windows : OST_WindowsFrameMullionCut : OST_WindowsFrameMullionProjection : OST_WindowsGlassCut : OST_WindowsGlassProjection : OST_WindowsHiddenLines : OST_WindowsOpeningCut : OST_WindowsOpeningProjection : OST_WindowsSillHeadCut : OST_WindowsSillHeadProjection : OST_MassShade : OST_gbXML_Shade ] | null | null | null | null | classe.ifc | [ IfcWindow : IfcShadingDevice : IfcShadingDeviceType ] | null | null | código.abnt | [ 0P.60.70.13.06 ] | null | null
46 | BIMProp | p.abrir | é.fator.de.emitância | BIMData | d.abrir | fator.de.emitância | xsd:double | null | null | null | null | null | null | null | null | null | null | BIM | Conceito or Projeto | Propriedade destinada a abrir: é.fator.de.emitância | Dado para abrir: fator.de.emitância -- Formatado como (xsd:double) | Declara o valor de emitância de radiação. Vidros de baixa emissividade (Low‑E) são usados em janelas eficientes É uma característica da envoltória. | Declara el valor de emisión de radiación. El acristalamiento de baja emisión (low-e) se utiliza en ventanas eficientes. Es una característica de la envolvente. | Declare the radiation emittance value. Low-E (Low-E) glazing is used in efficient windows It is a characteristic of the envelope. | d.abrir.117 | Ação de abrir | categoria.revit | [ OST_Windows : OST_WindowsFrameMullionCut : OST_WindowsFrameMullionProjection : OST_WindowsGlassCut : OST_WindowsGlassProjection : OST_WindowsHiddenLines : OST_WindowsOpeningCut : OST_WindowsOpeningProjection : OST_WindowsSillHeadCut : OST_WindowsSillHeadProjection : OST_MassShade : OST_gbXML_Shade ] | null | null | null | null | classe.ifc | [ IfcWindow : IfcShadingDevice : IfcShadingDeviceType ] | null | null | código.abnt | [ 0P.60.70.13.05 ] | null | null
47 | BIMProp | p.abrir | é.fator.de.reflectância | BIMData | d.abrir | fator.de.reflectância | xsd:double | null | null | null | null | null | null | null | null | null | null | BIM | Conceito or Projeto | Propriedade destinada a abrir: é.fator.de.reflectância | Dado para abrir: fator.de.reflectância -- Formatado como (xsd:double) | Declara o valor de reflectância da janela. É a fração da luz ou energia solar que o material reflete, vidros espelhados tem alta reflectância. É uma característica da envoltória. | Declara el valor de reflectancia de la ventana. Es la fracción de luz o energía solar que refleja el material; el vidrio espejado tiene una alta reflectancia. Es una característica de la envolvente. | Declare the reflectance value of the window. It is the fraction of light or solar energy that the material reflects, mirrored glass has high reflectance. It is a characteristic of the wrap. | d.abrir.118 | Ação de abrir | categoria.revit | [ OST_Windows : OST_WindowsFrameMullionCut : OST_WindowsFrameMullionProjection : OST_WindowsGlassCut : OST_WindowsGlassProjection : OST_WindowsHiddenLines : OST_WindowsOpeningCut : OST_WindowsOpeningProjection : OST_WindowsSillHeadCut : OST_WindowsSillHeadProjection : OST_MassShade : OST_gbXML_Shade ] | null | null | null | null | classe.ifc | [ IfcWindow : IfcShadingDevice : IfcShadingDeviceType ] | null | null | código.abnt | [ 0P.60.70.13.04 ] | null | null
48 | BIMProp | p.abrir | é.fator.de.transmitância | BIMData | d.abrir | fator.de.transmitância | xsd:double | null | null | null | null | null | null | null | null | null | null | BIM | Conceito or Projeto | Propriedade destinada a abrir: é.fator.de.transmitância | Dado para abrir: fator.de.transmitância -- Formatado como (xsd:double) | Declara o valor de transmitância da janela. Indica quanta luz deixa passar o vidro. É uma característica da envoltória. | Declara el valor de transmitancia de la ventana. Indica cuánta luz deja pasar el cristal. Es una característica de la envolvente. | Declare the transmittance value of the window. Indicates how much light lets the glass through. It is a characteristic of the wrap. | d.abrir.119 | Ação de abrir | categoria.revit | [ OST_Windows : OST_WindowsFrameMullionCut : OST_WindowsFrameMullionProjection : OST_WindowsGlassCut : OST_WindowsGlassProjection : OST_WindowsHiddenLines : OST_WindowsOpeningCut : OST_WindowsOpeningProjection : OST_WindowsSillHeadCut : OST_WindowsSillHeadProjection : OST_MassShade : OST_gbXML_Shade ] | null | null | null | null | classe.ifc | [ IfcWindow : IfcShadingDevice : IfcShadingDeviceType ] | null | null | código.abnt | [ 0P.60.70.13.03 ] | null | null
49 | BIMProp | p.acabar | é.acabamento.anodizado | BIMData | d.acabar | acabamento.anodizado | rdfs:Literal or xsd:string | null | null | null | null | null | null | null | null | null | null | BIM | Conceito or Projeto | Propriedade destinada a acabar: é.acabamento.anodizado | Dado para acabar: acabamento.anodizado -- Formatado como (rdfs:Literal or xsd:string) | Declara que o acabamento é anodizado. | Declara que es con terminación anodizada. | Declare that is a Anodized finish. | d.acabar.100 | Ação de acabar | categoria.revit | [ OST_Materials ] | null | null | null | null | classe.ifc | [ IfcMaterial : IfcCovering ] | null | null | código.abnt | [ 0P.40.20.24.03 ] | null | null
50 | BIMProp | p.acabar | é.acabamento.apicoado | BIMData | d.acabar | acabamento.apicoado | rdfs:Literal or xsd:string | null | null | null | null | null | null | null | null | null | null | BIM | Conceito or Projeto | Propriedade destinada a acabar: é.acabamento.apicoado | Dado para acabar: acabamento.apicoado -- Formatado como (rdfs:Literal or xsd:string) | Declara que o acabamento é apicoado. | Declara que es con terminación en pico. | Declare that is a Peaked finish. | d.acabar.101 | Ação de acabar | categoria.revit | [ OST_Materials ] | null | null | null | null | classe.ifc | [ IfcMaterial : IfcCovering ] | null | null | código.abnt | [ 0P.40.20.24.03 ] | null | null
51 | BIMProp | p.acabar | é.acabamento.cromado | BIMData | d.acabar | acabamento.cromado | rdfs:Literal or xsd:string | null | null | null | null | null | null | null | null | null | null | BIM | Conceito or Projeto | Propriedade destinada a acabar: é.acabamento.cromado | Dado para acabar: acabamento.cromado -- Formatado como (rdfs:Literal or xsd:string) | Declara que o acabamento é cromado. | Declara que es con terminación cromada. | Declare that is a Chrome finish. | d.acabar.102 | Ação de acabar | categoria.revit | [ OST_Materials ] | null | null | null | null | classe.ifc | [ IfcMaterial : IfcCovering ] | null | null | código.abnt | [ 0P.40.20.24.03 ] | null | null
52 | BIMProp | p.acabar | é.acabamento.de.parede | BIMData | d.acabar | acabamento.de.parede | rdfs:Literal or xsd:string | null | null | null | null | null | null | null | null | null | null | BIM | Conceito or Projeto | Propriedade destinada a acabar: é.acabamento.de.parede | Dado para acabar: acabamento.de.parede -- Formatado como (rdfs:Literal or xsd:string) | Declara o acabamento da parede. | Declara al revestimiento superficial de la pared. | Declare the wall finish. | d.acabar.103 | Ação de acabar | categoria.revit | [ OST_Materials : OST_Rooms : OST_Parts : OST_Walls : OST_WallsFinish1 : OST_WallsFinish2 ] | null | null | null | null | classe.ifc | [ IfcMaterial : IfcCovering ] | null | null | código.abnt | [ 0P.40.20.24.09 ] | null | null
53 | BIMProp | p.acabar | é.acabamento.de.piso | BIMData | d.acabar | acabamento.de.piso | rdfs:Literal or xsd:string | null | null | null | null | null | null | null | null | null | null | BIM | Conceito or Projeto | Propriedade destinada a acabar: é.acabamento.de.piso | Dado para acabar: acabamento.de.piso -- Formatado como (rdfs:Literal or xsd:string) | Declara o acabamento do piso. | Declara al revestimiento superficial del piso. | Declare the floor finish. | d.acabar.104 | Ação de acabar | categoria.revit | [ OST_Materials : OST_Rooms : OST_Parts : OST_Floors : OST_FloorsFinish1 : OST_FloorsFinish2 ] | null | null | null | null | classe.ifc | [ IfcMaterial : IfcCovering ] | null | null | código.abnt | [ 0P.40.20.24.10 ] | null | null
54 | BIMProp | p.acabar | é.acabamento.de.rodapé | BIMData | d.acabar | acabamento.de.rodapé | rdfs:Literal or xsd:string | null | null | null | null | null | null | null | null | null | null | BIM | Conceito or Projeto | Propriedade destinada a acabar: é.acabamento.de.rodapé | Dado para acabar: acabamento.de.rodapé -- Formatado como (rdfs:Literal or xsd:string) | Declara o acabamento do rodapé. | Declara al revestimiento superficial del zócalo. | Declare the finish of the baseboard. | d.acabar.105 | Ação de acabar | categoria.revit | [ OST_Materials : OST_Rooms : OST_Parts : OST_Floors : OST_FloorsFinish1 : OST_FloorsFinish2 ] | null | null | null | null | classe.ifc | [ IfcMaterial : IfcCovering ] | null | null | código.abnt | [ 0P.40.20.24.10 ] | null | null
55 | BIMProp | p.acabar | é.acabamento.de.rodateto | BIMData | d.acabar | acabamento.de.rodateto | rdfs:Literal or xsd:string | null | null | null | null | null | null | null | null | null | null | BIM | Conceito or Projeto | Propriedade destinada a acabar: é.acabamento.de.rodateto | Dado para acabar: acabamento.de.rodateto -- Formatado como (rdfs:Literal or xsd:string) | Declara o acabamento do rodateto. | Declara al revestimiento superficial de los frisos. | Declare the finish of the rodateto. | d.acabar.106 | Ação de acabar | categoria.revit | [ OST_Materials : OST_Rooms : OST_Parts : OST_Walls : OST_WallsFinish1 : OST_WallsFinish2 ] | null | null | null | null | classe.ifc | [ IfcMaterial : IfcCovering ] | null | null | código.abnt | [ 0P.40.20.24.08 ] | null | null
56 | BIMProp | p.acabar | é.acabamento.de.teto | BIMData | d.acabar | acabamento.de.teto | rdfs:Literal or xsd:string | null | null | null | null | null | null | null | null | null | null | BIM | Conceito or Projeto | Propriedade destinada a acabar: é.acabamento.de.teto | Dado para acabar: acabamento.de.teto -- Formatado como (rdfs:Literal or xsd:string) | Declara o acabamento do teto. | Declara al revestimiento superficial del cielorraso. | Declare the ceiling finish. | d.acabar.107 | Ação de acabar | categoria.revit | [ OST_Materials : OST_Rooms : OST_Parts : OST_Ceilings : OST_CeilingsFinish1 : OST_CeilingsFinish2 ] | null | null | null | null | classe.ifc | [ IfcMaterial : IfcCovering ] | null | null | código.abnt | [ 0P.40.20.24.08 ] | null | null
57 | BIMProp | p.acabar | é.acabamento.escovado | BIMData | d.acabar | acabamento.escovado | rdfs:Literal or xsd:string | null | null | null | null | null | null | null | null | null | null | BIM | Conceito or Projeto | Propriedade destinada a acabar: é.acabamento.escovado | Dado para acabar: acabamento.escovado -- Formatado como (rdfs:Literal or xsd:string) | Declara que o acabamento é escovado. | Declara que es con terminación al cepillado. | Declare that is a Brushed finish. | d.acabar.108 | Ação de acabar | categoria.revit | [ OST_Materials ] | null | null | null | null | classe.ifc | [ IfcMaterial : IfcCovering ] | null | null | código.abnt | [ 0P.40.20.24.03 ] | null | null
58 | BIMProp | p.acabar | é.acabamento.galvanizado | BIMData | d.acabar | acabamento.galvanizado | rdfs:Literal or xsd:string | null | null | null | null | null | null | null | null | null | null | BIM | Conceito or Projeto | Propriedade destinada a acabar: é.acabamento.galvanizado | Dado para acabar: acabamento.galvanizado -- Formatado como (rdfs:Literal or xsd:string) | Declara que o acabamento é galvanizado. | Declara que es con terminación galvanizada. | Declare that is a Galvanized finish. | d.acabar.109 | Ação de acabar | categoria.revit | [ OST_Materials ] | null | null | null | null | classe.ifc | [ IfcMaterial : IfcCovering ] | null | null | código.abnt | [ 0P.40.20.25.06 ] | null | null
59 | BIMProp | p.acabar | é.acabamento.niquelado | BIMData | d.acabar | acabamento.niquelado | rdfs:Literal or xsd:string | null | null | null | null | null | null | null | null | null | null | BIM | Conceito or Projeto | Propriedade destinada a acabar: é.acabamento.niquelado | Dado para acabar: acabamento.niquelado -- Formatado como (rdfs:Literal or xsd:string) | Declara que o acabamento é niquelado. | Declara que es con terminación niquelada. | Declare that is a Nickel-plated finish. | d.acabar.110 | Ação de acabar | categoria.revit | [ OST_Materials ] | null | null | null | null | classe.ifc | [ IfcMaterial : IfcCovering ] | null | null | código.abnt | [ 0P.40.20.24.03 ] | null | null
60 | BIMProp | p.acabar | é.acabamento.polido | BIMData | d.acabar | acabamento.polido | rdfs:Literal or xsd:string | null | null | null | null | null | null | null | null | null | null | BIM | Conceito or Projeto | Propriedade destinada a acabar: é.acabamento.polido | Dado para acabar: acabamento.polido -- Formatado como (rdfs:Literal or xsd:string) | Declara que o acabamento é polido. | Declara que es con terminación pulida. | Declare that is a Polished finish. | d.acabar.111 | Ação de acabar | categoria.revit | [ OST_Materials ] | null | null | null | null | classe.ifc | [ IfcMaterial : IfcCovering ] | null | null | código.abnt | [ 0P.40.20.24.12 ] | null | null
61 | BIMProp | p.acabar | é.acabamento.rústico | BIMData | d.acabar | acabamento.rústico | rdfs:Literal or xsd:string | null | null | null | null | null | null | null | null | null | null | BIM | Conceito or Projeto | Propriedade destinada a acabar: é.acabamento.rústico | Dado para acabar: acabamento.rústico -- Formatado como (rdfs:Literal or xsd:string) | Declara que o acabamento é rústico. | Declara que es con terminación rústica. | Declare that is a Rustic finish. | d.acabar.112 | Ação de acabar | categoria.revit | [ OST_Materials ] | null | null | null | null | classe.ifc | [ IfcMaterial : IfcCovering ] | null | null | código.abnt | [ 0P.40.20.24.03 ] | null | null
62 | BIMProp | p.acabar | é.acabamento.zincado | BIMData | d.acabar | acabamento.zincado | rdfs:Literal or xsd:string | null | null | null | null | null | null | null | null | null | null | BIM | Conceito or Projeto | Propriedade destinada a acabar: é.acabamento.zincado | Dado para acabar: acabamento.zincado -- Formatado como (rdfs:Literal or xsd:string) | Declara que o acabamento é zincado. | Declara que es con terminación zincada. | Declare that is a Zinc finish. | d.acabar.113 | Ação de acabar | categoria.revit | [ OST_Materials ] | null | null | null | null | classe.ifc | [ IfcMaterial : IfcCovering ] | null | null | código.abnt | [ 0P.40.20.24.03 ] | null | null
63 | BIMProp | p.acabar | é.piso | BIMData | d.acabar | piso | rdfs:Literal or xsd:string | null | null | null | null | null | null | null | null | null | null | BIM | Conceito or Projeto | Propriedade destinada a acabar: é.piso | Dado para acabar: piso -- Formatado como (rdfs:Literal or xsd:string) | Declara o acabamento do piso. | Declara al revestimiento superficial del piso. | Declare the floor finish. | d.acabar.114 | Ação de acabar | categoria.revit | [ OST_Materials : OST_Rooms : OST_Parts : OST_FloorsFinish1 : OST_FloorsFinish2 ] | null | null | null | null | classe.ifc | [ IfcMaterial : IfcCovering ] | null | null | código.abnt | [ 0P.40.20.24.10 ] | null | null
64 | BIMProp | p.acabar | é.revestida.com | BIMData | d.acabar | revestida.com | rdfs:Literal or xsd:string | null | null | null | null | null | null | null | null | null | é.revestido.com | BIM | Conceito or Projeto | Propriedade destinada a acabar: é.revestida.com | Dado para acabar: revestida.com -- Formatado como (rdfs:Literal or xsd:string) | Declara que um elemento é revestido com algum material. | Declara que un elemento es revestido con algún material. | Declare that an element is coated with some material. | d.acabar.115 | Ação de acabar | categoria.revit | [ OST_Materials ] | null | null | null | null | classe.ifc | [ IfcMaterial : IfcCovering ] | null | null | null | null | null | null
65 | BIMProp | p.acabar | é.revestido.com | BIMData | d.acabar | revestido.com | rdfs:Literal or xsd:string | null | null | null | null | null | null | null | null | null | é.revestida.com | BIM | Conceito or Projeto | Propriedade destinada a acabar: é.revestido.com | Dado para acabar: revestido.com -- Formatado como (rdfs:Literal or xsd:string) | Declara que um elemento é revestida com algum material. | Declara que un elemento es revestida con algún material. | Declare that an element is coated with some material. | d.acabar.116 | Ação de acabar | categoria.revit | [ OST_Materials ] | null | null | null | null | classe.ifc | [ IfcMaterial : IfcCovering ] | null | null | null | null | null | null
66 | BIMProp | p.acabar | é.teto | BIMData | d.acabar | teto | rdfs:Literal or xsd:string | null | null | null | null | null | null | null | null | null | null | BIM | Conceito or Projeto | Propriedade destinada a acabar: é.teto | Dado para acabar: teto -- Formatado como (rdfs:Literal or xsd:string) | Declara o acabamento do teto. | Declara al revestimiento superficial del cielorraso. | Declare the ceiling finish. | d.acabar.117 | Ação de acabar | categoria.revit | [ OST_Materials : OST_Rooms : OST_Parts : OST_Ceilings : OST_CeilingsFinish1 : OST_CeilingsFinish2 ] | null | null | null | null | classe.ifc | [ IfcMaterial : IfcCovering ] | null | null | código.abnt | [ 0P.40.20.24.08 ] | null | null
67 | BIMProp | p.aceder | é.altura.máxima | BIMData | d.aceder | altura.máxima | xsd:double | null | null | null | null | null | null | null | null | null | null | BIM | Conceito or Projeto | Propriedade destinada a aceder: é.altura.máxima | Dado para aceder: altura.máxima -- Formatado como (xsd:double) | Declara a altura máxima para que o elemento seja acessível universalmente. Para alturas de corrimão por exemplo. | Declara la altura máxima para que el elemento sea universalmente accesible. Por ejemplo, para alturas de pasamanos. | Declare the maximum height so that the element is universally accessible. For handrail heights for example. | d.aceder.100 | Ação de aceder | categoria.revit | [ OST_Parts : OST_Floors : OST_FloorsFinish1 : OST_FloorsFinish2 : OST_PathOfTravelLines : OST_Ramps : OST_Railings : OST_VerticalCirculation ] | null | null | null | null | classe.ifc | [ IfcFloor : IfcPath : IfcRamp : IfcPavement : IfcKerb ] | null | null | null | null | null | null
68 | BIMProp | p.aceder | é.altura.mínima | BIMData | d.aceder | altura.mínima | xsd:double | null | null | null | null | null | null | null | null | null | null | BIM | Conceito or Projeto | Propriedade destinada a aceder: é.altura.mínima | Dado para aceder: altura.mínima -- Formatado como (xsd:double) | Declara a altura mínima para que o elemento seja acessível universalmente. Para alturas de corrimão por exemplo. | Declara la altura mínima para que el elemento sea universalmente accesible. Por ejemplo, para alturas de pasamanos. | Declare the minimum height for the element to be universally accessible. For handrail heights for example. | d.aceder.101 | Ação de aceder | categoria.revit | [ OST_Parts : OST_Floors : OST_FloorsFinish1 : OST_FloorsFinish2 : OST_PathOfTravelLines : OST_Ramps : OST_Railings : OST_VerticalCirculation ] | null | null | null | null | classe.ifc | [ IfcFloor : IfcPath : IfcRamp : IfcPavement : IfcKerb ] | null | null | null | null | null | null
69 | BIMProp | p.aceder | é.análise.de.rota | BIMData | d.aceder | análise.de.rota | rdfs:Literal or xsd:string | null | null | null | null | null | null | null | null | null | null | BIM | Conceito or Projeto | Propriedade destinada a aceder: é.análise.de.rota | Dado para aceder: análise.de.rota -- Formatado como (rdfs:Literal or xsd:string) | Declara uma análise de rota localizada. | Declara un análisis de ruta localizado. | Declare a localized route analysis. | d.aceder.102 | Ação de aceder | categoria.revit | [ OST_Parts : OST_Floors : OST_FloorsFinish1 : OST_FloorsFinish2 : OST_PathOfTravelLines : OST_Ramps : OST_Railings : OST_VerticalCirculation ] | null | null | null | null | classe.ifc | [ IfcFloor : IfcPath : IfcRamp : IfcPavement : IfcKerb ] | null | null | null | null | null | null
70 | BIMProp | p.aceder | é.área.de.aproximação | BIMData | d.aceder | área.de.aproximação | xsd:boolean | null | null | null | null | null | null | null | null | null | null | BIM | Conceito or Projeto | Propriedade destinada a aceder: é.área.de.aproximação | Dado para aceder: área.de.aproximação -- Formatado como (xsd:boolean) | Declara que há espaço adicional para a abertura da porta para Pessoa em Cadeira de Rodas (P.C.R.). | Declara que hay espacio adicional para la apertura de la puerta para la Persona en Silla de Ruedas (P.C.R.) o Persona con Movilidad Reducida (M.R.). | Declare that there is additional space for the opening of the door for Person in Wheelchair (P.C.R.) or Reduced Mobility (M.R.). | d.aceder.103 | Ação de aceder | categoria.revit | [ OST_Parts : OST_Floors : OST_FloorsFinish1 : OST_FloorsFinish2 : OST_PathOfTravelLines : OST_Ramps : OST_Railings : OST_VerticalCirculation ] | null | null | null | null | classe.ifc | [ IfcFloor : IfcPath : IfcRamp : IfcPavement : IfcKerb ] | null | null | null | null | null | null
71 | BIMProp | p.aceder | é.área.de.resgate | BIMData | d.aceder | área.de.resgate | xsd:boolean | null | null | null | null | null | null | null | null | null | null | BIM | Conceito or Projeto | Propriedade destinada a aceder: é.área.de.resgate | Dado para aceder: área.de.resgate -- Formatado como (xsd:boolean) | Declara que há espaço destinado a manter em segurança Pessoa em Cadeira de Rodas (P.C.R.) ou a Pessoa com Mobilidade Reduzida (P.M.R.) enquanto aguardam socorro. | Declara que hay espacio para mantener segura a la Persona en silla de ruedas (P.C.R.) o a la Persona con Movilidad Reducida (M.R.) mientras se espera ayuda. | Declare that there is space for keeping Person in Wheelchair (P.C.R.) or Person with Reduced Mobility (M.R.) safe while waiting for help. | d.aceder.104 | Ação de aceder | categoria.revit | [ OST_Parts : OST_Floors : OST_FloorsFinish1 : OST_FloorsFinish2 : OST_PathOfTravelLines : OST_Ramps : OST_Railings : OST_VerticalCirculation ] | null | null | null | null | classe.ifc | [ IfcFloor : IfcPath : IfcRamp : IfcPavement : IfcKerb ] | null | null | null | null | null | null
72 | BIMProp | p.aceder | é.comprimento.máximo | BIMData | d.aceder | comprimento.máximo | xsd:double | null | null | null | null | null | null | null | null | null | null | BIM | Conceito or Projeto | Propriedade destinada a aceder: é.comprimento.máximo | Dado para aceder: comprimento.máximo -- Formatado como (xsd:double) | Declara a comprimento máxima para que o elemento seja acessível universalmente. Para comprimentos de rampas por exemplo. | Declara la longitud máxima de modo que el elemento es universalmente accesible. Por ejemplo, para la longitud de las rampas. | Declare the maximum length so that the element is universally accessible. For ramp lengths for example. | d.aceder.105 | Ação de aceder | categoria.revit | [ OST_Parts : OST_Floors : OST_FloorsFinish1 : OST_FloorsFinish2 : OST_PathOfTravelLines : OST_Ramps : OST_Railings : OST_VerticalCirculation ] | null | null | null | null | classe.ifc | [ IfcFloor : IfcPath : IfcRamp : IfcPavement : IfcKerb ] | null | null | null | null | null | null
73 | BIMProp | p.aceder | é.faixa.livre | BIMData | d.aceder | faixa.livre | rdfs:Literal or xsd:string | null | null | null | null | null | null | null | null | null | null | BIM | Conceito or Projeto | Propriedade destinada a aceder: é.faixa.livre | Dado para aceder: faixa.livre -- Formatado como (rdfs:Literal or xsd:string) | Declara a largura da faixa livre disponível nas calçadas urbanas. | Declara el ancho del carril gratuito disponible en las aceras urbanas. | Declare the width of the free lane available on urban sidewalks. | d.aceder.106 | Ação de aceder | categoria.revit | [ OST_Parts : OST_Floors : OST_FloorsFinish1 : OST_FloorsFinish2 : OST_PathOfTravelLines : OST_Ramps : OST_Railings : OST_VerticalCirculation ] | null | null | null | null | classe.ifc | [ IfcFloor : IfcPath : IfcRamp : IfcPavement : IfcKerb ] | null | null | null | null | null | null
74 | BIMProp | p.aceder | é.faixa.rebaixada | BIMData | d.aceder | faixa.rebaixada | rdfs:Literal or xsd:string | null | null | null | null | null | null | null | null | null | null | BIM | Conceito or Projeto | Propriedade destinada a aceder: é.faixa.rebaixada | Dado para aceder: faixa.rebaixada -- Formatado como (rdfs:Literal or xsd:string) | Declara o elemento de rebaixo na calçada urbana para a travessia de Pessoa em Cadeira de Rodas (P.C.R.) ou Mobilidade Reduzida. | Declara el elemento de socavación en la acera urbana para el cruce de Persona en Silla de Ruedas (P.C.R.) o Persona con Movilidad Reducida (M.R.). | Declare the element of undercut on the urban sidewalk for the crossing of Person in Wheelchair (P.C.R.) or Reduced Mobility (M.R.). | d.aceder.107 | Ação de aceder | categoria.revit | [ OST_Parts : OST_Floors : OST_FloorsFinish1 : OST_FloorsFinish2 : OST_PathOfTravelLines : OST_Ramps : OST_Railings : OST_VerticalCirculation ] | null | null | null | null | classe.ifc | [ IfcFloor : IfcPath : IfcRamp : IfcPavement : IfcKerb ] | null | null | null | null | null | null
75 | BIMProp | p.aceder | é.faixa.serviço | BIMData | d.aceder | faixa.serviço | rdfs:Literal or xsd:string | null | null | null | null | null | null | null | null | null | null | BIM | Conceito or Projeto | Propriedade destinada a aceder: é.faixa.serviço | Dado para aceder: faixa.serviço -- Formatado como (rdfs:Literal or xsd:string) | Declara a largura da faixa de serviço disponível nas calçadas urbanas. | Declara el ancho del carril de servicio disponible en las aceras urbanas. | Declare the width of the service lane available on urban sidewalks. | d.aceder.108 | Ação de aceder | categoria.revit | [ OST_Parts : OST_Floors : OST_FloorsFinish1 : OST_FloorsFinish2 : OST_PathOfTravelLines : OST_Ramps : OST_Railings : OST_VerticalCirculation ] | null | null | null | null | classe.ifc | [ IfcFloor : IfcPath : IfcRamp : IfcPavement : IfcKerb ] | null | null | null | null | null | null
76 | BIMProp | p.aceder | é.faixa.tátil.alerta | BIMData | d.aceder | faixa.tátil.alerta | rdfs:Literal or xsd:string | null | null | null | null | null | null | null | null | null | null | BIM | Conceito or Projeto | Propriedade destinada a aceder: é.faixa.tátil.alerta | Dado para aceder: faixa.tátil.alerta -- Formatado como (rdfs:Literal or xsd:string) | Declara a faixa de piso tátil de alerta em calçadas urbanas. Para alertar pessoas com deficiência visual. | Declara la franja de advertencia táctil en el suelo de las aceras urbanas. Para alertar a las personas con discapacidad visual. | Declare the tactile warning floor strip on urban sidewalks. To alert people with visual impairments. | d.aceder.109 | Ação de aceder | categoria.revit | [ OST_Parts : OST_Floors : OST_FloorsFinish1 : OST_FloorsFinish2 : OST_PathOfTravelLines : OST_Ramps : OST_Railings : OST_VerticalCirculation ] | null | null | null | null | classe.ifc | [ IfcFloor : IfcPath : IfcRamp : IfcPavement : IfcKerb ] | null | null | null | null | null | null
77 | BIMProp | p.aceder | é.faixa.tátil.direção | BIMData | d.aceder | faixa.tátil.direção | rdfs:Literal or xsd:string | null | null | null | null | null | null | null | null | null | null | BIM | Conceito or Projeto | Propriedade destinada a aceder: é.faixa.tátil.direção | Dado para aceder: faixa.tátil.direção -- Formatado como (rdfs:Literal or xsd:string) | Declara a faixa de piso tátil de direção em calçadas urbanas. Para direcionar pessoas com deficiência visual. | Declara el carril táctil de conducción en las aceras urbanas. Para dirigir a personas con discapacidades visuales. | Declare the tactile driving floor lane on urban sidewalks. To direct people with visual impairments. | d.aceder.110 | Ação de aceder | categoria.revit | [ OST_Parts : OST_Floors : OST_FloorsFinish1 : OST_FloorsFinish2 : OST_PathOfTravelLines : OST_Ramps : OST_Railings : OST_VerticalCirculation ] | null | null | null | null | classe.ifc | [ IfcFloor : IfcPath : IfcRamp : IfcPavement : IfcKerb ] | null | null | null | null | null | null
78 | BIMProp | p.aceder | é.gps.anticalor | BIMData | d.aceder | gps.anticalor | rdfs:Literal or xsd:string | null | null | null | null | null | null | null | null | null | null | BIM | Conceito or Projeto | Propriedade destinada a aceder: é.gps.anticalor | Dado para aceder: gps.anticalor -- Formatado como (rdfs:Literal or xsd:string) | Declara um local GPS anticalor (indicador de rotas mais frescas durante deslocamentos urbanos, especialmente em dias de calor intenso). | Declara una ubicación GPS anti-calor (indicador de rutas más frescas durante viajes urbanos, especialmente en días de calor intenso). | Declare a GPS anti-heat location (indicator of cooler routes during urban travel, especially on days of intense heat). | d.aceder.111 | Ação de aceder | categoria.revit | [ OST_Parts : OST_Floors : OST_FloorsFinish1 : OST_FloorsFinish2 : OST_PathOfTravelLines : OST_Ramps : OST_Railings : OST_VerticalCirculation ] | null | null | null | null | classe.ifc | [ IfcFloor : IfcPath : IfcRamp : IfcPavement : IfcKerb ] | null | null | null | null | null | null
79 | BIMProp | p.aceder | é.inclinação | BIMData | d.aceder | inclinação | xsd:double | null | null | null | null | null | null | null | null | null | null | BIM | Conceito or Projeto | Propriedade destinada a aceder: é.inclinação | Dado para aceder: inclinação -- Formatado como (xsd:double) | Declara a inclinação projetada para que o elemento seja acessível universalmente. Para rampas acessíveis por exemplo. | Declara la pendiente proyectada de modo que el elemento es universalmente accesible. Por ejemplo, para rampas accesibles. | Declare the projected slope so that the element is universally accessible. For accessible ramps for example. | d.aceder.112 | Ação de aceder | categoria.revit | [ OST_Parts : OST_Floors : OST_FloorsFinish1 : OST_FloorsFinish2 : OST_PathOfTravelLines : OST_Ramps : OST_Railings : OST_VerticalCirculation ] | null | null | null | null | classe.ifc | [ IfcFloor : IfcPath : IfcRamp : IfcPavement : IfcKerb ] | null | null | null | null | null | null
80 | BIMProp | p.aceder | é.inclinação.máxima | BIMData | d.aceder | inclinação.máxima | xsd:double | null | null | null | null | null | null | null | null | null | é.caimento.máximo | BIM | Conceito or Projeto | Propriedade destinada a aceder: é.inclinação.máxima | Dado para aceder: inclinação.máxima -- Formatado como (xsd:double) | Declara a inclinação máxima permitida para que o elemento seja acessível universalmente. Para rampas acessíveis por exemplo. | Declara la pendiente máxima permitida para que el elemento sea universalmente accesible. Por ejemplo, para rampas accesibles. | Declare the maximum slope allowed for the element to be universally accessible. For accessible ramps for example. | d.aceder.113 | Ação de aceder | categoria.revit | [ OST_Parts : OST_Floors : OST_FloorsFinish1 : OST_FloorsFinish2 : OST_PathOfTravelLines : OST_Ramps : OST_Railings : OST_VerticalCirculation ] | null | null | null | null | classe.ifc | [ IfcFloor : IfcPath : IfcRamp : IfcPavement : IfcKerb ] | null | null | null | null | null | null
81 | BIMProp | p.aceder | é.índice.de.caminhabilidade | BIMData | d.aceder | índice.de.caminhabilidade | xsd:double | null | null | null | null | null | null | null | null | null | null | BIM | Conceito or Projeto | Propriedade destinada a aceder: é.índice.de.caminhabilidade | Dado para aceder: índice.de.caminhabilidade -- Formatado como (xsd:double) | Declara um índice de caminhabilidade. A métrica para avaliar a qualidade de um espaço urbano ser funcional e convidativo para caminhar. Avalia a experiência de pedestre. | Declara un índice de caminabilidad. La métrica para evaluar la calidad de un espacio urbano es ser funcional y acogedor a caminar. Evalúa la experiencia peatonal. | Declare a walkability index. The metric to evaluate the quality of an urban space is to be functional and inviting to walk. Evaluates the pedestrian experience. | d.aceder.114 | Ação de aceder | categoria.revit | [ OST_Parts : OST_Floors : OST_FloorsFinish1 : OST_FloorsFinish2 : OST_PathOfTravelLines : OST_Ramps : OST_Railings : OST_VerticalCirculation ] | null | null | null | null | classe.ifc | [ IfcFloor : IfcPath : IfcRamp : IfcPavement : IfcKerb ] | null | null | null | null | null | null
82 | BIMProp | p.aceder | é.índice.de.frescor | BIMData | d.aceder | índice.de.frescor | xsd:double | null | null | null | null | null | null | null | null | null | null | BIM | Conceito or Projeto | Propriedade destinada a aceder: é.índice.de.frescor | Dado para aceder: índice.de.frescor -- Formatado como (xsd:double) | Declara um índice de frescor. A métrica para avaliar a qualidade térmica de um espaço urbano. | Declara un índice de frescura. La métrica para evaluar la calidad térmica de un espacio urbano. | Declare a freshness index. The metric to evaluate the thermal quality of an urban space. | d.aceder.115 | Ação de aceder | categoria.revit | [ OST_Parts : OST_Floors : OST_FloorsFinish1 : OST_FloorsFinish2 : OST_PathOfTravelLines : OST_Ramps : OST_Railings : OST_VerticalCirculation ] | null | null | null | null | classe.ifc | [ IfcFloor : IfcPath : IfcRamp : IfcPavement : IfcKerb ] | null | null | null | null | null | null
83 | BIMProp | p.aceder | é.largura.mínima | BIMData | d.aceder | largura.mínima | xsd:double | null | null | null | null | null | null | null | null | null | null | BIM | Conceito or Projeto | Propriedade destinada a aceder: é.largura.mínima | Dado para aceder: largura.mínima -- Formatado como (xsd:double) | Declara a largura mínima para que o elemento seja acessível universalmente. Para larguras de passagem. | Declara que la anchura mínima del elemento es universalmente accesible. Para los guras de paso. | Declare the minimum width for the element to be universally accessible. For passage guras. | d.aceder.116 | Ação de aceder | categoria.revit | [ OST_Parts : OST_Floors : OST_FloorsFinish1 : OST_FloorsFinish2 : OST_PathOfTravelLines : OST_Ramps : OST_Railings : OST_VerticalCirculation ] | null | null | null | null | classe.ifc | [ IfcFloor : IfcPath : IfcRamp : IfcPavement : IfcKerb ] | null | null | null | null | null | null
84 | BIMProp | p.aceder | é.mapeamento.participativo | BIMData | d.aceder | mapeamento.participativo | rdfs:Literal or xsd:string | null | null | null | null | null | null | null | null | null | null | BIM | Conceito or Projeto | Propriedade destinada a aceder: é.mapeamento.participativo | Dado para aceder: mapeamento.participativo -- Formatado como (rdfs:Literal or xsd:string) | Declara um mapeamento participativo. A própria comunidade contribuiu para identificar, avaliar e propor soluções para o espaço público. | Declara un mapeo participativo. La propia comunidad contribuyó a identificar, evaluar y proponer soluciones para el espacio público. | Declare a participatory mapping. The community itself contributed to identify, evaluate and propose solutions for the public space. | d.aceder.117 | Ação de aceder | categoria.revit | [ OST_Parts : OST_Floors : OST_FloorsFinish1 : OST_FloorsFinish2 : OST_PathOfTravelLines : OST_Ramps : OST_Railings : OST_VerticalCirculation ] | null | null | null | null | classe.ifc | [ IfcFloor : IfcPath : IfcRamp : IfcPavement : IfcKerb ] | null | null | null | null | null | null
85 | BIMProp | p.aceder | é.raio.mínimo | BIMData | d.aceder | raio.mínimo | xsd:double | null | null | null | null | null | null | null | null | null | null | BIM | Conceito or Projeto | Propriedade destinada a aceder: é.raio.mínimo | Dado para aceder: raio.mínimo -- Formatado como (xsd:double) | Declara a raio mínimo para que o elemento seja acessível universalmente. Para sanitários PNE por exemplo. | Declara el radio mínimo para que el elemento sea universalmente accesible. Por ejemplo, en los baños PNE. | Declare the minimum radius so that the element is universally accessible. For PNE toilets for example. | d.aceder.118 | Ação de aceder | categoria.revit | [ OST_Parts : OST_Floors : OST_FloorsFinish1 : OST_FloorsFinish2 : OST_PathOfTravelLines : OST_Ramps : OST_Railings : OST_VerticalCirculation ] | null | null | null | null | classe.ifc | [ IfcFloor : IfcPath : IfcRamp : IfcPavement : IfcKerb ] | null | null | null | null | null | null
86 | BIMProp | p.aceder | é.roteiro.pedestre | BIMData | d.aceder | roteiro.pedestre | rdfs:Literal or xsd:string | null | null | null | null | null | null | null | null | null | null | BIM | Conceito or Projeto | Propriedade destinada a aceder: é.roteiro.pedestre | Dado para aceder: roteiro.pedestre -- Formatado como (rdfs:Literal or xsd:string) | Declara um roteriro para pedestres (um percurso urbano caminhável). Aplicado em técnicas de planejamento de infaestrutura de mobilidade urbana. | Declara un itinerario para peatones (un recorrido urbano caminable). Aplicado en técnicas de planificación de infraestructura de movilidad urbana. | Declare a pedestrian route (a walkable urban path). Applied in urban mobility infrastructure planning techniques. | d.aceder.119 | Ação de aceder | categoria.revit | [ OST_Parts : OST_Floors : OST_FloorsFinish1 : OST_FloorsFinish2 : OST_PathOfTravelLines : OST_Ramps : OST_Railings : OST_VerticalCirculation ] | null | null | null | null | classe.ifc | [ IfcFloor : IfcPath : IfcRamp : IfcPavement : IfcKerb ] | null | null | null | null | null | null
87 | BIMProp | p.aceder | é.travessia.pedestre | BIMData | d.aceder | travessia.pedestre | rdfs:Literal or xsd:string | null | null | null | null | null | null | null | null | null | null | BIM | Conceito or Projeto | Propriedade destinada a aceder: é.travessia.pedestre | Dado para aceder: travessia.pedestre -- Formatado como (rdfs:Literal or xsd:string) | Declara o elemento de travessia para pedestres que reduz a velocidade dos veículos nos cruzamentos das ruas. | Declara el elemento de paso peatonal que reduce la velocidad de los vehículos en las intersecciones. | Declare the pedestrian crossing element that reduces the speed of vehicles at street intersections. | d.aceder.120 | Ação de aceder | categoria.revit | [ OST_Parts : OST_Floors : OST_FloorsFinish1 : OST_FloorsFinish2 : OST_PathOfTravelLines : OST_Ramps : OST_Railings : OST_VerticalCirculation ] | null | null | null | null | classe.ifc | [ IfcFloor : IfcPath : IfcRamp : IfcPavement : IfcKerb ] | null | null | null | null | null | null
88 | BIMProp | p.acontecer | é.amanhecer | BIMData | d.acontecer | amanhecer | xsd:dateTime | null | null | null | null | null | null | null | null | null | null | BIM | Conceito or Projeto | Propriedade destinada a acontecer: é.amanhecer | Dado para acontecer: amanhecer -- Formatado como (xsd:dateTime) | Declara o Horário do amanhecer. Varia diariamente. | Declara la hora del amanecer. Varía diariamente. | Declare the Dawn Time. Varies daily. | d.acontecer.100 | Ação de acontecer | categoria.revit | [ OST_Analemma ] | null | null | null | null | null | null | null | null | null | null | null | null
89 | BIMProp | p.acontecer | é.anoitecer | BIMData | d.acontecer | anoitecer | xsd:dateTime | null | null | null | null | null | null | null | null | null | null | BIM | Conceito or Projeto | Propriedade destinada a acontecer: é.anoitecer | Dado para acontecer: anoitecer -- Formatado como (xsd:dateTime) | Declara o Horário do anoitecer. Varia diariamente. | Declara la hora del anochecer. Varía diariamente. | Declare the Nightfall Time. Varies daily. | d.acontecer.101 | Ação de acontecer | categoria.revit | [ OST_Analemma ] | null | null | null | null | null | null | null | null | null | null | null | null
90 | BIMProp | p.acontecer | é.equinócio.de.outono | BIMData | d.acontecer | equinócio.de.outono | rdfs:Literal or xsd:string | null | null | null | null | null | null | null | null | null | null | BIM | Conceito or Projeto | Propriedade destinada a acontecer: é.equinócio.de.outono | Dado para acontecer: equinócio.de.outono -- Formatado como (rdfs:Literal or xsd:string) | Declara o Dia 21 de março no hemisfério Sul. | Declara el 21 de marzo en el hemisferio sur. | Declare March 21 in the southern hemisphere. | d.acontecer.102 | Ação de acontecer | categoria.revit | [ OST_Analemma ] | null | null | null | null | null | null | null | null | null | null | null | null
91 | BIMProp | p.acontecer | é.equinócio.de.primavera | BIMData | d.acontecer | equinócio.de.primavera | rdfs:Literal or xsd:string | null | null | null | null | null | null | null | null | null | null | BIM | Conceito or Projeto | Propriedade destinada a acontecer: é.equinócio.de.primavera | Dado para acontecer: equinócio.de.primavera -- Formatado como (rdfs:Literal or xsd:string) | Declara o Dia 21 de setembro no hemisfério Sul. | Declara el 21 de septiembre en el hemisferio sur. | Declare September 21 in the southern hemisphere. | d.acontecer.103 | Ação de acontecer | categoria.revit | [ OST_Analemma ] | null | null | null | null | null | null | null | null | null | null | null | null
92 | BIMProp | p.acontecer | é.meiodia | BIMData | d.acontecer | meiodia | xsd:dateTime | null | null | null | null | null | null | null | null | null | null | BIM | Conceito or Projeto | Propriedade destinada a acontecer: é.meiodia | Dado para acontecer: meiodia -- Formatado como (xsd:dateTime) | Declara o Horário do meio-dia. Não varia, é sempre às 12:00 hs independente do dia do ano. | Declara el horario del mediodía. No varía, siempre es a las 12:00 pm sin importar el día del año. | Declare the Schedule of noon. It does not vary, it is always at 12:00 pm regardless of the day of the year. | d.acontecer.104 | Ação de acontecer | categoria.revit | [ OST_Analemma ] | null | null | null | null | null | null | null | null | null | null | null | null
93 | BIMProp | p.acontecer | é.meiodia.solar | BIMData | d.acontecer | meiodia.solar | xsd:dateTime | null | null | null | null | null | null | null | null | null | null | BIM | Conceito or Projeto | Propriedade destinada a acontecer: é.meiodia.solar | Dado para acontecer: meiodia.solar -- Formatado como (xsd:dateTime) | Declara o Horário do meio-dia solar. Varia diariamente. | Declara la hora del mediodía solar. Varía diariamente. | Declare the Solar Noon Time. Varies daily. | d.acontecer.105 | Ação de acontecer | categoria.revit | [ OST_Analemma ] | null | null | null | null | null | null | null | null | null | null | null | null
94 | BIMProp | p.acontecer | é.solstício.de.inverno | BIMData | d.acontecer | solstício.de.inverno | rdfs:Literal or xsd:string | null | null | null | null | null | null | null | null | null | null | BIM | Conceito or Projeto | Propriedade destinada a acontecer: é.solstício.de.inverno | Dado para acontecer: solstício.de.inverno -- Formatado como (rdfs:Literal or xsd:string) | Declara o Dia 21 de junho no hemisfério Sul. | Declara el 21 de junio en el hemisferio sur. | Declare June 21 in the southern hemisphere. | d.acontecer.106 | Ação de acontecer | categoria.revit | [ OST_Analemma ] | null | null | null | null | null | null | null | null | null | null | null | null
95 | BIMProp | p.acontecer | é.solstício.de.verão | BIMData | d.acontecer | solstício.de.verão | rdfs:Literal or xsd:string | null | null | null | null | null | null | null | null | null | null | BIM | Conceito or Projeto | Propriedade destinada a acontecer: é.solstício.de.verão | Dado para acontecer: solstício.de.verão -- Formatado como (rdfs:Literal or xsd:string) | Declara o Dia 21 de dezembro no hemisfério Sul. | Declara el 21 de diciembre en el hemisferio sur. | Declare December 21 in the southern hemisphere. | d.acontecer.107 | Ação de acontecer | categoria.revit | [ OST_Analemma ] | null | null | null | null | null | null | null | null | null | null | null | null
96 | BIMProp | p.administrar | é.abrangência | BIMData | d.administrar | abrangência | rdfs:Literal or xsd:string | null | null | null | null | null | null | null | null | null | null | BIM | Conceito or Projeto | Propriedade destinada a administrar: é.abrangência | Dado para administrar: abrangência -- Formatado como (rdfs:Literal or xsd:string) | Declara a extensão de abrangência dos dados disponibilizados (nacional, estadual, barrial), indica o local. | Declara el alcance de la cobertura de los datos disponibles (nacional, estatal, barrial), indica la ubicación. | Declare the extent of coverage of the data made available (national, state, barrial), indicates the location. | d.administrar.100 | Ação de administrar | null | null | null | null | null | null | null | null | null | null | null | null | null | null
97 | BIMProp | p.administrar | é.área.técnica | BIMData | d.administrar | área.técnica | rdfs:Literal or xsd:string | null | null | null | null | null | null | null | null | null | null | BIM | Conceito or Projeto | Propriedade destinada a administrar: é.área.técnica | Dado para administrar: área.técnica -- Formatado como (rdfs:Literal or xsd:string) | Declara a Identificação de um Área técnica de uma instituição. | Declara la identificación de un área técnica de una institución. | Declare the Identification of a Technical Area of an institution. | d.administrar.101 | Ação de administrar | null | null | null | null | null | null | null | null | null | null | null | null | null | null
98 | BIMProp | p.administrar | é.área.técnica.responsável | BIMData | d.administrar | área.técnica.responsável | rdfs:Literal or xsd:string | null | null | null | null | null | null | null | null | null | null | BIM | Conceito or Projeto | Propriedade destinada a administrar: é.área.técnica.responsável | Dado para administrar: área.técnica.responsável -- Formatado como (rdfs:Literal or xsd:string) | Declara a identificação de um Área técnica responsável por um trabalho de uma instituição. | Declara responsable la identificación de un Área Técnica por el trabajo de una institución. | Declare the identification of a Technical Area responsible for a work of an institution. | d.administrar.102 | Ação de administrar | null | null | null | null | null | null | null | null | null | null | null | null | null | null
99 | BIMProp | p.administrar | é.atividade.fim | BIMData | d.administrar | atividade.fim | rdfs:Literal or xsd:string | null | null | null | null | null | null | null | null | null | null | BIM | Conceito or Projeto | Propriedade destinada a administrar: é.atividade.fim | Dado para administrar: atividade.fim -- Formatado como (rdfs:Literal or xsd:string) | Declara a atividade essencial da organização. Por exemplo, Educação para uma escola. | Declara la actividad esencial de la organización. Por ejemplo, la educación para un colegio. | Declare the essential activity of the organization. For example, Education for a school. | d.administrar.103 | Ação de administrar | null | null | null | null | null | null | null | null | null | null | null | null | null | null
100 | BIMProp | p.administrar | é.atividade.meio | BIMData | d.administrar | atividade.meio | rdfs:Literal or xsd:string | null | null | null | null | null | null | null | null | null | null | BIM | Conceito or Projeto | Propriedade destinada a administrar: é.atividade.meio | Dado para administrar: atividade.meio -- Formatado como (rdfs:Literal or xsd:string) | Declara uma atividade de suporte para a organização. Por exemplo, um serviço de limpeza é uma atividade de suporte para uma escola. | Declara una actividad de apoyo para la organización. Por ejemplo, un servicio de limpieza es una actividad de apoyo para un colegio. | Declare a support activity for the organization. For example, a cleaning service is a support activity for a school. | d.administrar.104 | Ação de administrar | null | null | null | null | null | null | null | null | null | null | null | null | null | null
101 | BIMProp | p.administrar | é.cobertura.espacial | BIMData | d.administrar | cobertura.espacial | rdfs:Literal or xsd:string | null | null | null | null | null | null | null | null | null | null | BIM | Conceito or Projeto | Propriedade destinada a administrar: é.cobertura.espacial | Dado para administrar: cobertura.espacial -- Formatado como (rdfs:Literal or xsd:string) | Declara a extensão geográfica dos dados disponibilizados (nacional, estadual, barrial), indica o local. | Declara la extensión geográfica de los datos disponibles (nacionales, estatales, barriales), e indica la ubicación. | Declare the geographical extent of the data made available (national, state, barrial), indicates the location. | d.administrar.105 | Ação de administrar | null | null | null | null | null | null | null | null | null | null | null | null | null | null
102 | BIMProp | p.administrar | é.cobertura.temporal.final | BIMData | d.administrar | cobertura.temporal.final | rdfs:Literal or xsd:string | null | null | null | null | null | null | null | null | null | null | BIM | Conceito or Projeto | Propriedade destinada a administrar: é.cobertura.temporal.final | Dado para administrar: cobertura.temporal.final -- Formatado como (rdfs:Literal or xsd:string) | Declara a data final do recurso. | Declara la fecha de finalización de la apelación. | Declare the end date of the appeal. | d.administrar.106 | Ação de administrar | null | null | null | null | null | null | null | null | null | null | null | null | null | null
103 | BIMProp | p.administrar | é.cobertura.temporal.inicial | BIMData | d.administrar | cobertura.temporal.inicial | rdfs:Literal or xsd:string | null | null | null | null | null | null | null | null | null | null | BIM | Conceito or Projeto | Propriedade destinada a administrar: é.cobertura.temporal.inicial | Dado para administrar: cobertura.temporal.inicial -- Formatado como (rdfs:Literal or xsd:string) | Declara a data inicial do recurso. | Declara la fecha de inicio de la apelación. | Declare the start date of the appeal. | d.administrar.107 | Ação de administrar | null | null | null | null | null | null | null | null | null | null | null | null | null | null
104 | BIMProp | p.administrar | é.departamento | BIMData | d.administrar | departamento | rdfs:Literal or xsd:string | null | null | null | null | null | null | null | null | null | null | BIM | Conceito or Projeto | Propriedade destinada a administrar: é.departamento | Dado para administrar: departamento -- Formatado como (rdfs:Literal or xsd:string) | Declara a identificação departamental. | Declara la identificación del departamento. | Declare departmental identification. | d.administrar.108 | Ação de administrar | null | null | null | null | null | null | null | null | null | null | null | null | null | null
105 | BIMProp | p.administrar | é.divisão | BIMData | d.administrar | divisão | rdfs:Literal or xsd:string | null | null | null | null | null | null | null | null | null | null | BIM | Conceito or Projeto | Propriedade destinada a administrar: é.divisão | Dado para administrar: divisão -- Formatado como (rdfs:Literal or xsd:string) | Declara a identificação Divisional de instituição. | Declara la identificación divisional de la institución. | Declare the Divisional identification of institution. | d.administrar.109 | Ação de administrar | null | null | null | null | null | null | null | null | null | null | null | null | null | null
106 | BIMProp | p.administrar | é.especialidade | BIMData | d.administrar | especialidade | rdfs:Literal or xsd:string | null | null | null | null | null | null | null | null | null | null | BIM | Conceito or Projeto | Propriedade destinada a administrar: é.especialidade | Dado para administrar: especialidade -- Formatado como (rdfs:Literal or xsd:string) | Declara uma especialidade especificada para um ambiente, setor, predio, etc. Pode ser uma especialidade médica, por exemplo. | Declara una especialidad específica para un medio ambiente, sector, edificio, etc. Puede ser una especialidad médica, por ejemplo. | Declare a specified specialty for an environment, sector, building, etc. It can be a medical specialty, for example. | d.administrar.110 | Ação de administrar | null | null | null | null | null | null | null | null | null | null | null | null | null | null
107 | BIMProp | p.administrar | é.granularidade.espacial | BIMData | d.administrar | granularidade.espacial | rdfs:Literal or xsd:string | null | null | null | null | null | null | null | null | null | null | BIM | Conceito or Projeto | Propriedade destinada a administrar: é.granularidade.espacial | Dado para administrar: granularidade.espacial -- Formatado como (rdfs:Literal or xsd:string) | Declara nível de detalhe espacial dos dados disponibilizados (amplos, finos, prediais), indica a precisão do dado. | Declara el nivel de detalle espacial de los datos disponibles (grandes, delgados, edificios), indica la precisión de los datos. | Declare the level of spatial detail of the data made available (large, thin, building), indicates the accuracy of the data. | d.administrar.111 | Ação de administrar | null | null | null | null | null | null | null | null | null | null | null | null | null | null
108 | BIMProp | p.administrar | é.organismo | BIMData | d.administrar | organismo | rdfs:Literal or xsd:string | null | null | null | null | null | null | null | null | null | null | BIM | Conceito or Projeto | Propriedade destinada a administrar: é.organismo | Dado para administrar: organismo -- Formatado como (rdfs:Literal or xsd:string) | Declara a identificação de organismo ou instituição estrangeira. | Declara la identificación de un cuerpo o institución extranjera. | Declare the identification of a foreign body or institution. | d.administrar.112 | Ação de administrar | null | null | null | null | null | null | null | null | null | null | null | null | null | null
109 | BIMProp | p.administrar | é.órgão | BIMData | d.administrar | órgão | rdfs:Literal or xsd:string | null | null | null | null | null | null | null | null | null | null | BIM | Conceito or Projeto | Propriedade destinada a administrar: é.órgão | Dado para administrar: órgão -- Formatado como (rdfs:Literal or xsd:string) | Declara a identificação de órgão de instituição pública brasileira. | Declara la identificación de un órgano de una institución pública brasileña. | Declare the identification of an organ of a Brazilian public institution. | d.administrar.113 | Ação de administrar | null | null | null | null | null | null | null | null | null | null | null | null | null | null
110 | BIMProp | p.administrar | é.para.aluguel | BIMData | d.administrar | para.aluguel | rdfs:Literal or xsd:string | null | null | null | null | null | null | null | null | null | é.para.arrendamento | BIM | Conceito or Projeto | Propriedade destinada a administrar: é.para.aluguel | Dado para administrar: para.aluguel -- Formatado como (rdfs:Literal or xsd:string) | Declara que se trata de um bem ou espaço para alugar. | Declara que es un bien o espacio para alquilar. | Declare that it is an asset or space for rent. | d.administrar.114 | Ação de administrar | null | null | null | null | null | null | null | null | null | null | null | null | null | null
111 | BIMProp | p.administrar | é.para.arrendamento | BIMData | d.administrar | para.arrendamento | rdfs:Literal or xsd:string | null | null | null | null | null | null | null | null | null | é.para.aluguel | BIM | Conceito or Projeto | Propriedade destinada a administrar: é.para.arrendamento | Dado para administrar: para.arrendamento -- Formatado como (rdfs:Literal or xsd:string) | Declara que se trata de um bem ou espaço para arrendamento. | Declara que es un bien o espacio para alquilar. | Declare that it is an asset or space for rent. | d.administrar.115 | Ação de administrar | null | null | null | null | null | null | null | null | null | null | null | null | null | null
112 | BIMProp | p.administrar | é.pj.autarquia | BIMData | d.administrar | pj.autarquia | rdfs:Literal or xsd:string | null | null | null | null | null | null | null | null | null | null | BIM | Conceito or Projeto | Propriedade destinada a administrar: é.pj.autarquia | Dado para administrar: pj.autarquia -- Formatado como (rdfs:Literal or xsd:string) | Declara que é uma autarquia, pessoa jurídica de direito público, autonomia administrativa e financeira (ex.: INSS, ANVISA). | Declara que es una autarquía, una entidad jurídica de derecho público, autonomía administrativa y financiera (por ejemplo, INSS, ANVISA). | Declare that it is an autarchy, a legal entity of public law, administrative and financial autonomy (e.g., INSS, ANVISA). | d.administrar.116 | Ação de administrar | null | null | null | null | null | null | null | null | null | null | null | null | null | null
113 | BIMProp | p.administrar | é.pj.conselho.profissional | BIMData | d.administrar | pj.conselho.profissional | rdfs:Literal or xsd:string | null | null | null | null | null | null | null | null | null | null | BIM | Conceito or Projeto | Propriedade destinada a administrar: é.pj.conselho.profissional | Dado para administrar: pj.conselho.profissional -- Formatado como (rdfs:Literal or xsd:string) | Declara que é uma entidade de fiscalização do exercício de determinadas profissões regulamentadas (ex. CREA, CAU). | Declara que es una entidad que supervisa el ejercicio de ciertas profesiones reguladas (por ejemplo, CREA, CAU). | Declara que es una entidad que supervisa el ejercicio de ciertas profesiones reguladas (por ejemplo, CREA, CAU). | d.administrar.117 | Ação de administrar | null | null | null | null | null | null | null | null | null | null | null | null | null | null
114 | BIMProp | p.administrar | é.pj.fundação | BIMData | d.administrar | pj.fundação | rdfs:Literal or xsd:string | null | null | null | null | null | null | null | null | null | null | BIM | Conceito or Projeto | Propriedade destinada a administrar: é.pj.fundação | Dado para administrar: pj.fundação -- Formatado como (rdfs:Literal or xsd:string) | Declara que pertence a uma instituição criada para finalidade social, cultural, educacional ou científica. Podem ser de direito público ou privado (Ex. FioCruz). | Declara que pertenece a una institución creada con fines sociales, culturales, educativos o científicos. Pueden ser de derecho público o privado (por ejemplo, FioCruz). | Declare that it belongs to an institution created for social, cultural, educational or scientific purposes. They can be of public or private law (e.g. FioCruz). | d.administrar.118 | Ação de administrar | null | null | null | null | null | null | null | null | null | null | null | null | null | null
115 | BIMProp | p.administrar | é.pj.ong | BIMData | d.administrar | pj.ong | rdfs:Literal or xsd:string | null | null | null | null | null | null | null | null | null | null | BIM | Conceito or Projeto | Propriedade destinada a administrar: é.pj.ong | Dado para administrar: pj.ong -- Formatado como (rdfs:Literal or xsd:string) | Declara que é uma ONG (Organização Não Governamental). Entidade privada, sem fins lucrativos, criada para realizar atividades de interesse público (social, ambiental, cultural, humanitária, educacional, etc.) | Declara que es una ONG (Organización No Gubernamental). Entidad privada y sin ánimo de lucro, creada para llevar a cabo actividades de interés público (sociales, medioambientales, culturales, humanitarias, educativas, etc.) | Declare that it is an NGO (Non-Governmental Organization). Private, non-profit entity, created to carry out activities of public interest (social, environmental, cultural, humanitarian, educational, etc.) | d.administrar.119 | Ação de administrar | null | null | null | null | null | null | null | null | null | null | null | null | null | null
116 | BIMProp | p.administrar | é.pj.sociedade.anónima | BIMData | d.administrar | pj.sociedade.anónima | rdfs:Literal or xsd:string | null | null | null | null | null | null | null | null | null | null | BIM | Conceito or Projeto | Propriedade destinada a administrar: é.pj.sociedade.anónima | Dado para administrar: pj.sociedade.anónima -- Formatado como (rdfs:Literal or xsd:string) | Declara que é uma companhia mercantil cujo objetivo é exercer atividade econômica lucrativa. Lei nº 6.404/1976 (Lei das S.A.). | Declara que es una empresa comercial cuyo objetivo es llevar a cabo una actividad económica rentable. Ley nº 6,404/1976 (Ley brasileña de sociedades). | Declare that it is a commercial company whose objective is to carry out profitable economic activity. Law No. 6,404/1976 (Brazilian Corporation Law). | d.administrar.120 | Ação de administrar | null | null | null | null | null | null | null | null | null | null | null | null | null | null
117 | BIMProp | p.administrar | é.pj.sociedade.fomento | BIMData | d.administrar | pj.sociedade.fomento | rdfs:Literal or xsd:string | null | null | null | null | null | null | null | null | null | null | BIM | Conceito or Projeto | Propriedade destinada a administrar: é.pj.sociedade.fomento | Dado para administrar: pj.sociedade.fomento -- Formatado como (rdfs:Literal or xsd:string) | Declara que é uma pessoa jurídica de direito privado que presta serviços de apoio financeiro e de gestão a pequenas e médias empresas. | Declara que es una entidad jurídica regida por el derecho privado que ofrece servicios de apoyo financiero y de gestión a pequeñas y medianas empresas. | Declare that it is a legal entity governed by private law that provides financial and management support services to small and medium-sized enterprises. | d.administrar.121 | Ação de administrar | null | null | null | null | null | null | null | null | null | null | null | null | null | null
118 | BIMProp | p.administrar | é.pj.sociedade.mista | BIMData | d.administrar | pj.sociedade.mista | rdfs:Literal or xsd:string | null | null | null | null | null | null | null | null | null | null | BIM | Conceito or Projeto | Propriedade destinada a administrar: é.pj.sociedade.mista | Dado para administrar: pj.sociedade.mista -- Formatado como (rdfs:Literal or xsd:string) | Declara que é uma pessoa jurídica de direito privado, com capital público e privado, mas sob controle estatal (Ex. Petrobras, Banco do Brasil). | Declara que es una entidad jurídica de derecho privado, con capital público y privado, pero bajo control estatal (por ejemplo, Petrobras, Banco do Brasil). | Declare that it is a legal entity under private law, with public and private capital, but under state control (e.g. Petrobras, Banco do Brasil). | d.administrar.122 | Ação de administrar | null | null | null | null | null | null | null | null | null | null | null | null | null | null
119 | BIMProp | p.administrar | é.pj.sociedade.simples | BIMData | d.administrar | pj.sociedade.simples | rdfs:Literal or xsd:string | null | null | null | null | null | null | null | null | null | null | BIM | Conceito or Projeto | Propriedade destinada a administrar: é.pj.sociedade.simples | Dado para administrar: pj.sociedade.simples -- Formatado como (rdfs:Literal or xsd:string) | Declara que é uma pessoa jurídica de direito privado para prestar serviços de natureza intelectual, científica, literária, artística ou cooperativa. Registrada em Cartório de Registro Civil de Pessoas Jurídicas. | Declara que es una entidad jurídica regida por derecho privado para prestar servicios de carácter intelectual, científico, literario, artístico o cooperativo. Registrado en el Registro Civil de Personas Jurídicas. | Declare that it is a legal entity governed by private law to provide services of an intellectual, scientific, literary, artistic or cooperative nature. Registered in the Civil Registry of Legal Entities. | d.administrar.123 | Ação de administrar | null | null | null | null | null | null | null | null | null | null | null | null | null | null
120 | BIMProp | p.administrar | é.privada | BIMData | d.administrar | privada | xsd:boolean | null | null | null | null | null | null | null | null | é.pública | é.privado | BIM | Conceito or Projeto | Propriedade destinada a administrar: é.privada | Dado para administrar: privada -- Formatado como (xsd:boolean) | Declara que se trata de um bem ou espaço ou instituição privada. | Declara que es un bien, un espacio o una institución privada. | Declare that it is a good or space or private institution. | d.administrar.124 | Ação de administrar | null | null | null | null | null | null | null | null | null | null | null | null | null | null
121 | BIMProp | p.administrar | é.privado | BIMData | d.administrar | privado | xsd:boolean | null | null | null | null | null | null | null | null | é.público | é.privada | BIM | Conceito or Projeto | Propriedade destinada a administrar: é.privado | Dado para administrar: privado -- Formatado como (xsd:boolean) | Declara que se trata de um bem ou espaço ou organismo privado. | Declara que es una propiedad privada, espacio o cuerpo. | Declare that it is a private property or space or body. | d.administrar.125 | Ação de administrar | null | null | null | null | null | null | null | null | null | null | null | null | null | null
122 | BIMProp | p.administrar | é.privativa | BIMData | d.administrar | privativa | xsd:boolean | null | null | null | null | null | null | null | null | null | é.privativo | BIM | Conceito or Projeto | Propriedade destinada a administrar: é.privativa | Dado para administrar: privativa -- Formatado como (xsd:boolean) | Declara que se trata de um bem ou espaço privativo, que pode ser público, mas não de acesso irrestrito. | Declara que es un activo o espacio privado, que puede ser público, pero no de acceso sin restricciones. | Declare that it is a private asset or space, which can be public, but not of unrestricted access. | d.administrar.126 | Ação de administrar | null | null | null | null | null | null | null | null | null | null | null | null | null | null
123 | BIMProp | p.administrar | é.privativo | BIMData | d.administrar | privativo | xsd:boolean | null | null | null | null | null | null | null | null | null | é.privativa | BIM | Conceito or Projeto | Propriedade destinada a administrar: é.privativo | Dado para administrar: privativo -- Formatado como (xsd:boolean) | Declara que se trata de um bem ou espaço privativo, que pode ser público, mas não de acesso irrestrito. | Declara que es un activo o espacio privado, que puede ser público, pero no de acceso sin restricciones. | Declare that it is a private asset or space, which can be public, but not of unrestricted access. | d.administrar.127 | Ação de administrar | null | null | null | null | null | null | null | null | null | null | null | null | null | null
124 | BIMProp | p.administrar | é.pública | BIMData | d.administrar | pública | xsd:boolean | null | null | null | null | null | null | null | null | é.privada | é.público | BIM | Conceito or Projeto | Propriedade destinada a administrar: é.pública | Dado para administrar: pública -- Formatado como (xsd:boolean) | Declara que se trata de um bem ou área pública. | Declara que es un bien o área pública. | Declare that it is a public asset or area. | d.administrar.128 | Ação de administrar | null | null | null | null | null | null | null | null | null | null | null | null | null | null
125 | BIMProp | p.administrar | é.público | BIMData | d.administrar | público | xsd:boolean | null | null | null | null | null | null | null | null | é.privado | é.pública | BIM | Conceito or Projeto | Propriedade destinada a administrar: é.público | Dado para administrar: público -- Formatado como (xsd:boolean) | Declara que se trata de um bem ou espaço público. | Declara que es un bien o espacio público. | Declare that it is a public good or space. | d.administrar.129 | Ação de administrar | null | null | null | null | null | null | null | null | null | null | null | null | null | null
126 | BIMProp | p.administrar | é.quem.administra | BIMData | d.administrar | quem.administra | rdfs:Literal or xsd:string | null | null | null | null | null | null | null | null | null | null | BIM | Conceito or Projeto | Propriedade destinada a administrar: é.quem.administra | Dado para administrar: quem.administra -- Formatado como (rdfs:Literal or xsd:string) | Declara o nome do administrador de um bem. Em geral um ser humano, mas poderia ser um agente artificial. | Declara quién administrada el activo. En general, un ser humano, pero podría ser un agente artificial. | It Declare who manages the asset. In general, a human being, but it could be an artificial agent. | d.administrar.130 | Ação de administrar | null | null | null | null | null | null | classe.ifc | [ IfcPerson.Identification ] | null | null | código.abnt | [ 1D ] | null | null
127 | BIMProp | p.administrar | é.quem.administrou | BIMData | d.administrar | quem.administrou | rdfs:Literal or xsd:string | null | null | null | null | null | null | null | null | null | null | BIM | Conceito or Projeto | Propriedade destinada a administrar: é.quem.administrou | Dado para administrar: quem.administrou -- Formatado como (rdfs:Literal or xsd:string) | Declara o nome do administrador de um bem. Em geral um ser humano, mas poderia ser um agente artificial. | Declara quién administró al activo. En general, un ser humano, pero podría ser un agente artificial. | It states who managed the asset. In general, a human being, but it could be an artificial agent. | d.administrar.131 | Ação de administrar | null | null | null | null | null | null | classe.ifc | [ IfcPerson.Identification ] | null | null | código.abnt | [ 1D ] | null | null
128 | BIMProp | p.administrar | é.quem.opera | BIMData | d.administrar | quem.opera | rdfs:Literal or xsd:string | null | null | null | null | null | null | null | null | null | null | BIM | Conceito or Projeto | Propriedade destinada a administrar: é.quem.opera | Dado para administrar: quem.opera -- Formatado como (rdfs:Literal or xsd:string) | Declara o nome do operador de um bem. Em geral, um ser humano, mas poderia ser um agente artificial. | Declara quién opera el activo. En general, un ser humano, pero podría ser un agente artificial. | It states who operates the asset. In general, a human being, but it could be an artificial agent. | d.administrar.132 | Ação de administrar | null | null | null | null | null | null | classe.ifc | [ IfcPerson.Identification ] | null | null | código.abnt | [ 1D ] | null | null
129 | BIMProp | p.administrar | é.quem.operou | BIMData | d.administrar | quem.operou | rdfs:Literal or xsd:string | null | null | null | null | null | null | null | null | null | null | BIM | Conceito or Projeto | Propriedade destinada a administrar: é.quem.operou | Dado para administrar: quem.operou -- Formatado como (rdfs:Literal or xsd:string) | Declara o nome do operador de um bem. Em geral, um ser humano, mas poderia ser um agente artificial. | Declara quién operou al activo. En general, un ser humano, pero podría ser un agente artificial. | Declare who operated the asset. In general, a human being, but it could be an artificial agent. | d.administrar.133 | Ação de administrar | null | null | null | null | null | null | classe.ifc | [ IfcPerson.Identification ] | null | null | código.abnt | [ 1D ] | null | null
130 | BIMProp | p.administrar | é.setor | BIMData | d.administrar | setor | rdfs:Literal or xsd:string | null | null | null | null | null | null | null | null | null | null | BIM | Conceito or Projeto | Propriedade destinada a administrar: é.setor | Dado para administrar: setor -- Formatado como (rdfs:Literal or xsd:string) | Declara a Identificação setorial de uma instituição. Por exemplo, Setor de Serviço. | Declara la Identificación Sectorial de una institución. Por ejemplo, el sector servicios. | Declare the Sectoral Identification of an institution. For example, Service Sector. | d.administrar.134 | Ação de administrar | null | null | null | null | null | null | null | null | null | null | null | null | null | null
131 | BIMProp | p.administrar | é.sigla.departamento | BIMData | d.administrar | sigla.departamento | rdfs:Literal or xsd:string | null | null | null | null | null | null | null | null | null | null | BIM | Conceito or Projeto | Propriedade destinada a administrar: é.sigla.departamento | Dado para administrar: sigla.departamento -- Formatado como (rdfs:Literal or xsd:string) | Declara a Sigla departamental de uma Instituição. Por exemplo, DEG. | Declara el acrónimo departamental de una Institución. Por ejemplo, DEG. | Declare the departmental acronym of an Institution. For example, DEG. | d.administrar.135 | Ação de administrar | null | null | null | null | null | null | null | null | null | null | null | null | null | null
132 | BIMProp | p.administrar | é.tipo.de.organização | BIMData | d.administrar | tipo.de.organização | rdfs:Literal or xsd:string | null | null | null | null | null | null | null | null | null | null | BIM | Conceito or Projeto | Propriedade destinada a administrar: é.tipo.de.organização | Dado para administrar: tipo.de.organização -- Formatado como (rdfs:Literal or xsd:string) | Declara a Identificação o tipo de organização, por exemplo, governamental ou não governamental tipo ONG. | Declara la identificación del tipo de organización, por ejemplo, tipo de ONG gubernamental o no gubernamental. | Declare the identification of the type of organization, for example, governmental or non-governmental NGO type. | d.administrar.136 | Ação de administrar | null | null | null | null | null | null | null | null | null | null | null | null | null | null
133 | BIMProp | p.administrar | é.turno | BIMData | d.administrar | turno | rdfs:Literal or xsd:string | null | null | null | null | null | null | null | null | null | null | BIM | Conceito or Projeto | Propriedade destinada a administrar: é.turno | Dado para administrar: turno -- Formatado como (rdfs:Literal or xsd:string) | Declara um espaço temporal como um turno a ser preenchido por uma atividade. | Declara un marco temporal como un desplazamiento que debe ser cubierto por una actividad. | Declare a timeframe as a shift to be filled by an activity. | d.administrar.137 | Ação de administrar | null | null | null | null | null | null | null | null | null | null | null | null | null | null
134 | BIMProp | p.administrar | é.unidade.académica | BIMData | d.administrar | unidade.académica | rdfs:Literal or xsd:string | null | null | null | null | null | null | null | null | null | null | BIM | Conceito or Projeto | Propriedade destinada a administrar: é.unidade.académica | Dado para administrar: unidade.académica -- Formatado como (rdfs:Literal or xsd:string) | Declara a identificação da Unidade Acadêmica de instituição de ensino brasileira. | Declara la identificación de la Unidad Académica de una institución educativa brasileña. | Declare the identification of the Academic Unit of a Brazilian educational institution. | d.administrar.138 | Ação de administrar | null | null | null | null | null | null | null | null | null | null | null | null | null | null
135 | BIMProp | p.administrar | é.unidade.administrativa | BIMData | d.administrar | unidade.administrativa | rdfs:Literal or xsd:string | null | null | null | null | null | null | null | null | null | null | BIM | Conceito or Projeto | Propriedade destinada a administrar: é.unidade.administrativa | Dado para administrar: unidade.administrativa -- Formatado como (rdfs:Literal or xsd:string) | Declara a identificação de Unidade Administrativa alguma instituição ou edifício. | Declara la identificación de la Unidad Administrativa de cualquier institución o edificio. | Declare the identification of Administrative Unit of any institution or building. | d.administrar.139 | Ação de administrar | null | null | null | null | null | null | null | null | null | null | null | null | null | null
136 | BIMProp | p.administrar | é.unidade.autônoma | BIMData | d.administrar | unidade.autônoma | rdfs:Literal or xsd:string | null | null | null | null | null | null | null | null | null | null | BIM | Conceito or Projeto | Propriedade destinada a administrar: é.unidade.autônoma | Dado para administrar: unidade.autônoma -- Formatado como (rdfs:Literal or xsd:string) | Declara a Parte da edificação vinculada a uma fração ideal de terreno e coisas comuns, sujeita às limitações da lei, constituída de dependências e instalações de uso privativo e de parcela das dependências e instalações de uso comum da edificação, destinada a fins residenciais ou não, assinalada por designação especial numérica ou alfabética, para efeitos de identificação e discriminação. NBR 12721:2006 | Declara la parte del edificio vinculada a una fracción ideal de terreno y bienes comunes, sujetos a las limitaciones de la ley, que consiste en dependencias y instalaciones de uso privado y una parte de las dependencias y instalaciones para uso común del edificio, destinada o no a fines residenciales, marcada con designación numérica o alfabética especial, con fines de identificación y discriminación. NBR 12721:2006 | Declare the part of the building linked to an ideal fraction of land and common things, subject to the limitations of the law, consisting of dependencies and facilities for private use and a portion of the dependencies and facilities for common use of the building, intended for residential purposes or not, marked by special numerical or alphabetical designation, for the purposes of identification and discrimination. NBR 12721:2006 | d.administrar.140 | Ação de administrar | null | null | null | null | null | null | null | null | null | null | null | null | null | null
137 | BIMProp | p.administrar | é.unidade.funcional | BIMData | d.administrar | unidade.funcional | rdfs:Literal or xsd:string | null | null | null | null | null | null | null | null | null | null | BIM | Conceito or Projeto | Propriedade destinada a administrar: é.unidade.funcional | Dado para administrar: unidade.funcional -- Formatado como (rdfs:Literal or xsd:string) | Declara a Unidade funcional do Sistema Único de Saúde. | Declara la Unidad Funcional del Sistema Unificado de Salud. | Declare the functional Unit of the Unified Health System. | d.administrar.141 | Ação de administrar | null | null | null | null | null | null | null | null | null | null | null | null | null | null
138 | BIMProp | p.afirmar | é.afirmativa | BIMData | d.afirmar | afirmativa | xsd:boolean | null | null | null | null | null | null | null | null | é.negativa | é.afirmativo | BIM | Conceito or Projeto | Propriedade destinada a afirmar: é.afirmativa | Dado para afirmar: afirmativa -- Formatado como (xsd:boolean) | Declara que é afirmativa. | Declara que es afirmativa. | Declare that it is affirmative. | d.afirmar.100 | Ação de afirmar | null | null | null | null | null | null | null | null | null | null | null | null | null | null
139 | BIMProp | p.afirmar | é.afirmativo | BIMData | d.afirmar | afirmativo | xsd:boolean | null | null | null | null | null | null | null | null | é.negativo | é.afirmativa | BIM | Conceito or Projeto | Propriedade destinada a afirmar: é.afirmativo | Dado para afirmar: afirmativo -- Formatado como (xsd:boolean) | Declara que é afirmativo. | Declara que es aformativo. | Declare that it is affirmative. | d.afirmar.101 | Ação de afirmar | null | null | null | null | null | null | null | null | null | null | null | null | null | null
140 | BIMProp | p.afirmar | é.negativa | BIMData | d.afirmar | negativa | xsd:boolean | null | null | null | null | null | null | null | null | é.afirmativa | é.negativo | BIM | Conceito or Projeto | Propriedade destinada a afirmar: é.negativa | Dado para afirmar: negativa -- Formatado como (xsd:boolean) | Declara que é negativa. | Declara que es negativa. | Declare that it is negative. | d.afirmar.102 | Ação de afirmar | null | null | null | null | null | null | null | null | null | null | null | null | null | null
141 | BIMProp | p.afirmar | é.negativo | BIMData | d.afirmar | negativo | xsd:boolean | null | null | null | null | null | null | null | null | é.afirmativo | é.negativa | BIM | Conceito or Projeto | Propriedade destinada a afirmar: é.negativo | Dado para afirmar: negativo -- Formatado como (xsd:boolean) | Declara que é negativo. | Declara que es negativo. | Declare that it is negative. | d.afirmar.103 | Ação de afirmar | null | null | null | null | null | null | null | null | null | null | null | null | null | null
142 | BIMProp | p.agir | é.agente.artificial | BIMData | d.agir | agente.artificial | rdfs:Literal or xsd:string | null | null | null | null | null | null | null | null | null | null | BIM | Conceito or Projeto | Propriedade destinada a agir: é.agente.artificial | Dado para agir: agente.artificial -- Formatado como (rdfs:Literal or xsd:string) | Declara o nome do agente artificial. | Declara el nombre del agente artificial. | Declare the name of the artificial agent. | d.agir.100 | Ação de agir | null | null | null | null | null | null | null | null | null | null | null | null | null | null
143 | BIMProp | p.agir | é.agente.de | BIMData | d.agir | agente.de | rdfs:Literal or xsd:string | null | null | null | null | null | null | null | null | null | null | BIM | Conceito or Projeto | Propriedade destinada a agir: é.agente.de | Dado para agir: agente.de -- Formatado como (rdfs:Literal or xsd:string) | Declara o propósito ou a aplicação do agente. | Declara el propósito o la aplicación del agente. | Declare the agent's purpose or application. | d.agir.101 | Ação de agir | null | null | null | null | null | null | null | null | null | null | null | null | null | null
144 | BIMProp | p.agir | é.agente.deliberativo | BIMData | d.agir | agente.deliberativo | xsd:boolean | null | null | null | null | null | null | null | null | null | null | BIM | Conceito or Projeto | Propriedade destinada a agir: é.agente.deliberativo | Dado para agir: agente.deliberativo -- Formatado como (xsd:boolean) | Declara se o modo do agente artificial é deliberativo. Decide com base em modelos lógicos internos com planejamento. | Declara que el modo del agente artístico es deliberativo. Decide basándose en modelos lógicos internos con planificación. | Declare whether the mode of the artistic agent is deliberative. Decides based on internal logical models with planning. | d.agir.102 | Ação de agir | null | null | null | null | null | null | null | null | null | null | null | null | null | null
145 | BIMProp | p.agir | é.agente.estrutura.de.controle | BIMData | d.agir | agente.estrutura.de.controle | rdfs:Literal or xsd:string | null | null | null | null | null | null | null | null | null | null | BIM | Conceito or Projeto | Propriedade destinada a agir: é.agente.estrutura.de.controle | Dado para agir: agente.estrutura.de.controle -- Formatado como (rdfs:Literal or xsd:string) | Declara um conjunto de dados ou informação estruturada que pode ser utilizado por um agente de IA para controlar as alucinações ou servir de contexto definido. | Declara un conjunto de datos o información estructurada que puede ser utilizado por un agente de IA para controlar alucinaciones o servir como un contexto definido. | Declare a set of data or information that can be used as a harness by an AI agent for hallucination control or working context. | d.agir.103 | Ação de agir | null | null | null | null | null | null | null | null | null | null | null | null | null | null
146 | BIMProp | p.agir | é.agente.finalidade | BIMData | d.agir | agente.finalidade | rdfs:Literal or xsd:string | null | null | null | null | null | null | null | null | null | é.agente.usado.para | BIM | Conceito or Projeto | Propriedade destinada a agir: é.agente.finalidade | Dado para agir: agente.finalidade -- Formatado como (rdfs:Literal or xsd:string) | Declara a finalidade de uma tarefa ou de um agente artificial. | Declara el propósito de una tarea o un agente artificial. | Declare the purpose of a task or an artificial agent. | d.agir.104 | Ação de agir | null | null | null | null | null | null | null | null | null | null | null | null | null | null
147 | BIMProp | p.agir | é.agente.grau.de.autonomia | BIMData | d.agir | agente.grau.de.autonomia | xsd:double | null | null | null | null | null | null | null | null | null | null | BIM | Conceito or Projeto | Propriedade destinada a agir: é.agente.grau.de.autonomia | Dado para agir: agente.grau.de.autonomia -- Formatado como (xsd:double) | Declara o grau de autonomia (0 = Script, 0.5 = Supervisionado, 1 = Quase totalmente autônomo). | Declara el grado de autonomía (0 = Guion, 0,5 = Supervisado, 1 = Casi totalmente autónomo). | Declare the degree of autonomy (0 = Script, 0.5 = Supervised, 1 = Mostly fully autonomous). | d.agir.105 | Ação de agir | null | null | null | null | null | null | null | null | null | null | null | null | null | null
148 | BIMProp | p.agir | é.agente.híbrido | BIMData | d.agir | agente.híbrido | xsd:boolean | null | null | null | null | null | null | null | null | null | null | BIM | Conceito or Projeto | Propriedade destinada a agir: é.agente.híbrido | Dado para agir: agente.híbrido -- Formatado como (xsd:boolean) | Declara se o modo do agente artificial é híbrido. Estocástico e determinístico. | Declara que el modo del agente artificial es híbrido. Estocástico y determinista. | Declare whether the articial agent's mode is hybrid. Stochastic and deterministic. | d.agir.106 | Ação de agir | null | null | null | null | null | null | null | null | null | null | null | null | null | null
149 | BIMProp | p.agir | é.agente.humano | BIMData | d.agir | agente.humano | rdfs:Literal or xsd:string | null | null | null | null | null | null | null | null | null | null | BIM | Conceito or Projeto | Propriedade destinada a agir: é.agente.humano | Dado para agir: agente.humano -- Formatado como (rdfs:Literal or xsd:string) | Declara o nome do agente humano. | Declara el nombre del agente humano. | Declare the name of the human agent. | d.agir.107 | Ação de agir | null | null | null | null | null | null | null | null | null | null | null | null | null | null
150 | BIMProp | p.agir | é.agente.mecanismo.de.memória | BIMData | d.agir | agente.mecanismo.de.memória | rdfs:Literal or xsd:string | null | null | null | null | null | null | null | null | null | null | BIM | Conceito or Projeto | Propriedade destinada a agir: é.agente.mecanismo.de.memória | Dado para agir: agente.mecanismo.de.memória -- Formatado como (rdfs:Literal or xsd:string) | Declara uma arquitetura de IA RAG (Retrieval-Augmented Generation). Não sendo um agente, faz parte dele ajudando a melhorar as respostas, consultando bases de conhecimento externo. | Declara una arquitectura de IA de Generación Aumentada por Recuperación (RAG). No es agente, forma parte de ello ayudando a mejorar las respuestas y consultando bases de conocimiento externas. | Declare a Retrieval-Augmented Generation (RAG) AI architecture. Not being an agent, he is part of it helping to improve responses, consulting external knowledge bases. | d.agir.108 | Ação de agir | null | null | null | null | null | null | null | null | null | null | null | null | null | null
151 | BIMProp | p.agir | é.agente.modelo.usado | BIMData | d.agir | agente.modelo.usado | rdfs:Literal or xsd:string | null | null | null | null | null | null | null | null | null | null | BIM | Conceito or Projeto | Propriedade destinada a agir: é.agente.modelo.usado | Dado para agir: agente.modelo.usado -- Formatado como (rdfs:Literal or xsd:string) | Declara o modelo do agente de IA utilizado. | Declara el modelo del agente de IA utilizado. | Declare the model of the AI agent used. | d.agir.109 | Ação de agir | null | null | null | null | null | null | null | null | null | null | null | null | null | null
152 | BIMProp | p.agir | é.agente.multiagente | BIMData | d.agir | agente.multiagente | rdfs:Literal or xsd:string | null | null | null | null | null | null | null | null | null | null | BIM | Conceito or Projeto | Propriedade destinada a agir: é.agente.multiagente | Dado para agir: agente.multiagente -- Formatado como (rdfs:Literal or xsd:string) | Declara a lista de nomes dos agentes envolvidos. [ nome1 nome2 nome3...] | Declara la lista de nombres de los agentes implicados. [ nombre1 nombre2 nombre3..]. | Declare the list of names of the agents involved. [ name1 name2 name3...] | d.agir.110 | Ação de agir | null | null | null | null | null | null | null | null | null | null | null | null | null | null
153 | BIMProp | p.agir | é.agente.neural | BIMData | d.agir | agente.neural | xsd:boolean | null | null | null | null | null | null | null | null | null | null | BIM | Conceito or Projeto | Propriedade destinada a agir: é.agente.neural | Dado para agir: agente.neural -- Formatado como (xsd:boolean) | Declara que é um agente artificial neuronal (um LLM por exemplo). | Declara que es un agente artístico neuronal (por ejemplo, un LLM). | Declare that it is a neuronal articial agent (an LLM for example). | d.agir.111 | Ação de agir | null | null | null | null | null | null | null | null | null | null | null | null | null | null
154 | BIMProp | p.agir | é.agente.neurosimbólico | BIMData | d.agir | agente.neurosimbólico | xsd:boolean | null | null | null | null | null | null | null | null | null | é.arquitetura.grag | BIM | Conceito or Projeto | Propriedade destinada a agir: é.agente.neurosimbólico | Dado para agir: agente.neurosimbólico -- Formatado como (xsd:boolean) | Declara que é um agente artificial neurosimbólico (AlphaGeometry, por exemplo). | Declara que es un agente artificial neurosimbólico (por ejemplo, AlphaGeometry). | Declare that it is a neurosymbolic artificial agent (AlphaGeometry, for example). | d.agir.112 | Ação de agir | null | null | null | null | null | null | null | null | null | null | null | null | null | null
155 | BIMProp | p.agir | é.agente.preferência | BIMData | d.agir | agente.preferência | rdfs:Literal or xsd:string | null | null | null | null | null | null | null | null | null | null | BIM | Conceito or Projeto | Propriedade destinada a agir: é.agente.preferência | Dado para agir: agente.preferência -- Formatado como (rdfs:Literal or xsd:string) | Declara um arquivo com as preferências para orientar o agente. | Declara un archivo con las preferencias para orientar al agente. | Declare the preference file to assist the agent. | d.agir.113 | Ação de agir | null | null | null | null | null | null | null | null | null | null | null | null | null | null
156 | BIMProp | p.agir | é.agente.prompt | BIMData | d.agir | agente.prompt | rdfs:Literal or xsd:string | null | null | null | null | null | null | null | null | null | null | BIM | Conceito or Projeto | Propriedade destinada a agir: é.agente.prompt | Dado para agir: agente.prompt -- Formatado como (rdfs:Literal or xsd:string) | Declara um prompt para ser lido por um agente artificial. | Declara un prompt para ser leido por un agente artificial. | Declare the prompt for an artificial agent. | d.agir.114 | Ação de agir | null | null | null | null | null | null | null | null | null | null | null | null | null | null
157 | BIMProp | p.agir | é.agente.reativo | BIMData | d.agir | agente.reativo | xsd:boolean | null | null | null | null | null | null | null | null | null | null | BIM | Conceito or Projeto | Propriedade destinada a agir: é.agente.reativo | Dado para agir: agente.reativo -- Formatado como (xsd:boolean) | Declara que é um agente artificial reativo. Decisão estocástica com base em estímulos de sensores. | Declara que es un agente artificial reactivo. Decisión estocástica basada en estímulos sensoriales. | Declare that it is a reactive artificial agent. Stochastic decision based on sensor stimuli. | d.agir.115 | Ação de agir | null | null | null | null | null | null | null | null | null | null | null | null | null | null
158 | BIMProp | p.agir | é.agente.semântica | BIMData | d.agir | agente.semântica | rdfs:Literal or xsd:string | null | null | null | null | null | null | null | null | null | null | BIM | Conceito or Projeto | Propriedade destinada a agir: é.agente.semântica | Dado para agir: agente.semântica -- Formatado como (rdfs:Literal or xsd:string) | Declara a semântica usada pelo agente. Lista de ontologias ou grafos de propriedades usados [sem1 sem2 sem3]. | Declara la semántica utilizada por el agente. Lista de ontologías o grafos de propiedades usadas [sem1 sem2 sem3]. | Declare the semantics used by the agent. List of ontologies or graphs of properties used [sem1 sem2 sem3]. | d.agir.116 | Ação de agir | null | null | null | null | null | null | null | null | null | null | null | null | null | null
159 | BIMProp | p.agir | é.agente.sintática | BIMData | d.agir | agente.sintática | rdfs:Literal or xsd:string | null | null | null | null | null | null | null | null | null | null | BIM | Conceito or Projeto | Propriedade destinada a agir: é.agente.sintática | Dado para agir: agente.sintática -- Formatado como (rdfs:Literal or xsd:string) | Declara a sintaxe usada pela ontologia ou sistema. Pode ser Manchester, Turtle, Json, etc. | Declara la sintaxis utilizada por la ontología o el sistema. Puede ser Manchester, Turtle, JSON, etc. | Declare the syntax used by the ontology or system. It can be Manchester, Turtle, JSON, etc. | d.agir.117 | Ação de agir | null | null | null | null | null | null | null | null | null | null | null | null | null | null
160 | BIMProp | p.agir | é.agente.simbólico | BIMData | d.agir | agente.simbólico | xsd:boolean | null | null | null | null | null | null | null | null | null | null | BIM | Conceito or Projeto | Propriedade destinada a agir: é.agente.simbólico | Dado para agir: agente.simbólico -- Formatado como (xsd:boolean) | Declara que é um agente artificial simbólico (ontológico, por exemplo) | Declara que es un agente artificial simbólico (ontológico, por ejemplo). | Declare that it is a symbolic (ontological, for example) artificial agent | d.agir.118 | Ação de agir | null | null | null | null | null | null | null | null | null | null | null | null | null | null
161 | BIMProp | p.agir | é.agente.sintaxe | BIMData | d.agir | agente.sintaxe | rdfs:Literal or xsd:string | null | null | null | null | null | null | null | null | null | null | BIM | Conceito or Projeto | Propriedade destinada a agir: é.agente.sintaxe | Dado para agir: agente.sintaxe -- Formatado como (rdfs:Literal or xsd:string) | Declara a sintática usada pelo agente. Lista de esquemas sintáticos usados [sint1 sint2 sint3]. | Declara la sintáctica utilizada por el agente. Lista de esquemas sintácticos utilizados [sint1 sint2 sint3]. | Declare the syntactic used by the agent. List of syntactic schemes used [sint1 sint2 sint3]. | d.agir.119 | Ação de agir | null | null | null | null | null | null | null | null | null | null | null | null | null | null
162 | BIMProp | p.agir | é.agente.usado.para | BIMData | d.agir | agente.usado.para | rdfs:Literal or xsd:string | null | null | null | null | null | null | null | null | null | é.agente.finalidade | BIM | Conceito or Projeto | Propriedade destinada a agir: é.agente.usado.para | Dado para agir: agente.usado.para -- Formatado como (rdfs:Literal or xsd:string) | Declara para que tarefa foi usado o agente. | Declara para qué tarea se utilizó el agente. | Declare which task the agent was used for. | d.agir.120 | Ação de agir | null | null | null | null | null | null | null | null | null | null | null | null | null | null
163 | BIMProp | p.agir | é.arquitetura.grag | BIMData | d.agir | arquitetura.grag | rdfs:Literal or xsd:string | null | null | null | null | null | null | null | null | null | é.agente.neurosimbólico | BIM | Conceito or Projeto | Propriedade destinada a agir: é.arquitetura.grag | Dado para agir: arquitetura.grag -- Formatado como (rdfs:Literal or xsd:string) | Declara uma arquitetura de IA Graph RAG (Graph Retrieval-Augmented Generation). Consulta bases de conhecimento externo estruturadas em Grafos como grafos de propriedades e Ontologias. | Declara una arquitectura de IA de Generación Aumentada por Recuperación de Grafos (RAG). Consulta bases de conocimiento externas estructuradas en grafos como grafos de propiedades y ontologías. | Declare a Graph Retrieval-Augmented Generation (RAG) AI architecture. Query external knowledge bases structured in Graphs as Property Graphs and Ontologies. | d.agir.121 | Ação de agir | null | null | null | null | null | null | null | null | null | null | null | null | null | null
164 | BIMProp | p.agir | é.arquitetura.llm | BIMData | d.agir | arquitetura.llm | rdfs:Literal or xsd:string | null | null | null | null | null | null | null | null | null | null | BIM | Conceito or Projeto | Propriedade destinada a agir: é.arquitetura.llm | Dado para agir: arquitetura.llm -- Formatado como (rdfs:Literal or xsd:string) | Declara um Grande Modelo de Linguagem (Large Language Model), com bilhões de parâmetros. Exemplos: Chat-GPT, Claude, Llama 3, Qwen3. | Declara un Gran Modelo de Lenguaje, con miles de millones de parámetros. Ejemplos: Chat-GPT, Claude, Llama 3, Qwen3. | Declare a Large Language Model, with billions of parameters. Examples: Chat-GPT, Claude, Llama 3, Qwen3. | d.agir.122 | Ação de agir | null | null | null | null | null | null | null | null | null | null | null | null | null | null
165 | BIMProp | p.agir | é.arquitetura.rag | BIMData | d.agir | arquitetura.rag | rdfs:Literal or xsd:string | null | null | null | null | null | null | null | null | null | null | BIM | Conceito or Projeto | Propriedade destinada a agir: é.arquitetura.rag | Dado para agir: arquitetura.rag -- Formatado como (rdfs:Literal or xsd:string) | Declara uma arquitetura de IA RAG (Retrieval-Augmented Generation). Não sendo um agente, faz parte dele ajudando a melhorar as respostas. Consulta dados externos estruturados ou não. | Declara una arquitectura de IA de Generación Aumentada por Recuperación (RAG). No es agente, él forma parte de ello ayudando a mejorar las respuestas. Consulta datos estructurados o no estructurados externos. | Declare a Retrieval-Augmented Generation (RAG) AI architecture. Not being an agent, he is part of it helping to improve responses, consulting external data structured or not. | d.agir.123 | Ação de agir | null | null | null | null | null | null | null | null | null | null | null | null | null | null
166 | BIMProp | p.agir | é.arquitetura.slm | BIMData | d.agir | arquitetura.slm | rdfs:Literal or xsd:string | null | null | null | null | null | null | null | null | null | null | BIM | Conceito or Projeto | Propriedade destinada a agir: é.arquitetura.slm | Dado para agir: arquitetura.slm -- Formatado como (rdfs:Literal or xsd:string) | Declara um Pequeno Modelo de Linguagem (Small Language Model), Usam menos parâmetros (milhões). Exemplos: Phi-4 Mini, Gemma 2B, Mistral 7B. | Declara un modelo de lenguaje pequeño, utiliza menos parámetros (millones). Ejemplos: Phi-4 Mini, Gemma 2B, Mistral 7B. | Declare a Small Language Model, With fewer parameters (millions). Examples: Phi-4 Mini, Gemma 2B, Mistral 7B. | d.agir.124 | Ação de agir | null | null | null | null | null | null | null | null | null | null | null | null | null | null
167 | BIMProp | p.agir | é.gherkin.ação | BIMData | d.agir | gherkin.ação | rdfs:Literal or xsd:string | null | null | null | null | null | null | null | null | null | null | BIM | Conceito or Projeto | Propriedade destinada a agir: é.gherkin.ação | Dado para agir: gherkin.ação -- Formatado como (rdfs:Literal or xsd:string) | Declara um evento de ação para o agente. Pode ser um When (Quando) de Gherkin. O evento que executa o comportamento desejado. | Declara un evento de acción para el agente. Puede ser un Gherkin Cuando. El evento que realiza el comportamiento deseado. | Declare an action event for the agent. It can be a Gherkin When. The event that performs the desired behavior. | d.agir.125 | Ação de agir | null | null | null | null | null | null | null | null | null | null | null | null | null | null
168 | BIMProp | p.agir | é.gherkin.cenário | BIMData | d.agir | gherkin.cenário | rdfs:Literal or xsd:string | null | null | null | null | null | null | null | null | null | null | BIM | Conceito or Projeto | Propriedade destinada a agir: é.gherkin.cenário | Dado para agir: gherkin.cenário -- Formatado como (rdfs:Literal or xsd:string) | Declara um cenário para uma funcionalidade de Gherkin. Composto de declarações (Given - When -Then) (Dado - Quando - Então). | Declara un escenario para una característica Gherkin. Compuesto de afirmaciones (Dado - Cuando -Entonces). | Declare a scenario for a Gherkin feature. Compound of statements (Given - When -Then). | d.agir.126 | Ação de agir | null | null | null | null | null | null | null | null | null | null | null | null | null | null
169 | BIMProp | p.agir | é.gherkin.contexto | BIMData | d.agir | gherkin.contexto | rdfs:Literal or xsd:string | null | null | null | null | null | null | null | null | null | null | BIM | Conceito or Projeto | Propriedade destinada a agir: é.gherkin.contexto | Dado para agir: gherkin.contexto -- Formatado como (rdfs:Literal or xsd:string) | Declara um estado inicial. Pode ser um Given (Dado) de Gherkin. As condições que já são verdade antes de qualquer ação acontecer. | Declara un estado inicial. Puede ser un Gherkin Dado. Las condiciones que ya son ciertas antes de que ocurra cualquier acción. | Declare an initial state. It can be a Gherkin Given. The conditions that are already true before any action takes place. | d.agir.127 | Ação de agir | null | null | null | null | null | null | null | null | null | null | null | null | null | null
170 | BIMProp | p.agir | é.gherkin.funcionalidade | BIMData | d.agir | gherkin.funcionalidade | rdfs:Literal or xsd:string | null | null | null | null | null | null | null | null | null | null | BIM | Conceito or Projeto | Propriedade destinada a agir: é.gherkin.funcionalidade | Dado para agir: gherkin.funcionalidade -- Formatado como (rdfs:Literal or xsd:string) | Declara o arquivo de funcionalidade Gherkin. | Declara el archivo de funcionalidad Gherkin. | Declare the Gherkin functionality file. | d.agir.128 | Ação de agir | null | null | null | null | null | null | null | null | null | null | null | null | null | null
171 | BIMProp | p.agir | é.gherkin.resultado | BIMData | d.agir | gherkin.resultado | rdfs:Literal or xsd:string | null | null | null | null | null | null | null | null | null | null | BIM | Conceito or Projeto | Propriedade destinada a agir: é.gherkin.resultado | Dado para agir: gherkin.resultado -- Formatado como (rdfs:Literal or xsd:string) | Declara resultado para o agente. Pode ser um Then (Então) de Gherkin. O resultado esperado depois da ação, se tudo estiver funcionando e correto. | Declara el resultado al agente. Podría ser un Then de Gherkin. El resultado esperado después de la acción, si todo funciona, es correcto. | Declare result to the agent. It could be a Then from Gherkin. The expected result after the action, if everything is working is correct. | d.agir.129 | Ação de agir | null | null | null | null | null | null | null | null | null | null | null | null | null | null
172 | BIMProp | p.agir | é.mcp.ação | BIMData | d.agir | mcp.ação | rdfs:Literal or xsd:string | null | null | null | null | null | null | null | null | null | null | BIM | Conceito or Projeto | Propriedade destinada a agir: é.mcp.ação | Dado para agir: mcp.ação -- Formatado como (rdfs:Literal or xsd:string) | Declara as Ações executáveis para configurar um MCP de Claude. | Declara las Acciones Ejecutables para configurar un Claude MCP. | Declare the Executable Actions to configure a Claude MCP. | d.agir.130 | Ação de agir | null | null | null | null | null | null | null | null | null | null | null | null | null | null
173 | BIMProp | p.agir | é.mcp.api.ponte | BIMData | d.agir | mcp.api.ponte | rdfs:Literal or xsd:string | null | null | null | null | null | null | null | null | null | null | BIM | Conceito or Projeto | Propriedade destinada a agir: é.mcp.api.ponte | Dado para agir: mcp.api.ponte -- Formatado como (rdfs:Literal or xsd:string) | Declara uma macro API que serve de ponte entre Claude e a aplicação. O mecanismo C# roda em Revit para expor um servidor HTTP. O servidor MCP em Python se comunica com ele. O Claude Code conversa com o servidor Python via o protocolo MCP sobre stdio. | Declara una API de macros que sirve como puente entre Claude y la Aplicación. El motor C# se ejecuta en Revit para exponer un servidor HTTP. El servidor MCP en Python se comunica con él. Claude Code se comunica con el servidor Python a través del protocolo MCP a través de stdio. | Declare a Macro API that serves as a bridge between Claude and the Application. The C# engine runs in Revit to expose an HTTP server. The MCP server in Python communicates with it. Claude Code talks to the Python server via the MCP protocol over stdio. | d.agir.131 | Ação de agir | null | null | null | null | null | null | null | null | null | null | null | null | null | null
174 | BIMProp | p.agir | é.mcp.argumento | BIMData | d.agir | mcp.argumento | rdfs:Literal or xsd:string | null | null | null | null | null | null | null | null | null | null | BIM | Conceito or Projeto | Propriedade destinada a agir: é.mcp.argumento | Dado para agir: mcp.argumento -- Formatado como (rdfs:Literal or xsd:string) | Declara o Argumento ou lista de argumentos usados pelas Ações executáveis. | Declara el Argumento o la lista de argumentos usados por las Acciones Ejecutables. | Declare the Arguments used by the executable Actions. | d.agir.132 | Ação de agir | null | null | null | null | null | null | null | null | null | null | null | null | null | null
175 | BIMProp | p.agir | é.mcp.cliente | BIMData | d.agir | mcp.cliente | rdfs:Literal or xsd:string | null | null | null | null | null | null | null | null | null | null | BIM | Conceito or Projeto | Propriedade destinada a agir: é.mcp.cliente | Dado para agir: mcp.cliente -- Formatado como (rdfs:Literal or xsd:string) | Declara um software que usa o protocolo MCP para descobrir, chamar e interagir com ferramentas expostas por um servidor MCP. | Declara software que utiliza el protocolo MCP para descubrir, llamar e interactuar con herramientas expuestas por un servidor MCP. | Declare software that uses the MCP protocol to discover, call, and interact with tools exposed by an MCP server. | d.agir.133 | Ação de agir | null | null | null | null | null | null | null | null | null | null | null | null | null | null
176 | BIMProp | p.agir | é.mcp.autenticação | BIMData | d.agir | mcp.autenticação | rdfs:Literal or xsd:string | null | null | null | null | null | null | null | null | null | null | BIM | Conceito or Projeto | Propriedade destinada a agir: é.mcp.autenticação | Dado para agir: mcp.autenticação -- Formatado como (rdfs:Literal or xsd:string) | Declara o modo de Segurança do MCP. Os arquivos de settings.json com credenciais podem ser globais ou locais. | Declara el MCP en modo seguro. Los archivos settings.json acreditados pueden ser globales o locales. | Declare the MCP Safe Mode. Credentialed settings.json files can be global or local. | d.agir.134 | Ação de agir | null | null | null | null | null | null | null | null | null | null | null | null | null | null
177 | BIMProp | p.agir | é.mcp.configuração | BIMData | d.agir | mcp.configuração | rdfs:Literal or xsd:string | null | null | null | null | null | null | null | null | null | null | BIM | Conceito or Projeto | Propriedade destinada a agir: é.mcp.configuração | Dado para agir: mcp.configuração -- Formatado como (rdfs:Literal or xsd:string) | Declara o Setup do servidor para configurar um MCP de Claude. | Declara la configuración del servidor para configurar un Claude MCP. | Declare the Server Setup to configure a Claude MCP. | d.agir.135 | Ação de agir | null | null | null | null | null | null | null | null | null | null | null | null | null | null
178 | BIMProp | p.agir | é.mcp.multiservidor | BIMData | d.agir | mcp.multiservidor | rdfs:Literal or xsd:string | null | null | null | null | null | null | null | null | null | null | BIM | Conceito or Projeto | Propriedade destinada a agir: é.mcp.multiservidor | Dado para agir: mcp.multiservidor -- Formatado como (rdfs:Literal or xsd:string) | Declara o Escalabilidade para configurar um MCP de Claude. | Declara la escalabilidad para configurar un Claude MCP. | Declare the Scalability to configure a Claude MCP. | d.agir.136 | Ação de agir | null | null | null | null | null | null | null | null | null | null | null | null | null | null
179 | BIMProp | p.agir | é.mcp.nome | BIMData | d.agir | mcp.nome | rdfs:Literal or xsd:string | null | null | null | null | null | null | null | null | null | null | BIM | Conceito or Projeto | Propriedade destinada a agir: é.mcp.nome | Dado para agir: mcp.nome -- Formatado como (rdfs:Literal or xsd:string) | Declara um Nome que identifica ao MCP (Model Context Protocol). | Declara un Nombre para identificar al MCP (Model Context Protocol). | Declare a Name to identify the MCP (Model Context Protocol). | d.agir.137 | Ação de agir | null | null | null | null | null | null | null | null | null | null | null | null | null | null
180 | BIMProp | p.agir | é.mcp.prompt | BIMData | d.agir | mcp.prompt | rdfs:Literal or xsd:string | null | null | null | null | null | null | null | null | null | null | BIM | Conceito or Projeto | Propriedade destinada a agir: é.mcp.prompt | Dado para agir: mcp.prompt -- Formatado como (rdfs:Literal or xsd:string) | Declara o Template para configurar um MCP de Claude. | Declara la plantilla para configurar un Claude MCP. | Declare the Template to set up a Claude MCP. | d.agir.138 | Ação de agir | null | null | null | null | null | null | null | null | null | null | null | null | null | null
181 | BIMProp | p.agir | é.mcp.recurso | BIMData | d.agir | mcp.recurso | rdfs:Literal or xsd:string | null | null | null | null | null | null | null | null | null | null | BIM | Conceito or Projeto | Propriedade destinada a agir: é.mcp.recurso | Dado para agir: mcp.recurso -- Formatado como (rdfs:Literal or xsd:string) | Declara os Dados acessíveis para configurar um MCP de Claude, podem ser Arquivos locais, registros Postgres, etc. Qualquer fonte de dados que Claude pode consultar de forma somente leitura. Isso inclui arquivos, bancos de dados, APIs — e também representações semânticas como uma ontologia. | Declara los datos accesibles para configurar un Claude MCP, pueden ser archivos locales, registros Postgres, etc. Cualquier fuente de datos que Claude pueda consultar en modo de solo lectura. Esto incluye archivos, bases de datos, APIs — y también representaciones semánticas como una ontología. | Declare the Data accessible to set up a Claude MCP, it can be Local Files, Postgres records, etc. Any data source that Claude can query in a read-only fashion. This includes files, databases, APIs — and also semantic representations like an ontology. | d.agir.139 | Ação de agir | null | null | null | null | null | null | null | null | null | null | null | null | null | null
182 | BIMProp | p.agir | é.mcp.servidor | BIMData | d.agir | mcp.servidor | rdfs:Literal or xsd:string | null | null | null | null | null | null | null | null | null | null | BIM | Conceito or Projeto | Propriedade destinada a agir: é.mcp.servidor | Dado para agir: mcp.servidor -- Formatado como (rdfs:Literal or xsd:string) | Declara um Servidor específico que funciona como ponte entre Claude e a aplicação. Em Revit 2027 a ponte para MCP é nativa. | Declara un servidor específico que actúa como puente entre Claude y la aplicación. En Revit 2027, el puente para MCP es nativo. | Declare a specific Server that acts as a bridge between Claude and the application. In Revit 2027 the bridge for MCP is native. | d.agir.140 | Ação de agir | null | null | null | null | null | null | null | null | null | null | null | null | null | null
183 | BIMProp | p.agir | é.mcp.transportador | BIMData | d.agir | mcp.transportador | rdfs:Literal or xsd:string | null | null | null | null | null | null | null | null | null | null | BIM | Conceito or Projeto | Propriedade destinada a agir: é.mcp.transportador | Dado para agir: mcp.transportador -- Formatado como (rdfs:Literal or xsd:string) | Declara o Canal de comunicação, para configurar um MCP de Claude. Pode ser stdio para servidor local, HTTP para servidores remotos externos. | Declara el Canal de Comunicación, para establecer un Claude MCP. Puede ser stdio para servidores locales, HTTP para servidores externos remotos. | Declare the Communication Channel, to set up a Claude MCP. It can be stdio for local server, HTTP for external remote servers. | d.agir.141 | Ação de agir | null | null | null | null | null | null | null | null | null | null | null | null | null | null
184 | BIMProp | p.agrupar | é.agrupada.a | BIMData | d.agrupar | agrupada.a | rdfs:Literal or xsd:string | null | null | null | null | null | null | null | null | null | é.agrupado.a | BIM | Conceito or Projeto | Propriedade destinada a agrupar: é.agrupada.a | Dado para agrupar: agrupada.a -- Formatado como (rdfs:Literal or xsd:string) | Declara que uma peça é agrupada a outros ou outros elementos. Pode não haver necessariamente uma relação funcional entre os elementos. | Declara que una parte está agrupada con otros elementos u otros. Puede que no haya necesariamente una relación funcional entre los elementos. | Declare that a part is grouped with other or other elements. There may not necessarily be a functional relationship between the elements. | d.agrupar.100 | Ação de agrupar | null | null | null | null | null | null | null | null | null | null | null | null | null | null
185 | BIMProp | p.agrupar | é.agrupada.com | BIMData | d.agrupar | agrupada.com | rdfs:Literal or xsd:string | null | null | null | null | Symmetric | null | null | null | null | é.agrupado.com | BIM | Conceito or Projeto | Propriedade destinada a agrupar: é.agrupada.com | Dado para agrupar: agrupada.com -- Formatado como (rdfs:Literal or xsd:string) | Declara que uma peça é agrupada com outro ou outros elementos. Pode não haver necessariamente uma relação funcional entre os elementos. | Declara que una parte está agrupada con otro u otro elemento. Puede que no haya necesariamente una relación funcional entre los elementos. | Declare that a part is grouped with another or other elements. There may not necessarily be a functional relationship between the elements. | d.agrupar.101 | Ação de agrupar | null | null | null | null | null | null | null | null | null | null | null | null | null | null
186 | BIMProp | p.agrupar | é.agrupado.a | BIMData | d.agrupar | agrupado.a | rdfs:Literal or xsd:string | null | null | null | null | null | null | null | null | null | é.agrupada.a | BIM | Conceito or Projeto | Propriedade destinada a agrupar: é.agrupado.a | Dado para agrupar: agrupado.a -- Formatado como (rdfs:Literal or xsd:string) | Declara que um elemento é agrupado a outro ou outros elementos. Pode não haver necessariamente uma relação funcional entre os elementos. | Declara que un elemento está agrupado con otro u otros elementos. Puede que no haya necesariamente una relación funcional entre los elementos. | Declare that an element is grouped with another or other elements. There may not necessarily be a functional relationship between the elements. | d.agrupar.102 | Ação de agrupar | null | null | null | null | null | null | null | null | null | null | null | null | null | null
187 | BIMProp | p.agrupar | é.agrupado.com | BIMData | d.agrupar | agrupado.com | rdfs:Literal or xsd:string | null | null | null | null | Symmetric | null | null | null | null | é.agrupada.com | BIM | Conceito or Projeto | Propriedade destinada a agrupar: é.agrupado.com | Dado para agrupar: agrupado.com -- Formatado como (rdfs:Literal or xsd:string) | Declara que um elemento é agrupado com outro ou outros elementos. Pode não haver necessariamente uma relação funcional entre os elementos. | Declara que un elemento está agrupado con otro u otros elementos. Puede que no haya necesariamente una relación funcional entre los elementos. | Declare that one element is grouped with another or other elements. There may not necessarily be a functional relationship between the elements. | d.agrupar.103 | Ação de agrupar | null | null | null | null | null | null | null | null | null | null | null | null | null | null
188 | BIMProp | p.agrupar | é.agrupador.de | BIMData | d.agrupar | agrupador.de | rdfs:Literal or xsd:string | null | null | null | null | null | null | null | null | null | é.agrupadora.de | BIM | Conceito or Projeto | Propriedade destinada a agrupar: é.agrupador.de | Dado para agrupar: agrupador.de -- Formatado como (rdfs:Literal or xsd:string) | Declara que um elemento é agrupador de outro ou outros elementos. Pode não haver necessariamente uma relação funcional entre os elementos. | Declara que un elemento es un mero de otro u otros elementos. Puede que no haya necesariamente una relación funcional entre los elementos. | Declare that an element is a grouper of another or other elements. There may not necessarily be a functional relationship between the elements. | d.agrupar.104 | Ação de agrupar | null | null | null | null | null | null | null | null | null | null | null | null | null | null
189 | BIMProp | p.agrupar | é.agrupadora.de | BIMData | d.agrupar | agrupadora.de | rdfs:Literal or xsd:string | null | null | null | null | null | null | null | null | null | é.agrupador.de | BIM | Conceito or Projeto | Propriedade destinada a agrupar: é.agrupadora.de | Dado para agrupar: agrupadora.de -- Formatado como (rdfs:Literal or xsd:string) | Declara que uma peça é agrupadora de outro ou outros elementos. Pode não haver necessariamente uma relação funcional entre os elementos. | Declara que una parte es un mero de otro u otro elemento. Puede que no haya necesariamente una relación funcional entre los elementos. | Declare that a part is a grouper of another or other elements. There may not necessarily be a functional relationship between the elements. | d.agrupar.105 | Ação de agrupar | null | null | null | null | null | null | null | null | null | null | null | null | null | null
190 | BIMProp | p.alertar | é.alerta | BIMData | d.alertar | alerta | rdfs:Literal or xsd:string | null | null | null | null | null | null | null | null | null | null | BIM | Conceito or Projeto | Propriedade destinada a alertar: é.alerta | Dado para alertar: alerta -- Formatado como (rdfs:Literal or xsd:string) | Declara uma mensagem de alerta genérica. | Declara un mensaje de alerta genérico. | Declare a generic alert message. | d.alertar.100 | Ação de alertar | null | null | null | null | null | null | null | null | null | null | null | null | null | null
191 | BIMProp | p.alertar | é.alerta.defesa.civil | BIMData | d.alertar | alerta.defesa.civil | rdfs:Literal or xsd:string | null | null | null | null | null | null | null | null | null | null | BIM | Conceito or Projeto | Propriedade destinada a alertar: é.alerta.defesa.civil | Dado para alertar: alerta.defesa.civil -- Formatado como (rdfs:Literal or xsd:string) | Declara uma mensagem de alerta emitida pela Defesa Civil. | Declara un mensaje de alerta emitido por la Defensa Civil. | Declare an alert message issued by the Civil Defense. | d.alertar.101 | Ação de alertar | null | null | null | null | null | null | null | null | null | null | null | null | null | null
192 | BIMProp | p.alertar | é.alerta.deslizamento | BIMData | d.alertar | alerta.deslizamento | rdfs:Literal or xsd:string | null | null | null | null | null | null | null | null | null | null | BIM | Conceito or Projeto | Propriedade destinada a alertar: é.alerta.deslizamento | Dado para alertar: alerta.deslizamento -- Formatado como (rdfs:Literal or xsd:string) | Declara uma mensagem de alerta de deslizamento de terra. | Declara un mensaje de alerta de deslizamiento de tierra. | Declare a landslide alert message. | d.alertar.102 | Ação de alertar | null | null | null | null | null | null | null | null | null | null | null | null | null | null
193 | BIMProp | p.alertar | é.alerta.meteorológica | BIMData | d.alertar | alerta.meteorológica | rdfs:Literal or xsd:string | null | null | null | null | null | null | null | null | null | null | BIM | Conceito or Projeto | Propriedade destinada a alertar: é.alerta.meteorológica | Dado para alertar: alerta.meteorológica -- Formatado como (rdfs:Literal or xsd:string) | Declara uma mensagem de alerta meteorológica. | Declara un mensaje de alerta meteorológica. | Declare a weather alert message. | d.alertar.103 | Ação de alertar | null | null | null | null | null | null | null | null | null | null | null | null | null | null
194 | BIMProp | p.alertar | é.alerta.nível | BIMData | d.alertar | alerta.nível | xsd:integer | null | null | null | null | null | null | null | null | null | null | BIM | Conceito or Projeto | Propriedade destinada a alertar: é.alerta.nível | Dado para alertar: alerta.nível -- Formatado como (xsd:integer) | Declara o nível do alerta (do menos preocupante 1 ao mais preocupante ou crítico 5). | Declara el nivel de alerta (desde preocupación menor 1 hasta preocupante más o crítico 5). | Declare the alert level (from least concern 1 to most concerning or critical 5). | d.alertar.104 | Ação de alertar | null | null | null | null | null | null | null | null | null | null | null | null | null | null
195 | BIMProp | p.alertar | é.alerta.ressaca | BIMData | d.alertar | alerta.ressaca | rdfs:Literal or xsd:string | null | null | null | null | null | null | null | null | null | null | BIM | Conceito or Projeto | Propriedade destinada a alertar: é.alerta.ressaca | Dado para alertar: alerta.ressaca -- Formatado como (rdfs:Literal or xsd:string) | Declara uma mensagem de alerta de ressaca em zonas do litoral marítimo. | Declara un mensaje de alerta de oleaje en zonas costeras. | Declare a risk of high surf or storm surge message. | d.alertar.105 | Ação de alertar | null | null | null | null | null | null | null | null | null | null | null | null | null | null
196 | BIMProp | p.alertar | é.alerta.risco | BIMData | d.alertar | alerta.risco | rdfs:Literal or xsd:string | null | null | null | null | null | null | null | null | null | null | BIM | Conceito or Projeto | Propriedade destinada a alertar: é.alerta.risco | Dado para alertar: alerta.risco -- Formatado como (rdfs:Literal or xsd:string) | Declara uma mensagem de alerta de risco genérico que deve ser especificado. | Declara un mensaje genérico de alerta de riesgo que debe especificarse. | Declare a risk warning message. | d.alertar.106 | Ação de alertar | null | null | null | null | null | null | null | null | null | null | null | null | null | null
197 | BIMProp | p.alertar | é.botão.de.pânico | BIMData | d.alertar | botão.de.pânico | rdfs:Literal or xsd:string | null | null | null | null | null | null | null | null | null | null | BIM | Conceito or Projeto | Propriedade destinada a alertar: é.botão.de.pânico | Dado para alertar: botão.de.pânico -- Formatado como (rdfs:Literal or xsd:string) | Declara que o elemento é um botão de chamada para acionar em situação de emergência. | Declara que el elemento es un botón de llamada para activarse en una situación de emergencia. | Declare that the element is a call button to activate in an emergency situation. | d.alertar.107 | Ação de alertar | null | null | null | null | null | null | null | null | null | null | null | null | null | null
198 | BIMProp | p.alertar | é.dispositivo.de.assistência | BIMData | d.alertar | dispositivo.de.assistência | rdfs:Literal or xsd:string | null | null | null | null | null | null | null | null | null | null | BIM | Conceito or Projeto | Propriedade destinada a alertar: é.dispositivo.de.assistência | Dado para alertar: dispositivo.de.assistência -- Formatado como (rdfs:Literal or xsd:string) | Declara que o elemento é um dispositivo de chamada para acionar em situação de emergência (pode ser um dispositivo tipo botão ou dispositivo com corda). | Declara que el elemento es un dispositivo de llamada para activarse en una situación de emergencia (puede ser un dispositivo tipo botón o un dispositivo con cadena). | Declare that the element is a call device to trigger in an emergency situation (can be a button-type device or a device with a string). | d.alertar.108 | Ação de alertar | null | null | null | null | null | null | null | null | null | null | null | null | null | null
199 | BIMProp | p.alertar | é.quem.alerta | BIMData | d.alertar | quem.alerta | rdfs:Literal or xsd:string | null | null | null | null | null | null | null | null | null | null | BIM | Conceito or Projeto | Propriedade destinada a alertar: é.quem.alerta | Dado para alertar: quem.alerta -- Formatado como (rdfs:Literal or xsd:string) | Declara quem é o encarregado ou responsável por emitir o alerta. Pode ser uma empresa, um objeto, um agente humano ou artificial. | Declara quién está a cargo o responsable de emitir la alerta. Puede ser una empresa, un objeto, un agente humano o artificial. | Declare who is in charge or responsible for issuing the alert. It can be a company, an object, a human or artificial agent. | d.alertar.109 | Ação de alertar | null | null | null | null | null | null | classe.ifc | [ IfcPerson.Identification ] | null | null | código.abnt | [ 1D : 1S.80.15 ] | null | null
200 | BIMProp | p.alertar | é.quem.alertou | BIMData | d.alertar | quem.alertou | rdfs:Literal or xsd:string | null | null | null | null | null | null | null | null | null | null | BIM | Conceito or Projeto | Propriedade destinada a alertar: é.quem.alertou | Dado para alertar: quem.alertou -- Formatado como (rdfs:Literal or xsd:string) | Declara quem foi o emissor do alerta. | Indica quién fue el emisor de la alerta. | Indicate who the alert was. | d.alertar.110 | Ação de alertar | null | null | null | null | null | null | classe.ifc | [ IfcPerson.Identification ] | null | null | código.abnt | [ 1D : 1S.80.15 ] | null | null
201 | BIMProp | p.alimentar | é.consumo | BIMData | d.alimentar | consumo | xsd:double | null | null | null | null | null | null | null | null | null | null | BIM | Conceito or Projeto | Propriedade destinada a alimentar: é.consumo | Dado para alimentar: consumo -- Formatado como (xsd:double) | Declara uma quantidade consumida por algum item, objeto ou elemento construtivo. | Declara una cantidad consumida de algún item, producto, objeto o elemento constructivo. | Declare a quantity consumed of some item, product, object, or construction element. | d.alimentar.100 | Ação de alimentar | null | null | null | null | null | null | null | null | null | null | código.abnt | [ 0P.70.60.01 ] | null | null
202 | BIMProp | p.alimentar | é.corrente.de.operação | BIMData | d.alimentar | corrente.de.operação | xsd:double | null | null | null | null | null | null | null | null | null | null | BIM | Conceito or Projeto | Propriedade destinada a alimentar: é.corrente.de.operação | Dado para alimentar: corrente.de.operação -- Formatado como (xsd:double) | Declara a corrente de operação declarada pelo fabricante de dispositivos eletro/eletrônicos. | Declara la corriente de funcionamiento declarada por el fabricante de dispositivos eléctricos/electrónicos. | Declare the operating current declared by the manufacturer of electrical/electronic devices. | d.alimentar.101 | Ação de alimentar | null | null | null | null | null | null | null | null | null | null | código.abnt | [ 0P.70.20.07.03 ] | null | null
203 | BIMProp | p.alimentar | é.potência.de.operação | BIMData | d.alimentar | potência.de.operação | xsd:double | null | null | null | null | null | null | null | null | null | null | BIM | Conceito or Projeto | Propriedade destinada a alimentar: é.potência.de.operação | Dado para alimentar: potência.de.operação -- Formatado como (xsd:double) | Declara a potência de operação declarada pelo fabricante de dispositivos eletro/eletrônicos. | Declara la potencia de operación declarada por el fabricante de los dispositivos eléctricos/electrónicos. | Declare the operating power declared by the manufacturer of electrical/electronic devices. | d.alimentar.102 | Ação de alimentar | null | null | null | null | null | null | null | null | null | null | código.abnt | [ 0P.70.60.10 ] | null | null
204 | BIMProp | p.alimentar | é.quem.alimenta | BIMData | d.alimentar | quem.alimenta | rdfs:Literal or xsd:string | null | null | null | null | null | null | null | null | null | null | BIM | Conceito or Projeto | Propriedade destinada a alimentar: é.quem.alimenta | Dado para alimentar: quem.alimenta -- Formatado como (rdfs:Literal or xsd:string) | Declara quem é o alimentador do insumo. Pode ser uma empresa, um objeto, um agente humano ou artificial. | Declara quién es el alimentador de la entrada. Puede ser una empresa, un objeto, un agente humano o artificial. | Declare who is the feeder of the input. It can be a company, an object, a human or artificial agent. | d.alimentar.103 | Ação de alimentar | null | null | null | null | null | null | classe.ifc | [ IfcPerson.Identification ] | null | null | código.abnt | [ 1D : 1S.80.15 ] | null | null
205 | BIMProp | p.alimentar | é.quem.alimentou | BIMData | d.alimentar | quem.alimentou | rdfs:Literal or xsd:string | null | null | null | null | null | null | null | null | null | null | BIM | Conceito or Projeto | Propriedade destinada a alimentar: é.quem.alimentou | Dado para alimentar: quem.alimentou -- Formatado como (rdfs:Literal or xsd:string) | Declara quem foi o alimentador do insumo. | Declara quién fue el alimentador de la entrada. | Declare who was the feeder of the input. | d.alimentar.104 | Ação de alimentar | null | null | null | null | null | null | classe.ifc | [ IfcPerson.Identification ] | null | null | código.abnt | [ 1D : 1S.80.15 ] | null | null
206 | BIMProp | p.alimentar | é.tensão.de.operação | BIMData | d.alimentar | tensão.de.operação | xsd:double | null | null | null | null | null | null | null | null | null | null | BIM | Conceito or Projeto | Propriedade destinada a alimentar: é.tensão.de.operação | Dado para alimentar: tensão.de.operação -- Formatado como (xsd:double) | Declara a tensão de operação declarada pelo fabricante de dispositivos eletro/eletrônicos. | Declara el voltaje de funcionamiento declarado por el fabricante de dispositivos eléctricos/electrónicos. | Declare the operating voltage declared by the manufacturer of electrical/electronic devices. | d.alimentar.105 | Ação de alimentar | null | null | null | null | null | null | null | null | null | null | código.abnt | [ 0P.70.20.02 ] | null | null
207 | BIMProp | p.alimentar | é.um.consumo.de.água | BIMData | d.alimentar | um.consumo.de.água | rdfs:Literal or xsd:string | null | null | null | null | null | null | null | null | null | null | BIM | Conceito or Projeto | Propriedade destinada a alimentar: é.um.consumo.de.água | Dado para alimentar: um.consumo.de.água -- Formatado como (rdfs:Literal or xsd:string) | Declara o consumo operacional de água. | Declara el consumo operativo de agua. | Declare the operational consumption of water. | d.alimentar.106 | Ação de alimentar | categoria.revit | [ OST_PipeSegments : OST_PipeFitting : OST_FlexPipeCurves : OST_PlaceHolderPipes ] | null | null | null | null | classe.ifc | [ IfcPipeSegment : IfcPipeFitting ] | null | null | código.abnt | [ 0M ] | null | null
208 | BIMProp | p.alimentar | é.um.consumo.de.combustível | BIMData | d.alimentar | um.consumo.de.combustível | rdfs:Literal or xsd:string | null | null | null | null | null | null | null | null | null | null | BIM | Conceito or Projeto | Propriedade destinada a alimentar: é.um.consumo.de.combustível | Dado para alimentar: um.consumo.de.combustível -- Formatado como (rdfs:Literal or xsd:string) | Declara o consumo operacional de combustíveis. | Declara el consumo operativo de combustibles. | Declare the operational consumption of fuels. | d.alimentar.107 | Ação de alimentar | categoria.revit | [ OST_PipeSegments : OST_PipeFitting : OST_FlexPipeCurves : OST_PlaceHolderPipes ] | null | null | null | null | classe.ifc | [ IfcPipeSegment : IfcPipeFitting ] | null | null | código.abnt | [ 0M ] | null | null
209 | BIMProp | p.alimentar | é.um.consumo.de.elétrica | BIMData | d.alimentar | um.consumo.de.elétrica | rdfs:Literal or xsd:string | null | null | null | null | null | null | null | null | null | null | BIM | Conceito or Projeto | Propriedade destinada a alimentar: é.um.consumo.de.elétrica | Dado para alimentar: um.consumo.de.elétrica -- Formatado como (rdfs:Literal or xsd:string) | Declara o consumo operacional declarado pelo fabricante de dispositivos eletro/eletrônicos. | Declara el consumo operativo declarado por el fabricante de dispositivos eléctricos/electrónicos. | Declare the operational consumption declared by the manufacturer of electrical/electronic devices. | d.alimentar.108 | Ação de alimentar | categoria.revit | [ OST_Wire : OST_ElectricalAnalyticalFeeder : OST_ElectricalAnalyticalTransformer : OST_ElectricalCircuit : OST_ElectricalCircuitNaming : OST_ElectricalCircuitTags : OST_ElectricalConnector : OST_ElectricalConnectorTags : OST_ElectricalDemandFactor : OST_ElectricalDemandFactorDefinitions : OST_ElectricalEquipment : OST_ElectricalEquipmentHiddenLines : OST_ElectricalEquipmentTags : OST_ElectricalFixtures : OST_ElectricalFixturesHiddenLines : OST_ElectricalFixtureTags : OST_ElectricalInternalCircuits_Obsolete : OST_ElectricalLoadCase : OST_ElectricalLoadClassifications : OST_ElectricalLoadSet : OST_ElectricalLoadZoneInstance : OST_ElectricalLoadZoneType : OST_ElectricalPowerSource : OST_ElectricalVoltage ] | null | null | null | null | classe.ifc | [ IfcDistributionBoard : IfcDistributionBoardType : Pset_DistributionBoardTypeCommon : Pset_DistributionBoardOccurrence ] | null | null | código.abnt | [ 0M ] | null | null
210 | BIMProp | p.alimentar | é.um.consumo.de.gás | BIMData | d.alimentar | um.consumo.de.gás | rdfs:Literal or xsd:string | null | null | null | null | null | null | null | null | null | null | BIM | Conceito or Projeto | Propriedade destinada a alimentar: é.um.consumo.de.gás | Dado para alimentar: um.consumo.de.gás -- Formatado como (rdfs:Literal or xsd:string) | Declara o consumo operacional de gás. | Declara el consumo operativo de gas. | Declare the operational gas consumption. | d.alimentar.109 | Ação de alimentar | categoria.revit | [ OST_PipeSegments : OST_PipeFitting : OST_FlexPipeCurves : OST_PlaceHolderPipes ] | null | null | null | null | classe.ifc | [ IfcPipeSegment : IfcPipeFitting ] | null | null | código.abnt | [ 0M ] | null | null
211 | BIMProp | p.alimentar | é.um.consumo.de.propulsão | BIMData | d.alimentar | um.consumo.de.propulsão | rdfs:Literal or xsd:string | null | null | null | null | null | null | null | null | null | null | BIM | Conceito or Projeto | Propriedade destinada a alimentar: é.um.consumo.de.propulsão | Dado para alimentar: um.consumo.de.propulsão -- Formatado como (rdfs:Literal or xsd:string) | Declara o consumo operacional para a propulsão de veículo de transporte. | Declara el consumo operativo para la propulsión de un vehículo de transporte. | Declare the operational consumption for the propulsion of a transport vehicle. | d.alimentar.110 | Ação de alimentar | categoria.revit | [ OST_PipeSegments : OST_PipeFitting : OST_FlexPipeCurves : OST_PlaceHolderPipes ] | null | null | null | null | classe.ifc | [ IfcPipeSegment : IfcPipeFitting ] | null | null | código.abnt | [ 0M ] | null | null
212 | BIMProp | p.alimentar | é.um.consumo.de.sinais | BIMData | d.alimentar | um.consumo.de.sinais | rdfs:Literal or xsd:string | null | null | null | null | null | null | null | null | null | null | BIM | Conceito or Projeto | Propriedade destinada a alimentar: é.um.consumo.de.sinais | Dado para alimentar: um.consumo.de.sinais -- Formatado como (rdfs:Literal or xsd:string) | Declara o consumo operacional de dados ou sinais de telecom. | Declara el consumo operativo de datos o señales de telecomunicaciones. | Declare the operational consumption of telecom data or signals. | d.alimentar.111 | Ação de alimentar | categoria.revit | [ OST_Wire : OST_ElectricalAnalyticalFeeder : OST_ElectricalAnalyticalTransformer : OST_ElectricalCircuit : OST_ElectricalCircuitNaming : OST_ElectricalCircuitTags : OST_ElectricalConnector : OST_ElectricalConnectorTags : OST_ElectricalDemandFactor : OST_ElectricalDemandFactorDefinitions : OST_ElectricalEquipment : OST_ElectricalEquipmentHiddenLines : OST_ElectricalEquipmentTags : OST_ElectricalFixtures : OST_ElectricalFixturesHiddenLines : OST_ElectricalFixtureTags : OST_ElectricalInternalCircuits_Obsolete : OST_ElectricalLoadCase : OST_ElectricalLoadClassifications : OST_ElectricalLoadSet : OST_ElectricalLoadZoneInstance : OST_ElectricalLoadZoneType : OST_ElectricalPowerSource : OST_ElectricalVoltage ] | null | null | null | null | classe.ifc | [ IfcDistributionBoard : IfcDistributionBoardType : Pset_DistributionBoardTypeCommon : Pset_DistributionBoardOccurrence ] | null | null | código.abnt | [ 0M ] | null | null
213 | BIMProp | p.alimentar | é.um.insumo.de.água | BIMData | d.alimentar | um.insumo.de.água | rdfs:Literal or xsd:string | null | null | null | null | null | null | null | null | null | null | BIM | Conceito or Projeto | Propriedade destinada a alimentar: é.um.insumo.de.água | Dado para alimentar: um.insumo.de.água -- Formatado como (rdfs:Literal or xsd:string) | Declara o insumo operacional de água. | Declara el insumo operativo de agua. | Declare the operational input of water. | d.alimentar.112 | Ação de alimentar | categoria.revit | [ OST_PipeSegments : OST_PipeFitting : OST_FlexPipeCurves : OST_PlaceHolderPipes ] | null | null | null | null | classe.ifc | [ IfcPipeSegment : IfcPipeFitting ] | null | null | código.abnt | [ 0M ] | null | null
214 | BIMProp | p.alimentar | é.um.insumo.de.combustível | BIMData | d.alimentar | um.insumo.de.combustível | rdfs:Literal or xsd:string | null | null | null | null | null | null | null | null | null | null | BIM | Conceito or Projeto | Propriedade destinada a alimentar: é.um.insumo.de.combustível | Dado para alimentar: um.insumo.de.combustível -- Formatado como (rdfs:Literal or xsd:string) | Declara o insumo operacional de combustíveis. | Declara el insumo operativo de combustibles. | Declare the operational input of fuels. | d.alimentar.113 | Ação de alimentar | categoria.revit | [ OST_PipeSegments : OST_PipeFitting : OST_FlexPipeCurves : OST_PlaceHolderPipes ] | null | null | null | null | classe.ifc | [ IfcPipeSegment : IfcPipeFitting ] | null | null | código.abnt | [ 0M ] | null | null
215 | BIMProp | p.alimentar | é.um.insumo.de.elétrica | BIMData | d.alimentar | um.insumo.de.elétrica | rdfs:Literal or xsd:string | null | null | null | null | null | null | null | null | null | null | BIM | Conceito or Projeto | Propriedade destinada a alimentar: é.um.insumo.de.elétrica | Dado para alimentar: um.insumo.de.elétrica -- Formatado como (rdfs:Literal or xsd:string) | Declara o insumo operacional declarado pelo fabricante de dispositivos eletro/eletrônicos. | Declara el insumo operativo declarada por el fabricante de dispositivos eléctricos/electrónicos. | Declare the operational input declared by the manufacturer of electrical/electronic devices. | d.alimentar.114 | Ação de alimentar | categoria.revit | [ OST_Wire : OST_ElectricalAnalyticalFeeder : OST_ElectricalAnalyticalTransformer : OST_ElectricalCircuit : OST_ElectricalCircuitNaming : OST_ElectricalCircuitTags : OST_ElectricalConnector : OST_ElectricalConnectorTags : OST_ElectricalDemandFactor : OST_ElectricalDemandFactorDefinitions : OST_ElectricalEquipment : OST_ElectricalEquipmentHiddenLines : OST_ElectricalEquipmentTags : OST_ElectricalFixtures : OST_ElectricalFixturesHiddenLines : OST_ElectricalFixtureTags : OST_ElectricalInternalCircuits_Obsolete : OST_ElectricalLoadCase : OST_ElectricalLoadClassifications : OST_ElectricalLoadSet : OST_ElectricalLoadZoneInstance : OST_ElectricalLoadZoneType : OST_ElectricalPowerSource : OST_ElectricalVoltage ] | null | null | null | null | classe.ifc | [ IfcDistributionBoard : IfcDistributionBoardType : Pset_DistributionBoardTypeCommon : Pset_DistributionBoardOccurrence ] | null | null | código.abnt | [ 0M ] | null | null
216 | BIMProp | p.alimentar | é.um.insumo.de.gás | BIMData | d.alimentar | um.insumo.de.gás | rdfs:Literal or xsd:string | null | null | null | null | null | null | null | null | null | null | BIM | Conceito or Projeto | Propriedade destinada a alimentar: é.um.insumo.de.gás | Dado para alimentar: um.insumo.de.gás -- Formatado como (rdfs:Literal or xsd:string) | Declara o insumo operacional de gás. | Declara el insumo operativo de gas. | Declare the operational input of gas. | d.alimentar.115 | Ação de alimentar | categoria.revit | [ OST_PipeSegments : OST_PipeFitting : OST_FlexPipeCurves : OST_PlaceHolderPipes ] | null | null | null | null | classe.ifc | [ IfcPipeSegment : IfcPipeFitting ] | null | null | código.abnt | [ 0M ] | null | null
217 | BIMProp | p.alimentar | é.um.insumo.de.propulsão | BIMData | d.alimentar | um.insumo.de.propulsão | rdfs:Literal or xsd:string | null | null | null | null | null | null | null | null | null | null | BIM | Conceito or Projeto | Propriedade destinada a alimentar: é.um.insumo.de.propulsão | Dado para alimentar: um.insumo.de.propulsão -- Formatado como (rdfs:Literal or xsd:string) | Declara o insumo operacional para a propulsão de veículo de transporte. | Declara el insumo operativo para la propulsión de vehículos de transporte. | Declare the operational input for the propulsion of transport vehicles. | d.alimentar.116 | Ação de alimentar | categoria.revit | [ OST_PipeSegments : OST_PipeFitting : OST_FlexPipeCurves : OST_PlaceHolderPipes ] | null | null | null | null | classe.ifc | [ IfcPipeSegment : IfcPipeFitting ] | null | null | código.abnt | [ 0M ] | null | null
218 | BIMProp | p.alimentar | é.um.insumo.de.sinais | BIMData | d.alimentar | um.insumo.de.sinais | rdfs:Literal or xsd:string | null | null | null | null | null | null | null | null | null | null | BIM | Conceito or Projeto | Propriedade destinada a alimentar: é.um.insumo.de.sinais | Dado para alimentar: um.insumo.de.sinais -- Formatado como (rdfs:Literal or xsd:string) | Declara o insumo operacional de dados ou sinais de telecom. | Declara el insumo operativo de datos o señales de telecomunicaciones. | Declare the operational input of telecom data or signals. | d.alimentar.117 | Ação de alimentar | categoria.revit | [ OST_Wire : OST_ElectricalAnalyticalFeeder : OST_ElectricalAnalyticalTransformer : OST_ElectricalCircuit : OST_ElectricalCircuitNaming : OST_ElectricalCircuitTags : OST_ElectricalConnector : OST_ElectricalConnectorTags : OST_ElectricalDemandFactor : OST_ElectricalDemandFactorDefinitions : OST_ElectricalEquipment : OST_ElectricalEquipmentHiddenLines : OST_ElectricalEquipmentTags : OST_ElectricalFixtures : OST_ElectricalFixturesHiddenLines : OST_ElectricalFixtureTags : OST_ElectricalInternalCircuits_Obsolete : OST_ElectricalLoadCase : OST_ElectricalLoadClassifications : OST_ElectricalLoadSet : OST_ElectricalLoadZoneInstance : OST_ElectricalLoadZoneType : OST_ElectricalPowerSource : OST_ElectricalVoltage ] | null | null | null | null | classe.ifc | [ IfcDistributionBoard : IfcDistributionBoardType : Pset_DistributionBoardTypeCommon : Pset_DistributionBoardOccurrence ] | null | null | código.abnt | [ 0M ] | null | null
219 | BIMProp | p.alinhar | é.alinhador | BIMData | d.alinhar | alinhador | rdfs:Literal or xsd:string | null | null | null | null | null | null | null | null | null | null | BIM | Conceito or Projeto | Propriedade destinada a alinhar: é.alinhador | Dado para alinhar: alinhador -- Formatado como (rdfs:Literal or xsd:string) | Declara o ID de Revit ou GlobalId IFC ou identificador único de objeto. Declara um elemento alinhador. | Declara el ID de Revit o IFC GlobalId o un identificador único de objeto. Identifica un elemento alineador. | Declare the Revit ID or IFC GlobalId or unique object identifier. Identifies an aligner element. | d.alinhar.100 | Ação de alinhar | null | null | null | null | null | null | null | null | null | null | null | null | null | null
220 | BIMProp | p.alinhar | é.cobertura.alinhadora | BIMData | d.alinhar | cobertura.alinhadora | rdfs:Literal or xsd:string | null | null | null | null | null | null | null | null | null | null | BIM | Conceito or Projeto | Propriedade destinada a alinhar: é.cobertura.alinhadora | Dado para alinhar: cobertura.alinhadora -- Formatado como (rdfs:Literal or xsd:string) | Declara o ID de Revit ou GlobalId IFC ou identificador único de objeto. Declara um elemento de cobertura alinhadora que pode definir um gabarito de altura de referência. | Declara el ID de Revit o IFC GlobalId o un identificador único de objeto. Identifica un elemento alineador que puede definir una plantilla de altura de referencia. | Declare the Revit ID or IFC GlobalId or unique object identifier. Identifies an aligner roofing element that can define a reference height template. | d.alinhar.101 | Ação de alinhar | null | null | null | null | null | null | null | null | null | null | null | null | null | null
221 | BIMProp | p.alinhar | é.divisa.alinhadora | BIMData | d.alinhar | divisa.alinhadora | rdfs:Literal or xsd:string | null | null | null | null | null | null | null | null | null | null | BIM | Conceito or Projeto | Propriedade destinada a alinhar: é.divisa.alinhadora | Dado para alinhar: divisa.alinhadora -- Formatado como (rdfs:Literal or xsd:string) | Declara o ID de Revit ou GlobalId IFC ou identificador único de objeto. Declara uma divisa alinhadora que pode definir um alinhamento urbano referencial. | Declara el ID de Revit o IFC GlobalId o un identificador único de objeto. Identifica un límite de alineación que puede definir un alineamiento urbano de referencia. | Declare the Revit ID or IFC GlobalId or unique object identifier. Identifies an aligning boundary that can define a reference urban alignment. | d.alinhar.102 | Ação de alinhar | null | null | null | null | null | null | null | null | null | null | null | null | null | null
222 | BIMProp | p.alinhar | é.eixo.alinhador | BIMData | d.alinhar | eixo.alinhador | rdfs:Literal or xsd:string | null | null | null | null | null | null | null | null | null | null | BIM | Conceito or Projeto | Propriedade destinada a alinhar: é.eixo.alinhador | Dado para alinhar: eixo.alinhador -- Formatado como (rdfs:Literal or xsd:string) | Declara o ID de Revit ou GlobalId IFC ou identificador único de objeto. Declara um eixo alinhador que pode definir um plano estrutural referencial. | Declara el ID de Revit o IFC GlobalId o un identificador único de objeto. Identifica un eje alineador que puede definir un plano de referencia estructural. | Declare the Revit ID or IFC GlobalId or unique object identifier. Identifies an aligner axis that can define a structural reference plane. | d.alinhar.103 | Ação de alinhar | null | null | null | null | null | null | null | null | null | null | null | null | null | null
223 | BIMProp | p.alinhar | é.face.alinhadora | BIMData | d.alinhar | face.alinhadora | rdfs:Literal or xsd:string | null | null | null | null | null | null | null | null | null | null | BIM | Conceito or Projeto | Propriedade destinada a alinhar: é.face.alinhadora | Dado para alinhar: face.alinhadora -- Formatado como (rdfs:Literal or xsd:string) | Declara o ID de Revit ou GlobalId IFC ou identificador único de objeto. Declara uma face alinhadora. | Declara el ID de Revit o IFC GlobalId o un identificador único de objeto. Identifica la cara de un alineador. | Declare the Revit ID or IFC GlobalId or unique object identifier. Identifies an aligner face. | d.alinhar.104 | Ação de alinhar | null | null | null | null | null | null | null | null | null | null | null | null | null | null
224 | BIMProp | p.alinhar | é.fachada.alinhadora | BIMData | d.alinhar | fachada.alinhadora | rdfs:Literal or xsd:string | null | null | null | null | null | null | null | null | null | null | BIM | Conceito or Projeto | Propriedade destinada a alinhar: é.fachada.alinhadora | Dado para alinhar: fachada.alinhadora -- Formatado como (rdfs:Literal or xsd:string) | Declara o ID de Revit ou GlobalId IFC ou identificador único de objeto. Declara uma fachada alinhadora que definir um plano urbano referencial de alinhamento. | Declara el ID de Revit o IFC GlobalId o un identificador único de objeto. Identifica una fachada de alineación que puede definir un plan urbano que sirve de referencia para la alineación. | Declare the Revit ID or IFC GlobalId or unique object identifier. Identifies an aligning façade that can define an urban plan that is a reference for alignment. | d.alinhar.105 | Ação de alinhar | null | null | null | null | null | null | null | null | null | null | null | null | null | null
225 | BIMProp | p.alinhar | é.rua.alinhadora | BIMData | d.alinhar | rua.alinhadora | rdfs:Literal or xsd:string | null | null | null | null | null | null | null | null | null | null | BIM | Conceito or Projeto | Propriedade destinada a alinhar: é.rua.alinhadora | Dado para alinhar: rua.alinhadora -- Formatado como (rdfs:Literal or xsd:string) | Declara o ID de Revit ou GlobalId IFC ou identificador único de objeto. Declara uma rua alinhadora que pode definir um alinhamento de tráfego urbano referencial. | Declara el ID de Revit o IFC GlobalId o un identificador único de objeto. Identifica una calle de alineación que puede definir una alineación de referencia del tráfico urbano. | Declare the Revit ID or IFC GlobalId or unique object identifier. Identifies an alignment street that can define a reference urban traffic alignment. | d.alinhar.106 | Ação de alinhar | null | null | null | null | null | null | null | null | null | null | null | null | null | null
226 | BIMProp | p.alinhar | é.segmento.alinhador | BIMData | d.alinhar | segmento.alinhador | rdfs:Literal or xsd:string | null | null | null | null | null | null | null | null | null | null | BIM | Conceito or Projeto | Propriedade destinada a alinhar: é.segmento.alinhador | Dado para alinhar: segmento.alinhador -- Formatado como (rdfs:Literal or xsd:string) | Declara o ID de Revit ou GlobalId IFC ou identificador único de objeto. Declara uma linha ou segmento alinhador. | Declara el ID de Revit o IFC GlobalId o un identificador único de objeto. Identifica una línea o segmento de alineador. | Declare the Revit ID or IFC GlobalId or unique object identifier. Identifies an aligner line or segment. | d.alinhar.107 | Ação de alinhar | null | null | null | null | null | null | null | null | null | null | null | null | null | null
227 | BIMProp | p.analisar | é.análise.de.cenário | BIMData | d.analisar | análise.de.cenário | rdfs:Literal or xsd:string | null | null | null | null | null | null | null | null | null | null | BIM | Conceito or Projeto | Propriedade destinada a analisar: é.análise.de.cenário | Dado para analisar: análise.de.cenário -- Formatado como (rdfs:Literal or xsd:string) | Declara cenários testados em análise de Ciclo de Vida ACV ou LCA. Podem ser tecnologias, rotas de produção, políticas alternativas etc. (Ex.: uso de energia renovável vs. energia fóssil). | Declara escenarios probados en LCA o Análisis del Ciclo de Vida LCA. Estas pueden ser tecnologías, rutas de producción, políticas alternativas, etc. (por ejemplo, el uso de energías renovables frente a energía fósil). | Declare scenarios tested in LCA Lifecycle Analysis. These can be technologies, production routes, alternative policies, etc. (e.g., use of renewable energy vs. fossil energy). | d.analisar.100 | Ação de analisar | null | null | null | null | null | null | null | null | null | null | null | null | null | null
228 | BIMProp | p.analisar | é.análise.de.incerteza | BIMData | d.analisar | análise.de.incerteza | rdfs:Literal or xsd:string | null | null | null | null | null | null | null | null | null | null | BIM | Conceito or Projeto | Propriedade destinada a analisar: é.análise.de.incerteza | Dado para analisar: análise.de.incerteza -- Formatado como (rdfs:Literal or xsd:string) | Declara a confiabilidade dos resultados. Mostra intervalos de confiança dos dados, procura evitar conclusões precipitadas quando os dados são frágeis. | Declara la fiabilidad de los resultados. Muestra los intervalos de confianza de los datos, intenta evitar conclusiones precipitadas cuando los datos son frágiles. | Declare the reliability of the results. It shows confidence intervals of the data, tries to avoid hasty conclusions when the data are fragile. | d.analisar.101 | Ação de analisar | null | null | null | null | null | null | null | null | null | null | null | null | null | null
229 | BIMProp | p.analisar | é.análise.de.inventário | BIMData | d.analisar | análise.de.inventário | rdfs:Literal or xsd:string | null | null | null | null | null | null | null | null | null | null | BIM | Conceito or Projeto | Propriedade destinada a analisar: é.análise.de.inventário | Dado para analisar: análise.de.inventário -- Formatado como (rdfs:Literal or xsd:string) | Declara a coleta e organização dos dados que serão analisados. Consumo de energia, matérias-primas, emissões para ar, água e solo, resíduos, transportes, processos industriais. | Declara la recopilación y organización de los datos que serán analizados. Consumo de energía, materias primas, emisiones al aire, agua y suelo, residuos, transporte, procesos industriales. | Declare the collection and organization of the data that will be analyzed. Energy consumption, raw materials, emissions to air, water and soil, waste, transport, industrial processes. | d.analisar.102 | Ação de analisar | null | null | null | null | null | null | null | null | null | null | null | null | null | null
230 | BIMProp | p.analisar | é.análise.de.sensibilidade | BIMData | d.analisar | análise.de.sensibilidade | rdfs:Literal or xsd:string | null | null | null | null | null | null | null | null | null | null | BIM | Conceito or Projeto | Propriedade destinada a analisar: é.análise.de.sensibilidade | Dado para analisar: análise.de.sensibilidade -- Formatado como (rdfs:Literal or xsd:string) | Declara a modificação de parâmetros críticos. Testa pequenas mudanças em parâmetros específicos dos resultados da ACV ou LCA para identificar variáveis críticas e verificar a robustez das conclusões. | Declara la modificación de parámetros críticos. Evalúa pequeños cambios en parámetros específicos de los resultados de LCA o LCA para identificar variables críticas y verificar la robustez de las conclusiones. | Declare the modification of critical parameters. Tests small changes in specific parameters of LCA results to identify critical variables and verify the robustness of the conclusions. | d.analisar.103 | Ação de analisar | null | null | null | null | null | null | null | null | null | null | null | null | null | null
231 | BIMProp | p.analisar | é.análise.elástica.primeira.ordem | BIMData | d.analisar | análise.elástica.primeira.ordem | rdfs:Literal or xsd:string | null | null | null | null | null | null | null | null | null | é.análise.linear.clássica | BIM | Conceito or Projeto | Propriedade destinada a analisar: é.análise.elástica.primeira.ordem | Dado para analisar: análise.elástica.primeira.ordem -- Formatado como (rdfs:Literal or xsd:string) | Declara a análise de cálculo estrutural de Primeira Ordem (Teoria de primeira ordem). Consultar norma ABNT NBR 8800. | Declara el análisis del cálculo estructural de primer orden (teoría de primer orden). Consulta la norma ABNT NBR 8800. | Declare the analysis of First-Order Structural Calculus (First-Order Theory). Consult ABNT NBR 8800 standard. | d.analisar.104 | Ação de analisar | null | null | null | null | null | null | null | null | null | null | null | null | null | null
232 | BIMProp | p.analisar | é.análise.elástica.segunda.ordem | BIMData | d.analisar | análise.elástica.segunda.ordem | rdfs:Literal or xsd:string | null | null | null | null | null | null | null | null | null | é.análise.não.linear.geométrica | BIM | Conceito or Projeto | Propriedade destinada a analisar: é.análise.elástica.segunda.ordem | Dado para analisar: análise.elástica.segunda.ordem -- Formatado como (rdfs:Literal or xsd:string) | Declara a análise de cálculo estrutural de Segunda Ordem (Teoria de segunda ordem). Consultar norma ABNT NBR 8800. | Declara el análisis del cálculo estructural de segundo orden (teoría del segundo orden). Consulta la norma ABNT NBR 8800. | Declare the Second-Order Structural Calculus Analysis (Second-Order Theory). Consult ABNT NBR 8800 standard. | d.analisar.105 | Ação de analisar | null | null | null | null | null | null | null | null | null | null | null | null | null | null
233 | BIMProp | p.analisar | é.análise.hotspot | BIMData | d.analisar | análise.hotspot | rdfs:Literal or xsd:string | null | null | null | null | null | null | null | null | null | null | BIM | Conceito or Projeto | Propriedade destinada a analisar: é.análise.hotspot | Dado para analisar: análise.hotspot -- Formatado como (rdfs:Literal or xsd:string) | Declara a identificação dos pontos do ciclo de vida que mais contribuem para os impactos ambientais. | Declara la identificación de los puntos en el ciclo de vida que más contribuyen a los impactos medioambientales. | Declare the identification of the points in the life cycle that contribute most to environmental impacts. | d.analisar.106 | Ação de analisar | null | null | null | null | null | null | null | null | null | null | null | null | null | null
234 | BIMProp | p.analisar | é.análise.limite.do.sistema | BIMData | d.analisar | análise.limite.do.sistema | rdfs:Literal or xsd:string | null | null | null | null | null | null | null | null | null | null | BIM | Conceito or Projeto | Propriedade destinada a analisar: é.análise.limite.do.sistema | Dado para analisar: análise.limite.do.sistema -- Formatado como (rdfs:Literal or xsd:string) | Declara o limite do sistema analisado. Define o que está dentro e o que está fora do estudo de ACV ou LCA. Determinar o escopo para evitar incluir processos irrelevantes. Garante comparações justas entre produtos. | Declara el límite del sistema analizado. Define qué está dentro y qué está fuera del estudio de LCA o LCA. Determina el alcance para evitar incluir procesos irrelevantes. Garantiza comparaciones justas entre productos. | Declare the limit of the analyzed system. Defines what is in and what is out of the LCA study. Determine the scope to avoid including irrelevant processes. Ensures fair comparisons between products. | d.analisar.107 | Ação de analisar | null | null | null | null | null | null | null | null | null | null | null | null | null | null
235 | BIMProp | p.analisar | é.análise.linear.clássica | BIMData | d.analisar | análise.linear.clássica | rdfs:Literal or xsd:string | null | null | null | null | null | null | null | null | null | é.análise.elástica.primeira.ordem | BIM | Conceito or Projeto | Propriedade destinada a analisar: é.análise.linear.clássica | Dado para analisar: análise.linear.clássica -- Formatado como (rdfs:Literal or xsd:string) | Declara a análise de cálculo estrutural de Primeira Ordem (Teoria de primeira ordem). Consultar norma ABNT NBR 8800. | Declara el análisis del cálculo estructural de primer orden (teoría de primer orden). Consulta la norma ABNT NBR 8800. | Declare the analysis of First-Order Structural Calculus (First-Order Theory). Consult ABNT NBR 8800 standard. | d.analisar.108 | Ação de analisar | null | null | null | null | null | null | null | null | null | null | null | null | null | null
236 | BIMProp | p.analisar | é.análise.não.linear.geométrica | BIMData | d.analisar | análise.não.linear.geométrica | rdfs:Literal or xsd:string | null | null | null | null | null | null | null | null | null | é.análise.elástica.segunda.ordem | BIM | Conceito or Projeto | Propriedade destinada a analisar: é.análise.não.linear.geométrica | Dado para analisar: análise.não.linear.geométrica -- Formatado como (rdfs:Literal or xsd:string) | Declara a análise de cálculo estrutural de Segunda Ordem (Teoria de segunda ordem). Consultar norma ABNT NBR 8800. | Declara el análisis del cálculo estructural de segundo orden (teoría del segundo orden). Consulta la norma ABNT NBR 8800. | Declare the Second-Order Structural Calculus Analysis (Second-Order Theory). Consult ABNT NBR 8800 standard. | d.analisar.109 | Ação de analisar | null | null | null | null | null | null | null | null | null | null | null | null | null | null
237 | BIMProp | p.analisar | é.berço.ao.berço | BIMData | d.analisar | berço.ao.berço | rdfs:Literal or xsd:string | null | null | null | null | null | null | null | null | null | null | BIM | Conceito or Projeto | Propriedade destinada a analisar: é.berço.ao.berço | Dado para analisar: berço.ao.berço -- Formatado como (rdfs:Literal or xsd:string) | Declara o escopo da análise do produto inclui o ciclo completo com retorno ao sistema produtivo. Existe a reciclagem ou reuso, gerando novos materiais ou produtos. É o escopo usado em abordagens circulares. | Declara que el alcance del análisis del producto incluye el ciclo completo con retorno al sistema de producción. Hay reciclaje o reutilización, generando nuevos materiales o productos. Es el telescopio utilizado en los enfoques circulares. | Declare the scope of the product analysis includes the complete cycle with return to the production system. There is recycling or reuse, generating new materials or products. It is the scope used in circular approaches. | d.analisar.110 | Ação de analisar | null | null | null | null | null | null | null | null | null | null | null | null | null | null
238 | BIMProp | p.analisar | é.berço.ao.portão | BIMData | d.analisar | berço.ao.portão | rdfs:Literal or xsd:string | null | null | null | null | null | null | null | null | null | null | BIM | Conceito or Projeto | Propriedade destinada a analisar: é.berço.ao.portão | Dado para analisar: berço.ao.portão -- Formatado como (rdfs:Literal or xsd:string) | Declara o escopo da análise do produto é desde a extração das matérias‑primas (“berço”) até a saída da fábrica (“portão”). Não inclui uso nem descarte. É o escopo usado para materiais como aço, cimento, polímeros. | Declara que el alcance del análisis del producto va desde la extracción de las materias primas ('cuna') hasta la salida de la fábrica ('compuerta'). No incluye el uso ni la eliminación. Es el ámbito utilizado para materiales como acero, cemento y polímeros. | Declare the scope of the product analysis is from the extraction of the raw materials ('cradle') to the exit of the factory ('gate'). Does not include use or disposal. It is the scope used for materials such as steel, cement, polymers. | d.analisar.111 | Ação de analisar | null | null | null | null | null | null | null | null | null | null | null | null | null | null
239 | BIMProp | p.analisar | é.berço.ao.túmulo | BIMData | d.analisar | berço.ao.túmulo | rdfs:Literal or xsd:string | null | null | null | null | null | null | null | null | null | null | BIM | Conceito or Projeto | Propriedade destinada a analisar: é.berço.ao.túmulo | Dado para analisar: berço.ao.túmulo -- Formatado como (rdfs:Literal or xsd:string) | Declara o escopo da análise do produto segue todo o ciclo de vida completo: extração, produção, transporte, uso, fim de vida (reciclagem, aterro, incineração). É o escopo mais abrangente. | Declara que el alcance del análisis del producto abarca todo el ciclo de vida: extracción, producción, transporte, uso, fin de vida útil (reciclaje, vertedero, incineración). Es el ámbito más completo. | Declare the scope of product analysis follows the entire complete life cycle: extraction, production, transportation, use, end-of-life (recycling, landfill, incineration). It is the most comprehensive scope. | d.analisar.112 | Ação de analisar | null | null | null | null | null | null | null | null | null | null | null | null | null | null
240 | BIMProp | p.analisar | é.critério.de.corte | BIMData | d.analisar | critério.de.corte | rdfs:Literal or xsd:string | null | null | null | null | null | null | null | null | null | null | BIM | Conceito or Projeto | Propriedade destinada a analisar: é.critério.de.corte | Dado para analisar: critério.de.corte -- Formatado como (rdfs:Literal or xsd:string) | Declara a regra usada para decidir quais fluxos de entrada e saída (materiais, energia, emissões) serão incluídos ou excluídos do estudo. Pode simplificar o inventário, evitando que fluxos muito pequenos ou irrelevantes sobrecarreguem a análise sem alterar significativamente os resultados. | Declara que la norma utilizada para decidir qué entradas y salidas (materiales, energía, emisiones) se incluirán o excluirán del estudio. Puedes simplificar el inventario evitando que flujos muy pequeños o irrelevantes saturen el análisis sin alterar significativamente los resultados. | Declare the rule used to decide which inflows and outflows (materials, energy, emissions) will be included or excluded from the study. You can simplify inventory by preventing very small or irrelevant flows from overwhelming the analysis without significantly altering the results. | d.analisar.113 | Ação de analisar | null | null | null | null | null | null | null | null | null | null | null | null | null | null
241 | BIMProp | p.analisar | é.critério.de.energia | BIMData | d.analisar | critério.de.energia | rdfs:Literal or xsd:string | null | null | null | null | null | null | null | null | null | null | BIM | Conceito or Projeto | Propriedade destinada a analisar: é.critério.de.energia | Dado para analisar: critério.de.energia -- Formatado como (rdfs:Literal or xsd:string) | Declara que exclui fluxos cujo conteúdo energético é insignificante comparado ao total de energia usada ou gerada no sistema. Por exemplo, se um insumo consome menos de 0,5% da energia total, pode ser omitido. | Declara que excluye flujos cuyo contenido energético es insignificante en comparación con la energía total utilizada o generada en el sistema. Por ejemplo, si una entrada consume menos del 0,5% de la energía total, puede omitirse. | Declare that it excludes flows whose energy content is negligible compared to the total energy used or generated in the system. For example, if an input consumes less than 0.5% of the total energy, it can be omitted. | d.analisar.114 | Ação de analisar | null | null | null | null | null | null | null | null | null | null | null | null | null | null
242 | BIMProp | p.analisar | é.critério.de.massa | BIMData | d.analisar | critério.de.massa | rdfs:Literal or xsd:string | null | null | null | null | null | null | null | null | null | null | BIM | Conceito or Projeto | Propriedade destinada a analisar: é.critério.de.massa | Dado para analisar: critério.de.massa -- Formatado como (rdfs:Literal or xsd:string) | Declara que exclui fluxos que representam uma quantidade muito pequena em relação ao total de massa do sistema. Por exemplo, se um aditivo corresponde a menos de 1% da massa total do produto, pode ser desconsiderado. | Declara que excluye flujos que representan una cantidad muy pequeña en relación con la masa total del sistema. Por ejemplo, si un aditivo corresponde a menos del 1% de la masa total del producto, puede ser ignorado. | Declare that it excludes flows that represent a very small amount in relation to the total mass of the system. For example, if an additive corresponds to less than 1% of the total mass of the product, it can be disregarded. | d.analisar.115 | Ação de analisar | null | null | null | null | null | null | null | null | null | null | null | null | null | null
243 | BIMProp | p.analisar | é.eap | BIMData | d.analisar | eap | rdfs:Literal or xsd:string | null | null | null | null | null | null | null | null | null | é.estudo.analítico.do.projeto | BIM | Conceito or Projeto | Propriedade destinada a analisar: é.eap | Dado para analisar: eap -- Formatado como (rdfs:Literal or xsd:string) | Declara a estrutura analítica do projeto para fins de orçamentação do projeto. Estabelece métodos de construção, tarefas, critérios de verificação e controle qualidade. | Declara la estructura de desglose del trabajo para fines de presupuestación del proyecto. Establece métodos de construcción, tareas, criterios de verificación y control de calidad. | Declare the work breakdown structure for the purpose of project budgeting. It establishes construction methods, tasks, verification criteria and quality control. | d.analisar.116 | Ação de analisar | null | null | null | null | null | null | null | null | null | null | null | null | null | null
244 | BIMProp | p.analisar | é.eap.data.final.executada | BIMData | d.analisar | eap.data.final.executada | xsd:dayTimeDuration | Functional | Functional | null | null | null | null | null | null | null | null | BIM | Conceito or Projeto | Propriedade destinada a analisar: é.eap.data.final.executada | Dado para analisar: eap.data.final.executada -- Formatado como (xsd:dayTimeDuration) | Declara a data final real de execução concreta da tarefa do EAP. | Declara la fecha real de finalización de la ejecución real de la tarea WBS. | Declare the actual end date of the actual execution of the WBS task. | d.analisar.117 | Ação de analisar | null | null | null | null | null | null | null | null | null | null | null | null | null | null
245 | BIMProp | p.analisar | é.eap.data.final.teórica | BIMData | d.analisar | eap.data.final.teórica | xsd:dayTimeDuration | null | null | null | null | null | null | null | null | null | null | BIM | Conceito or Projeto | Propriedade destinada a analisar: é.eap.data.final.teórica | Dado para analisar: eap.data.final.teórica -- Formatado como (xsd:dayTimeDuration) | Declara a data final ideal ou planejada para a tarefa do EAP. | Declara la fecha ideal o prevista de finalización para la tarea WBS. | Declare the ideal or planned end date for the WBS task. | d.analisar.118 | Ação de analisar | null | null | null | null | null | null | null | null | null | null | null | null | null | null
246 | BIMProp | p.analisar | é.eap.data.inicial.executada | BIMData | d.analisar | eap.data.inicial.executada | xsd:dayTimeDuration | Functional | Functional | null | null | null | null | null | null | null | null | BIM | Conceito or Projeto | Propriedade destinada a analisar: é.eap.data.inicial.executada | Dado para analisar: eap.data.inicial.executada -- Formatado como (xsd:dayTimeDuration) | Declara a data inicial real de execução concreta da tarefa do EAP. | Declara la fecha real de inicio de la ejecución concreta de la tarea WBS. | Declare the actual start date of concrete execution of the WBS task. | d.analisar.119 | Ação de analisar | null | null | null | null | null | null | null | null | null | null | null | null | null | null
247 | BIMProp | p.analisar | é.eap.data.inicial.teórica | BIMData | d.analisar | eap.data.inicial.teórica | xsd:dayTimeDuration | null | null | null | null | null | null | null | null | null | null | BIM | Conceito or Projeto | Propriedade destinada a analisar: é.eap.data.inicial.teórica | Dado para analisar: eap.data.inicial.teórica -- Formatado como (xsd:dayTimeDuration) | Declara a data inicial ideal ou planejada para a tarefa do EAP. | Declara la fecha ideal o prevista de inicio para la tarea WBS. | Declare the ideal or planned start date for the WBS task. | d.analisar.120 | Ação de analisar | null | null | null | null | null | null | null | null | null | null | null | null | null | null
248 | BIMProp | p.analisar | é.eap.duração.executada | BIMData | d.analisar | eap.duração.executada | xsd:duration | Functional | Functional | null | null | null | null | null | null | null | null | BIM | Conceito or Projeto | Propriedade destinada a analisar: é.eap.duração.executada | Dado para analisar: eap.duração.executada -- Formatado como (xsd:duration) | Declara a duração real ou de execução concreta da tarefa do EAP. | Declara la duración real o la ejecución real de la tarea WBS. | Declare the actual duration or actual execution of the WBS task. | d.analisar.121 | Ação de analisar | null | null | null | null | null | null | null | null | null | null | null | null | null | null
249 | BIMProp | p.analisar | é.eap.duração.teórica | BIMData | d.analisar | eap.duração.teórica | xsd:duration | null | null | null | null | null | null | null | null | null | null | BIM | Conceito or Projeto | Propriedade destinada a analisar: é.eap.duração.teórica | Dado para analisar: eap.duração.teórica -- Formatado como (xsd:duration) | Declara a duração ideal ou teórica da tarefa do EAP. | Declara la duración óptima o teórica de la tarea WBS. | Declare the optimal or theoretical duration of the WBS task. | d.analisar.122 | Ação de analisar | null | null | null | null | null | null | null | null | null | null | null | null | null | null
250 | BIMProp | p.analisar | é.eap.nivel.1 | BIMData | d.analisar | eap.nivel.1 | rdfs:Literal or xsd:string | null | null | null | null | null | null | null | null | null | null | BIM | Conceito or Projeto | Propriedade destinada a analisar: é.eap.nivel.1 | Dado para analisar: eap.nivel.1 -- Formatado como (rdfs:Literal or xsd:string) | Declara o Nível 1 da estrutura analítica do projeto. | Declara el Nivel 1 de la estructura de desglose del trabajo. | Declare Level 1 of the work breakdown structure (WBS). | d.analisar.123 | Ação de analisar | null | null | null | null | null | null | null | null | null | null | null | null | null | null
251 | BIMProp | p.analisar | é.eap.nivel.2 | BIMData | d.analisar | eap.nivel.2 | rdfs:Literal or xsd:string | null | null | null | null | null | null | null | null | null | null | BIM | Conceito or Projeto | Propriedade destinada a analisar: é.eap.nivel.2 | Dado para analisar: eap.nivel.2 -- Formatado como (rdfs:Literal or xsd:string) | Declara o Nível 2 da estrutura analítica do projeto. | Declara el Nivel 2 de la estructura de desglose del trabajo. | Declare Level 2 of the work breakdown structure (WBS). | d.analisar.124 | Ação de analisar | null | null | null | null | null | null | null | null | null | null | null | null | null | null
252 | BIMProp | p.analisar | é.eap.nivel.3 | BIMData | d.analisar | eap.nivel.3 | rdfs:Literal or xsd:string | null | null | null | null | null | null | null | null | null | null | BIM | Conceito or Projeto | Propriedade destinada a analisar: é.eap.nivel.3 | Dado para analisar: eap.nivel.3 -- Formatado como (rdfs:Literal or xsd:string) | Declara o Nível 3 da estrutura analítica do projeto. | Declara el Nivel 3 de la estructura de desglose del trabajo. | Declare Level 3 of the work breakdown structure (WBS). | d.analisar.125 | Ação de analisar | null | null | null | null | null | null | null | null | null | null | null | null | null | null
253 | BIMProp | p.analisar | é.eap.nivel.4 | BIMData | d.analisar | eap.nivel.4 | rdfs:Literal or xsd:string | null | null | null | null | null | null | null | null | null | null | BIM | Conceito or Projeto | Propriedade destinada a analisar: é.eap.nivel.4 | Dado para analisar: eap.nivel.4 -- Formatado como (rdfs:Literal or xsd:string) | Declara o Nível 4 da estrutura analítica do projeto. | Declara el Nivel 4 de la estructura de desglose del trabajo. | Declare Level 4 of the work breakdown structure (WBS). | d.analisar.126 | Ação de analisar | null | null | null | null | null | null | null | null | null | null | null | null | null | null
254 | BIMProp | p.analisar | é.eap.nivel.5 | BIMData | d.analisar | eap.nivel.5 | rdfs:Literal or xsd:string | null | null | null | null | null | null | null | null | null | null | BIM | Conceito or Projeto | Propriedade destinada a analisar: é.eap.nivel.5 | Dado para analisar: eap.nivel.5 -- Formatado como (rdfs:Literal or xsd:string) | Declara o Nível 5 da estrutura analítica do projeto. | Declara el Nivel 5 de la estructura de desglose del trabajo. | Declare Level 5 of the work breakdown structure (WBS). | d.analisar.127 | Ação de analisar | null | null | null | null | null | null | null | null | null | null | null | null | null | null
255 | BIMProp | p.analisar | é.eap.objeto | BIMData | d.analisar | eap.objeto | rdfs:Literal or xsd:string | null | null | null | null | null | null | null | null | null | null | BIM | Conceito or Projeto | Propriedade destinada a analisar: é.eap.objeto | Dado para analisar: eap.objeto -- Formatado como (rdfs:Literal or xsd:string) | Declara a identificação (ID, GlobalID, etc) do objeto associado a uma tarefa específica do EAP. | Declara el ID (ID, GlobalID, etc.) del objeto asociado a una tarea específica de WBS. | Declare the ID (ID, GlobalID, etc.) of the object associated with a specific WBS task. | d.analisar.128 | Ação de analisar | null | null | null | null | null | null | null | null | null | null | null | null | null | null
256 | BIMProp | p.analisar | é.eap.tarefa | BIMData | d.analisar | eap.tarefa | rdfs:Literal or xsd:string | null | null | null | null | null | null | null | null | null | null | BIM | Conceito or Projeto | Propriedade destinada a analisar: é.eap.tarefa | Dado para analisar: eap.tarefa -- Formatado como (rdfs:Literal or xsd:string) | Declara a tarefa específica do EAP. | Declara la tarea específica del WBS. | Declare the specific task of the WBS. | d.analisar.129 | Ação de analisar | null | null | null | null | null | null | null | null | null | null | null | null | null | null
257 | BIMProp | p.analisar | é.eap.tarefa.precedente.de | BIMData | d.analisar | eap.tarefa.precedente.de | rdfs:Literal or xsd:string | null | null | null | null | null | null | null | null | null | null | BIM | Conceito or Projeto | Propriedade destinada a analisar: é.eap.tarefa.precedente.de | Dado para analisar: eap.tarefa.precedente.de -- Formatado como (rdfs:Literal or xsd:string) | Declara a tarefa que precede à tarefa declarada. (ex. Tarefa1 eap.tarefa.precedente.de Tarefa2). | Declara la tarea que precede a la tarea declarada. (ex. Tarea1 eap.tarefa.precedente.de Tarea2). | Declare the task that precedes the declared task. (e.g. Task1 eap.tarefa.precedente.de Task2). | d.analisar.130 | Ação de analisar | null | null | null | null | null | null | null | null | null | null | null | null | null | null
258 | BIMProp | p.analisar | é.eap.tarefa.sucessora.de | BIMData | d.analisar | eap.tarefa.sucessora.de | rdfs:Literal or xsd:string | null | null | null | null | null | null | null | null | null | null | BIM | Conceito or Projeto | Propriedade destinada a analisar: é.eap.tarefa.sucessora.de | Dado para analisar: eap.tarefa.sucessora.de -- Formatado como (rdfs:Literal or xsd:string) | Declara a tarefa que sucede à tarefa declarada. (ex. Tarefa2 é.eap.tarefa.sucessora.de Tarefa1). | Declara la tarea que sucede a la tarea declarada. (ex. Tarefa2 é.eap.tarefa.sucessora.de Tarefa1). | Declare the task that succeeds the declared task. (e.g. Task2 é.eap.tarefa.sucessora.de Task1). | d.analisar.131 | Ação de analisar | null | null | null | null | null | null | null | null | null | null | null | null | null | null
259 | BIMProp | p.analisar | é.eap.tempo.de.cura.inicial | BIMData | d.analisar | eap.tempo.de.cura.inicial | xsd:dayTimeDuration | null | null | null | null | null | null | null | null | null | null | BIM | Conceito or Projeto | Propriedade destinada a analisar: é.eap.tempo.de.cura.inicial | Dado para analisar: eap.tempo.de.cura.inicial -- Formatado como (xsd:dayTimeDuration) | Declara o tempo de cura para endurecimento de uma argamassa ou concreto sem atingir a resistência total. | Declara el tiempo de curado para el endurecimiento de un mortero o hormigón sin alcanzar la resistencia completa. | Declare the curing time for hardening of a mortar or concrete without reaching full strength. | d.analisar.132 | Ação de analisar | null | null | null | null | null | null | null | null | null | null | código.abnt | [ 0P.30.10.26.06 ] | null | null
260 | BIMProp | p.analisar | é.eap.tempo.de.cura.total | BIMData | d.analisar | eap.tempo.de.cura.total | xsd:dayTimeDuration | null | null | null | null | null | null | null | null | null | null | BIM | Conceito or Projeto | Propriedade destinada a analisar: é.eap.tempo.de.cura.total | Dado para analisar: eap.tempo.de.cura.total -- Formatado como (xsd:dayTimeDuration) | Declara o tempo de cura para endurecimento de uma argamassa ou concreto atingindo a sua resistência final. | Declara el tiempo de curado para el endurecimiento de un mortero o hormigón que alcanza su resistencia final. | Declare the curing time for hardening of a mortar or concrete reaching its final strength. | d.analisar.133 | Ação de analisar | null | null | null | null | null | null | null | null | null | null | código.abnt | [ 0P.30.10.26.06 ] | null | null
261 | BIMProp | p.analisar | é.eap.tempo.de.espera | BIMData | d.analisar | eap.tempo.de.espera | xsd:dayTimeDuration | null | null | null | null | null | null | null | null | null | null | BIM | Conceito or Projeto | Propriedade destinada a analisar: é.eap.tempo.de.espera | Dado para analisar: eap.tempo.de.espera -- Formatado como (xsd:dayTimeDuration) | Declara o tempo de espera para realizar uma atividade (Anual, Mensal, Semanal, Horária, etc.). | Declara el tiempo de espera para realizar una actividad (anual, mensual, semanal, por hora, etc.). | Declare the waiting time to perform an activity (Yearly, Monthly, Weekly, Hourly, etc.). | d.analisar.134 | Ação de analisar | null | null | null | null | null | null | null | null | null | null | código.abnt | [ 0P.30.10.18 ] | null | null
262 | BIMProp | p.analisar | é.eap.tempo.de.secagem | BIMData | d.analisar | eap.tempo.de.secagem | xsd:dayTimeDuration | null | null | null | null | null | null | null | null | null | null | BIM | Conceito or Projeto | Propriedade destinada a analisar: é.eap.tempo.de.secagem | Dado para analisar: eap.tempo.de.secagem -- Formatado como (xsd:dayTimeDuration) | Declara o tempo de espera para secagem de uma tinta (normalmente Horária). | Declara el tiempo de espera para el secado de una tinta (normalmente cada hora). | Declare the waiting time for drying of an ink (usually Hourly). | d.analisar.135 | Ação de analisar | null | null | null | null | null | null | null | null | null | null | código.abnt | [ 0P.30.10.26.04 ] | null | null
263 | BIMProp | p.analisar | é.eap.tipo.de.tarefa | BIMData | d.analisar | eap.tipo.de.tarefa | rdfs:Literal or xsd:string | null | null | null | null | null | null | null | null | null | null | BIM | Conceito or Projeto | Propriedade destinada a analisar: é.eap.tipo.de.tarefa | Dado para analisar: eap.tipo.de.tarefa -- Formatado como (rdfs:Literal or xsd:string) | Declara o tipo de tarefa específica do EAP (Construção, Demolição, Temporária, etc). | Declara el tipo específico de tarea WBS (Construcción, Demolición, Temporal, etc.). | Declare the specific WBS task type (Construction, Demolition, Temporary, etc). | d.analisar.136 | Ação de analisar | null | null | null | null | null | null | null | null | null | null | null | null | null | null
264 | BIMProp | p.analisar | é.estrutura.analítica.do.projeto | BIMData | d.analisar | estrutura.analítica.do.projeto | rdfs:Literal or xsd:string | null | null | null | null | null | null | null | null | null | é.eap | BIM | Conceito or Projeto | Propriedade destinada a analisar: é.estrutura.analítica.do.projeto | Dado para analisar: estrutura.analítica.do.projeto -- Formatado como (rdfs:Literal or xsd:string) | Declara a estrutura analítica do projeto para fins de orçamentação do projeto. Estabelece métodos de construção, tarefas, critérios de verificação e controle qualidade. | Declara la estructura de desglose del trabajo para fines de presupuestación del proyecto. Establece métodos de construcción, tareas, criterios de verificación y control de calidad. | Declare the work breakdown structure for the purpose of project budgeting. It establishes construction methods, tasks, verification criteria and quality control. | d.analisar.137 | Ação de analisar | null | null | null | null | null | null | null | null | null | null | null | null | null | null
265 | BIMProp | p.analisar | é.estudo.analítico.do.projeto | BIMData | d.analisar | estudo.analítico.do.projeto | rdfs:Literal or xsd:string | null | null | null | null | null | null | null | null | null | é.estrutura.analítica.do.projeto | BIM | Conceito or Projeto | Propriedade destinada a analisar: é.estudo.analítico.do.projeto | Dado para analisar: estudo.analítico.do.projeto -- Formatado como (rdfs:Literal or xsd:string) | Declara a estrutura analítica do projeto para fins de orçamentação do projeto. Estabelece métodos de construção, tarefas, critérios de verificação e controle qualidade. | Declara la estructura de desglose del trabajo para fines de presupuestación del proyecto. Establece métodos de construcción, tareas, criterios de verificación y control de calidad. | Declare the work breakdown structure for the purpose of project budgeting. It establishes construction methods, tasks, verification criteria and quality control. | d.analisar.138 | Ação de analisar | null | null | null | null | null | null | null | null | null | null | null | null | null | null
266 | BIMProp | p.analisar | é.índice.de.acidificação | BIMData | d.analisar | índice.de.acidificação | rdfs:Literal or xsd:string | null | null | null | null | null | null | null | null | null | null | BIM | Conceito or Projeto | Propriedade destinada a analisar: é.índice.de.acidificação | Dado para analisar: índice.de.acidificação -- Formatado como (rdfs:Literal or xsd:string) | Declara a contribuição para chuva ácida e acidificação de solos e águas (AP em análise de Ciclo de Vida ACV ou LCA). Expresso como kg SO₂ equivalente (kg SO₂e). | Declara la contribución a la lluvia ácida y a la acidificación de suelos y aguas (AP en el Análisis del Ciclo de Vida LCA o LCA). Expresado como kg SO₂ equivalente (kg SO₂e). | Declare the contribution to acid rain and acidification of soils and waters (AP in Life Cycle Analysis LCA). Expressed as kg SO₂ equivalent (kg SO₂e). | d.analisar.139 | Ação de analisar | null | null | null | null | null | null | null | null | null | null | null | null | null | null
267 | BIMProp | p.analisar | é.índice.de.aquecimento.global | BIMData | d.analisar | índice.de.aquecimento.global | rdfs:Literal or xsd:string | null | null | null | null | null | null | null | null | null | null | BIM | Conceito or Projeto | Propriedade destinada a analisar: é.índice.de.aquecimento.global | Dado para analisar: índice.de.aquecimento.global -- Formatado como (rdfs:Literal or xsd:string) | Declara quanto contribui uma emissão para o efeito estufa e o aumento da temperatura global (GWP em análise de Ciclo de Vida ACV ou LCA). Expresso como kg CO₂ equivalente (kg CO₂e). | Declara cuánto contribuye una emisión al efecto invernadero y al aumento de la temperatura global (GWP en el Análisis del Ciclo de Vida ACV o LCA). Expresado como kg CO₂ equivalente (kg CO₂e). | Declare how much an emission contributes to the greenhouse effect and the increase in global temperature (GWP in Life Cycle Analysis LCA). Expressed as kg CO₂ equivalent (kg CO₂e). | d.analisar.140 | Ação de analisar | null | null | null | null | null | null | null | null | null | null | null | null | null | null
268 | BIMProp | p.analisar | é.índice.de.circularidade.material | BIMData | d.analisar | índice.de.circularidade.material | rdfs:Literal or xsd:string | null | null | null | null | null | null | null | null | null | null | BIM | Conceito or Projeto | Propriedade destinada a analisar: é.índice.de.circularidade.material | Dado para analisar: índice.de.circularidade.material -- Formatado como (rdfs:Literal or xsd:string) | Declara o MCI (desenvolvido pela Fundação Ellen MacArthur). Medida que qualifica produtos para indicar quão distante está de um modelo puramente linear (extrair-fabricar-descartar) ou quão próximo está de um modelo restaurativo (reduzir-reutilizar-reciclar). Utilizado em técnicas de análise do ciclo de vida LCA ou ACV. | Declara el MCI (desarrollado por la Fundación Ellen MacArthur). Una medida que califica los productos para indicar qué distancia está de un modelo puramente lineal (extraer-hacer-descartar) o qué tan cerca está de un modelo restaurativo (reducir-reutilizar-reciclar). Utilizado en LCA o técnicas de análisis del ciclo de vida de LCA. | Declare the MCI (developed by the Ellen MacArthur Foundation). A measure that qualifies products to indicate how far it is from a purely linear model (extract-make-discard) or how close it is to a restorative model (reduce-reuse-recycle). Used in LCA or LCA life cycle analysis techniques. | d.analisar.141 | Ação de analisar | null | null | null | null | null | null | null | null | null | null | null | null | null | null
269 | BIMProp | p.analisar | é.índice.de.ecotoxicicidade | BIMData | d.analisar | índice.de.ecotoxicicidade | rdfs:Literal or xsd:string | null | null | null | null | null | null | null | null | null | null | BIM | Conceito or Projeto | Propriedade destinada a analisar: é.índice.de.ecotoxicicidade | Dado para analisar: índice.de.ecotoxicicidade -- Formatado como (rdfs:Literal or xsd:string) | Declara o impacto de substâncias tóxicas em ecossistemas e organismos não humanos (ETP em análise de Ciclo de Vida ACV ou LCA). Expresso como kg 1,4-diclorobenzeno equivalente (kg 1,4-DCBe) | Declara el impacto de sustancias tóxicas en ecosistemas y organismos no humanos (ETP en Análisis del Ciclo de Vida ACA o LCA). Expresado como kg 1,4-diclorobenceno equivalente (kg 1,4-DCBe) | Declare the impact of toxic substances on ecosystems and non-human organisms (ETP in Life Cycle Analysis LCA). Expressed as kg 1,4-dichlorobenzene equivalent (kg 1,4-DCBe) | d.analisar.142 | Ação de analisar | null | null | null | null | null | null | null | null | null | null | null | null | null | null
270 | BIMProp | p.analisar | é.índice.de.eutrofização | BIMData | d.analisar | índice.de.eutrofização | rdfs:Literal or xsd:string | null | null | null | null | null | null | null | null | null | null | BIM | Conceito or Projeto | Propriedade destinada a analisar: é.índice.de.eutrofização | Dado para analisar: índice.de.eutrofização -- Formatado como (rdfs:Literal or xsd:string) | Declara o potencial de causar excesso de nutrientes em rios e lagos, levando à proliferação de algas (NP em análise de Ciclo de Vida ACV ou LCA). Expresso como kg fosfato equivalente (kg PO₄³⁻e). | Declara el potencial de causar exceso de nutrientes en ríos y lagos, lo que puede provocar floraciones de algas (NP en el Análisis del Ciclo de Vida ACV o LCA). Expresado como kg equivalente fosfato (kg PO₄³⁻e). | Declare the potential to cause excess nutrients in rivers and lakes, leading to algal blooms (NP in Life Cycle Analysis LCA). Expressed as kg phosphate equivalent (kg PO₄³⁻e). | d.analisar.143 | Ação de analisar | null | null | null | null | null | null | null | null | null | null | null | null | null | null
271 | BIMProp | p.analisar | é.índice.de.ozônio.estratosférico | BIMData | d.analisar | índice.de.ozônio.estratosférico | rdfs:Literal or xsd:string | null | null | null | null | null | null | null | null | null | null | BIM | Conceito or Projeto | Propriedade destinada a analisar: é.índice.de.ozônio.estratosférico | Dado para analisar: índice.de.ozônio.estratosférico -- Formatado como (rdfs:Literal or xsd:string) | Declara o potencial de uma substância em destruir a camada de ozônio. (ODP em análise de Ciclo de Vida ACV ou LCA). Expresso como kg CFC-11 equivalente (kg CFC-11e) | Declara el potencial de una sustancia para destruir la capa de ozono. (ODP en el análisis del ciclo de vida de LCA). Expresado como kg equivalente a CFC-11 (kg CFC-11e) | Declare the potential of a substance to destroy the ozone layer. (ODP in LCA Life Cycle Analysis). Expressed as kg CFC-11 equivalent (kg CFC-11e) | d.analisar.144 | Ação de analisar | null | null | null | null | null | null | null | null | null | null | null | null | null | null
272 | BIMProp | p.analisar | é.índice.de.ozônio.troposférico | BIMData | d.analisar | índice.de.ozônio.troposférico | rdfs:Literal or xsd:string | null | null | null | null | null | null | null | null | null | null | BIM | Conceito or Projeto | Propriedade destinada a analisar: é.índice.de.ozônio.troposférico | Dado para analisar: índice.de.ozônio.troposférico -- Formatado como (rdfs:Literal or xsd:string) | Declara a formação de ozônio ruim ao nível do solo, ligado ao smog (POCP em análise de Ciclo de Vida ACV ou LCA). Expresso como kg eteno equivalente (kg C₂H₄e). | Declara la formación de ozono pobre a nivel del suelo, vinculado al smog (POCP en el Análisis del Ciclo de Vida ACV o LCA). Expresado como kg etileno equivalente (kg C₂H₄e). | Declare the formation of poor ozone at ground level, linked to smog (POCP in Life Cycle Analysis LCA). Expressed as kg ethylene equivalent (kg C₂H₄e). | d.analisar.145 | Ação de analisar | null | null | null | null | null | null | null | null | null | null | null | null | null | null
273 | BIMProp | p.analisar | é.índice.de.toxidade.humana | BIMData | d.analisar | índice.de.toxidade.humana | rdfs:Literal or xsd:string | null | null | null | null | null | null | null | null | null | null | BIM | Conceito or Projeto | Propriedade destinada a analisar: é.índice.de.toxidade.humana | Dado para analisar: índice.de.toxidade.humana -- Formatado como (rdfs:Literal or xsd:string) | Declara o risco de substâncias tóxicas para a saúde humana. (HTP em análise de Ciclo de Vida ACV ou LCA). Expresso como kg 1,4-diclorobenzeno equivalente (kg 1,4-DCBe). | Declara el riesgo de sustancias tóxicas para la salud humana. (HTP en el análisis del ciclo de vida de LCA). Expresado como kg 1,4-diclorobenceno equivalente (kg 1,4-DCBe). | Declare the risk of substances toxic to human health. (HTP in LCA Life Cycle Analysis). Expressed as kg 1,4-dichlorobenzene equivalent (kg 1,4-DCBe). | d.analisar.146 | Ação de analisar | null | null | null | null | null | null | null | null | null | null | null | null | null | null
274 | BIMProp | p.analisar | é.índice.de.uso.da.terra | BIMData | d.analisar | índice.de.uso.da.terra | rdfs:Literal or xsd:string | null | null | null | null | null | null | null | null | null | null | BIM | Conceito or Projeto | Propriedade destinada a analisar: é.índice.de.uso.da.terra | Dado para analisar: índice.de.uso.da.terra -- Formatado como (rdfs:Literal or xsd:string) | Declara quanto e como a ocupação do solo afeta ecossistemas e biodiversidade. Expresso como m²·ano (área ocupada por ano) ou m²a crop eq dependendo do método (ReCiPe, CML, etc.) | Declara cuánto y cómo afecta el uso del suelo a los ecosistemas y a la biodiversidad. Expresado como m²·año (superficie ocupada por año) o m²a ecuación de cultivo dependiendo del método (ReCiPe, CML, etc.) | Declare how much and how land use affects ecosystems and biodiversity. Expressed as m²·year (area occupied per year) or m²a crop eq depending on the method (ReCiPe, CML, etc.) | d.analisar.147 | Ação de analisar | null | null | null | null | null | null | null | null | null | null | null | null | null | null
275 | BIMProp | p.analisar | é.quem.analisa | BIMData | d.analisar | quem.analisa | rdfs:Literal or xsd:string | null | null | null | null | null | null | null | null | null | null | BIM | Conceito or Projeto | Propriedade destinada a analisar: é.quem.analisa | Dado para analisar: quem.analisa -- Formatado como (rdfs:Literal or xsd:string) | Declara o nome do analista do projeto. | Declara el nombre del analista del proyecto. | Declare the name of the project analyst. | d.analisar.148 | Ação de analisar | null | null | null | null | null | null | classe.ifc | [ IfcPerson.Identification ] | null | null | código.abnt | [ 1D ] | null | null
276 | BIMProp | p.analisar | é.quem.analisou | BIMData | d.analisar | quem.analisou | rdfs:Literal or xsd:string | null | null | null | null | null | null | null | null | null | null | BIM | Conceito or Projeto | Propriedade destinada a analisar: é.quem.analisou | Dado para analisar: quem.analisou -- Formatado como (rdfs:Literal or xsd:string) | Declara quem analisou o projeto. | Declara el nombre de quem analisou el proyecto. | Declare the name of the person who analyzed the project. | d.analisar.149 | Ação de analisar | null | null | null | null | null | null | classe.ifc | [ IfcPerson.Identification ] | null | null | código.abnt | [ 1D ] | null | null
277 | BIMProp | p.anotar | é.nota.de | BIMData | d.anotar | nota.de | rdfs:Literal or xsd:string | null | null | null | null | null | null | null | null | null | é.apontamento.de | BIM | Conceito or Projeto | Propriedade destinada a anotar: é.nota.de | Dado para anotar: nota.de -- Formatado como (rdfs:Literal or xsd:string) | Declara o objeto da nota aberta. | Declara el objeto de la nota abierta. | Declare that the object of the open note. | d.anotar.100 | Ação de anotar | null | null | null | null | null | null | null | null | null | null | null | null | null | null
278 | BIMProp | p.anotar | é.nota.aberta | BIMData | d.anotar | nota.aberta | rdfs:Literal or xsd:string | null | null | null | null | null | null | null | null | null | é.apontamento.aberto | BIM | Conceito or Projeto | Propriedade destinada a anotar: é.nota.aberta | Dado para anotar: nota.aberta -- Formatado como (rdfs:Literal or xsd:string) | Declara que a nota está em aberto. | Declara que la nota está abierta. | Declare that the note is open. | d.anotar.101 | Ação de anotar | null | null | null | null | null | null | null | null | null | null | null | null | null | null
279 | BIMProp | p.anotar | é.nota.resolvida | BIMData | d.anotar | nota.resolvida | rdfs:Literal or xsd:string | null | null | null | null | null | null | null | null | null | é.apontamento.resolvido | BIM | Conceito or Projeto | Propriedade destinada a anotar: é.nota.resolvida | Dado para anotar: nota.resolvida -- Formatado como (rdfs:Literal or xsd:string) | Declara que a nota foi resolvida. | Declara que la nota ha sido resuelta. | Declare that the note has been resolved. | d.anotar.102 | Ação de anotar | null | null | null | null | null | null | null | null | null | null | null | null | null | null
280 | BIMProp | p.anotar | é.nota.para | BIMData | d.anotar | nota.para | rdfs:Literal or xsd:string | null | null | null | null | null | null | null | null | null | é.dirigido.a | BIM | Conceito or Projeto | Propriedade destinada a anotar: é.nota.para | Dado para anotar: nota.para -- Formatado como (rdfs:Literal or xsd:string) | Declara o nome ou identificação para quem a nota é dirigida. | Declara el nombre o identificación a quien está dirigida la nota. | Declare the name or identification to whom the note is addressed. | d.anotar.103 | Ação de anotar | null | null | null | null | null | null | null | null | null | null | null | null | null | null
281 | BIMProp | p.anotar | é.quem.anota | BIMData | d.anotar | quem.anota | rdfs:Literal or xsd:string | null | null | null | null | null | null | null | null | null | é.quem.aponta | BIM | Conceito or Projeto | Propriedade destinada a anotar: é.quem.anota | Dado para anotar: quem.anota -- Formatado como (rdfs:Literal or xsd:string) | Declara o nome ou identificação de quem faz a nota. | Declara el nombre o la identificación de la persona que ha hecho la nota. | Declare the name or identification of the person making the note. | d.anotar.104 | Ação de anotar | null | null | null | null | null | null | classe.ifc | [ IfcPerson.Identification ] | null | null | código.abnt | [ 1D ] | null | null
282 | BIMProp | p.anotar | é.quem.anotou | BIMData | d.anotar | quem.anotou | rdfs:Literal or xsd:string | null | null | null | null | null | null | null | null | null | é.quem.apontou | BIM | Conceito or Projeto | Propriedade destinada a anotar: é.quem.anotou | Dado para anotar: quem.anotou -- Formatado como (rdfs:Literal or xsd:string) | Declara o nome ou identificação de quem escreveu a nota. | Declara el nombre o identificación de la persona que escribió la nota. | Declare the name or identification of the person who wrote the note. | d.anotar.105 | Ação de anotar | null | null | null | null | null | null | classe.ifc | [ IfcPerson.Identification ] | null | null | código.abnt | [ 1D ] | null | null
283 | BIMProp | p.anotar | é.quem.respondeu | BIMData | d.anotar | quem.respondeu | rdfs:Literal or xsd:string | null | null | null | null | null | null | null | null | null | é.quem.fechou | BIM | Conceito or Projeto | Propriedade destinada a anotar: é.quem.respondeu | Dado para anotar: quem.respondeu -- Formatado como (rdfs:Literal or xsd:string) | Declara o nome ou identificação de quem respondeu a nota. | Declara el nombre o la identificación de la persona que respondió a la nota. | Declare the name or identification of the person who responded the note. | d.anotar.106 | Ação de anotar | null | null | null | null | null | null | classe.ifc | [ IfcPerson.Identification ] | null | null | código.abnt | [ 1D ] | null | null
284 | BIMProp | p.aplicar | é.aplicado.em.cobertura | BIMData | d.aplicar | aplicado.em.cobertura | rdfs:Literal or xsd:string | null | null | null | null | null | null | null | null | null | null | BIM | Conceito or Projeto | Propriedade destinada a aplicar: é.aplicado.em.cobertura | Dado para aplicar: aplicado.em.cobertura -- Formatado como (rdfs:Literal or xsd:string) | Declara que um objeto é aplicado em telhados e coberturas. | Declara que un objeto se aplica a tejados e cubiertas. | Declare that an object is applied to roofs. | d.aplicar.100 | Ação de aplicar | categoria.revit | [ OST_Parts : OST_Roofs ] | null | null | null | null | classe.ifc | [ IfcCovering ] | null | null | código.abnt | [ 3E.14.04.02 ] | null | null
285 | BIMProp | p.aplicar | é.aplicado.em.exterior | BIMData | d.aplicar | aplicado.em.exterior | rdfs:Literal or xsd:string | null | null | null | null | null | null | null | null | null | null | BIM | Conceito or Projeto | Propriedade destinada a aplicar: é.aplicado.em.exterior | Dado para aplicar: aplicado.em.exterior -- Formatado como (rdfs:Literal or xsd:string) | Declara que um acabamento é aplicado em exteriores. | Declara que se aplica un acabado a los exteriores. | Declare that a finish is applied to exteriors. | d.aplicar.101 | Ação de aplicar | categoria.revit | [ OST_Parts : OST_Walls : OST_Floors : OST_Ceilings : OST_FloorsFinish1 : OST_FloorsFinish2 : OST_WallsFinish1 : OST_WallsFinish2 : OST_CeilingsFinish1 : OST_CeilingsFinish2 ] | null | null | null | null | classe.ifc | [ IfcCovering ] | null | null | null | null | null | null
286 | BIMProp | p.aplicar | é.aplicado.em.forro | BIMData | d.aplicar | aplicado.em.forro | rdfs:Literal or xsd:string | null | null | null | null | null | null | null | null | null | null | BIM | Conceito or Projeto | Propriedade destinada a aplicar: é.aplicado.em.forro | Dado para aplicar: aplicado.em.forro -- Formatado como (rdfs:Literal or xsd:string) | Declara que um objeto é aplicado em forros. | Declara que un objeto se aplica a los cielorrasos. | Declare that an object is applied to ceilings. | d.aplicar.102 | Ação de aplicar | categoria.revit | [ OST_Parts : OST_Ceilings : OST_CeilingsFinish1 : OST_CeilingsFinish2 ] | null | null | null | null | classe.ifc | [ IfcCovering ] | null | null | código.abnt | [ 3E.16.04.02 ] | null | null
287 | BIMProp | p.aplicar | é.aplicado.em.interior | BIMData | d.aplicar | aplicado.em.interior | rdfs:Literal or xsd:string | null | null | null | null | null | null | null | null | null | null | BIM | Conceito or Projeto | Propriedade destinada a aplicar: é.aplicado.em.interior | Dado para aplicar: aplicado.em.interior -- Formatado como (rdfs:Literal or xsd:string) | Declara que um acabamento é aplicado em interiores. | Declara que se aplica un acabado a los interiores. | Declare that a finish is applied to interiors. | d.aplicar.103 | Ação de aplicar | categoria.revit | [ OST_Parts : OST_Walls : OST_Floors : OST_Ceilings : OST_FloorsFinish1 : OST_FloorsFinish2 : OST_WallsFinish1 : OST_WallsFinish2 : OST_CeilingsFinish1 : OST_CeilingsFinish2 ] | null | null | null | null | classe.ifc | [ IfcCovering ] | null | null | null | null | null | null
288 | BIMProp | p.aplicar | é.aplicado.em.parede | BIMData | d.aplicar | aplicado.em.parede | rdfs:Literal or xsd:string | null | null | null | null | null | null | null | null | null | null | BIM | Conceito or Projeto | Propriedade destinada a aplicar: é.aplicado.em.parede | Dado para aplicar: aplicado.em.parede -- Formatado como (rdfs:Literal or xsd:string) | Declara que um objeto é aplicado em paredes. | Declara que un objeto se aplica a las paredes. | Declare that an object is applied to walls. | d.aplicar.104 | Ação de aplicar | categoria.revit | [ OST_Parts : OST_Walls : OST_WallsFinish1 : OST_WallsFinish2 ] | null | null | null | null | classe.ifc | [ IfcCovering ] | null | null | código.abnt | [ 3E.14.02.04 ] | null | null
289 | BIMProp | p.aplicar | é.aplicado.em.piso | BIMData | d.aplicar | aplicado.em.piso | rdfs:Literal or xsd:string | null | null | null | null | null | null | null | null | null | null | BIM | Conceito or Projeto | Propriedade destinada a aplicar: é.aplicado.em.piso | Dado para aplicar: aplicado.em.piso -- Formatado como (rdfs:Literal or xsd:string) | Declara que um objeto é aplicado em pisos. | Declara que un objeto se aplica a los pisos. | Declare that an object is applied to floors. | d.aplicar.105 | Ação de aplicar | categoria.revit | [ OST_Parts : OST_Floors : OST_FloorsFinish1 : OST_FloorsFinish2 ] | null | null | null | null | classe.ifc | [ IfcCovering ] | null | null | código.abnt | [ 3E.16.02.04 ] | null | null
290 | BIMProp | p.aplicar | é.de.canteiro | BIMData | d.aplicar | de.canteiro | rdfs:Literal or xsd:string | null | null | null | null | null | null | null | null | null | null | BIM | Conceito or Projeto | Propriedade destinada a aplicar: é.de.canteiro | Dado para aplicar: de.canteiro -- Formatado como (rdfs:Literal or xsd:string) | Declara que um objeto é um elemento produzido e aplicado no canteiro de obras. | Declara que un objeto es un elemento producido en la obra. | Declare that an object is an element produced on the construction site. | d.aplicar.106 | Ação de aplicar | null | null | null | null | null | null | null | null | null | null | null | null | null | null
291 | BIMProp | p.aplicar | é.de.fabricante | BIMData | d.aplicar | de.fabricante | rdfs:Literal or xsd:string | null | null | null | null | null | null | null | null | null | null | BIM | Conceito or Projeto | Propriedade destinada a aplicar: é.de.fabricante | Dado para aplicar: de.fabricante -- Formatado como (rdfs:Literal or xsd:string) | Declara que um objeto é um elemento produzido e aplicado por algum fabricante. | Declara que un objeto es un elemento producido por algún fabricante. | Declare that an object is an element produced by some manufacturer. | d.aplicar.107 | Ação de aplicar | null | null | null | null | null | null | null | null | null | null | null | null | null | null
292 | BIMProp | p.aplicar | é.de.marcenaria | BIMData | d.aplicar | de.marcenaria | rdfs:Literal or xsd:string | null | null | null | null | null | null | null | null | null | null | BIM | Conceito or Projeto | Propriedade destinada a aplicar: é.de.marcenaria | Dado para aplicar: de.marcenaria -- Formatado como (rdfs:Literal or xsd:string) | Declara que um objeto é um elemento produzido e aplicado pela marcenaria. | Declara que un objeto es un elemento producido en talleres de carpintería. | Declare that an object is an element produced in metalworking shop. | d.aplicar.108 | Ação de aplicar | null | null | null | null | null | null | null | null | null | null | null | null | null | null
293 | BIMProp | p.aplicar | é.de.proteção | BIMData | d.aplicar | de.proteção | rdfs:Literal or xsd:string | null | null | null | null | null | null | null | null | null | null | BIM | Conceito or Projeto | Propriedade destinada a aplicar: é.de.proteção | Dado para aplicar: de.proteção -- Formatado como (rdfs:Literal or xsd:string) | Declara que um objeto é aplicado com algum material de acabamento protetor. | Declara que un objeto se aplica con algún material protector de acabado. | Declare that an object is applied with some protective finishing material. | d.aplicar.109 | Ação de aplicar | null | null | null | null | null | null | null | null | null | null | null | null | null | null
294 | BIMProp | p.aplicar | é.de.serralheria | BIMData | d.aplicar | de.serralheria | rdfs:Literal or xsd:string | null | null | null | null | null | null | null | null | null | null | BIM | Conceito or Projeto | Propriedade destinada a aplicar: é.de.serralheria | Dado para aplicar: de.serralheria -- Formatado como (rdfs:Literal or xsd:string) | Declara que um objeto é um elemento produzido e aplicado pela serralheria. | Declara que un objeto es un elemento producido en cerrajeros. | Declare that an object is an element produced in woodworking shop. | d.aplicar.110 | Ação de aplicar | null | null | null | null | null | null | null | null | null | null | null | null | null | null
295 | BIMProp | p.aplicar | é.industrializado | BIMData | d.aplicar | industrializado | rdfs:Literal or xsd:string | null | null | null | null | null | null | null | null | null | null | BIM | Conceito or Projeto | Propriedade destinada a aplicar: é.industrializado | Dado para aplicar: industrializado -- Formatado como (rdfs:Literal or xsd:string) | Declara que o objeto é um objeto produzido industrialmente com aplicação especificada. | Declara que el objeto es un objeto industrializado. | Declare that the object is an industrialized object. | d.aplicar.111 | Ação de aplicar | null | null | null | null | null | null | null | null | null | null | null | null | null | null
296 | BIMProp | p.aplicar | é.paginação.deslocada | BIMData | d.aplicar | paginação.deslocada | rdfs:Literal or xsd:string | null | null | null | null | null | null | null | null | null | null | BIM | Conceito or Projeto | Propriedade destinada a aplicar: é.paginação.deslocada | Dado para aplicar: paginação.deslocada -- Formatado como (rdfs:Literal or xsd:string) | Declara que um acabamento é aplicado com paginação deslocada. Desloca meia peça entre fileiras assentadas. | Declara que se aplica un acabado con paginación desplazada. Mueve media pieza entre las filas colocadas. | Declare that a finish is applied with offset pagination. Moves half a piece between seated rows. | d.aplicar.112 | Ação de aplicar | categoria.revit | [ OST_Parts : OST_Walls : OST_Floors : OST_Ceilings : OST_FloorsFinish1 : OST_FloorsFinish2 : OST_WallsFinish1 : OST_WallsFinish2 : OST_CeilingsFinish1 : OST_CeilingsFinish2 ] | null | null | null | null | classe.ifc | [ IfcCovering ] | null | null | null | null | null | null
297 | BIMProp | p.aplicar | é.paginação.diagonal | BIMData | d.aplicar | paginação.diagonal | rdfs:Literal or xsd:string | null | null | null | null | null | null | null | null | null | null | BIM | Conceito or Projeto | Propriedade destinada a aplicar: é.paginação.diagonal | Dado para aplicar: paginação.diagonal -- Formatado como (rdfs:Literal or xsd:string) | Declara que um acabamento é aplicado com paginação diagonal a 45°. Coloca as peças inclinadas a 45°. | Declara que se aplica un acabado con paginación diagonal a 45°. Coloca las piezas inclinadas a 45°. | Declare that a finish is applied with diagonal pagination at 45°. Place the pieces inclined at 45°. | d.aplicar.113 | Ação de aplicar | categoria.revit | [ OST_Parts : OST_Walls : OST_Floors : OST_Ceilings : OST_FloorsFinish1 : OST_FloorsFinish2 : OST_WallsFinish1 : OST_WallsFinish2 : OST_CeilingsFinish1 : OST_CeilingsFinish2 ] | null | null | null | null | classe.ifc | [ IfcCovering ] | null | null | null | null | null | null
298 | BIMProp | p.aplicar | é.paginação.espinha.de.peixe | BIMData | d.aplicar | paginação.espinha.de.peixe | rdfs:Literal or xsd:string | null | null | null | null | null | null | null | null | null | null | BIM | Conceito or Projeto | Propriedade destinada a aplicar: é.paginação.espinha.de.peixe | Dado para aplicar: paginação.espinha.de.peixe -- Formatado como (rdfs:Literal or xsd:string) | Declara que um acabamento é aplicado com paginação em espinha de peixe. Alterna a inclinação das peças. | Declara que se aplica un acabado con paginación en espiga. Alterna la inclinación de las piezas. | Declare that a finish is applied with herringbone pagination. Alternates the inclination of the pieces. | d.aplicar.114 | Ação de aplicar | categoria.revit | [ OST_Parts : OST_Walls : OST_Floors : OST_Ceilings : OST_FloorsFinish1 : OST_FloorsFinish2 : OST_WallsFinish1 : OST_WallsFinish2 : OST_CeilingsFinish1 : OST_CeilingsFinish2 ] | null | null | null | null | classe.ifc | [ IfcCovering ] | null | null | null | null | null | null
299 | BIMProp | p.aplicar | é.paginação.ortogonal | BIMData | d.aplicar | paginação.ortogonal | rdfs:Literal or xsd:string | null | null | null | null | null | null | null | null | null | null | BIM | Conceito or Projeto | Propriedade destinada a aplicar: é.paginação.ortogonal | Dado para aplicar: paginação.ortogonal -- Formatado como (rdfs:Literal or xsd:string) | Declara que um acabamento é aplicado com paginação ortogonal. Colocação em quadrícula. | Declara que un acabado se aplica con paginación ortogonal. Colocación en una cuadrícula. | Declare that a finish is applied with orthogonal pagination. Placement in a grid. | d.aplicar.115 | Ação de aplicar | categoria.revit | [ OST_Parts : OST_Walls : OST_Floors : OST_Ceilings : OST_FloorsFinish1 : OST_FloorsFinish2 : OST_WallsFinish1 : OST_WallsFinish2 : OST_CeilingsFinish1 : OST_CeilingsFinish2 ] | null | null | null | null | classe.ifc | [ IfcCovering ] | null | null | null | null | null | null
300 | BIMProp | p.aplicar | é.paginada | BIMData | d.aplicar | paginada | rdfs:Literal or xsd:string | null | null | null | null | null | null | null | null | null | é.paginado | BIM | Conceito or Projeto | Propriedade destinada a aplicar: é.paginada | Dado para aplicar: paginada -- Formatado como (rdfs:Literal or xsd:string) | Declara que um acabamento é aplicado de modo paginada, com uma distribuição geométrica regular e com origem definido. | Declara que un acabado se aplica de forma paginada, con una distribución geométrica regular y con un origen definido. | Declare that a finish is applied in a paginated fashion, with a regular geometric distribution and with a defined origin. | d.aplicar.116 | Ação de aplicar | categoria.revit | [ OST_Parts : OST_Walls : OST_Floors : OST_Ceilings : OST_FloorsFinish1 : OST_FloorsFinish2 : OST_WallsFinish1 : OST_WallsFinish2 : OST_CeilingsFinish1 : OST_CeilingsFinish2 ] | null | null | null | null | classe.ifc | [ IfcCovering ] | null | null | null | null | null | null
301 | BIMProp | p.aplicar | é.paginado | BIMData | d.aplicar | paginado | rdfs:Literal or xsd:string | null | null | null | null | null | null | null | null | null | é.paginada | BIM | Conceito or Projeto | Propriedade destinada a aplicar: é.paginado | Dado para aplicar: paginado -- Formatado como (rdfs:Literal or xsd:string) | Declara que um acabamento é aplicado de modo paginado, com uma distribuição geométrica regular e com origem definido. | Declara que un acabado se aplica de forma paginada, con una distribución geométrica regular y con un origen definido. | Declare that a finish is applied in a paginated fashion, with a regular geometric distribution and with a defined origin. | d.aplicar.117 | Ação de aplicar | categoria.revit | [ OST_Parts : OST_Walls : OST_Floors : OST_Ceilings : OST_FloorsFinish1 : OST_FloorsFinish2 : OST_WallsFinish1 : OST_WallsFinish2 : OST_CeilingsFinish1 : OST_CeilingsFinish2 ] | null | null | null | null | classe.ifc | [ IfcCovering ] | null | null | null | null | null | null
302 | BIMProp | p.aplicar | é.quem.pagina | BIMData | d.aplicar | quem.pagina | rdfs:Literal or xsd:string | null | null | null | null | null | null | null | null | null | é.quem.assenta | BIM | Conceito or Projeto | Propriedade destinada a aplicar: é.quem.pagina | Dado para aplicar: quem.pagina -- Formatado como (rdfs:Literal or xsd:string) | Declara quem é a pessoa que faz a colocação das peças e sua paginação. | Declara quién es la persona que coloca las piezas y su paginación. | Declare who is the person who does the placement of the pieces and their pagination. | d.aplicar.118 | Ação de aplicar | categoria.revit | [ OST_Parts : OST_Walls : OST_Floors : OST_Ceilings : OST_FloorsFinish1 : OST_FloorsFinish2 : OST_WallsFinish1 : OST_WallsFinish2 : OST_CeilingsFinish1 : OST_CeilingsFinish2 ] | null | null | null | null | classe.ifc | [ IfcPerson.Identification : IfcCovering ] | null | null | código.abnt | [ 1D ] | null | null
303 | BIMProp | p.aplicar | é.quem.paginou | BIMData | d.aplicar | quem.paginou | rdfs:Literal or xsd:string | null | null | null | null | null | null | null | null | null | é.quem.assentou | BIM | Conceito or Projeto | Propriedade destinada a aplicar: é.quem.paginou | Dado para aplicar: quem.paginou -- Formatado como (rdfs:Literal or xsd:string) | Declara quem foi a pessoa que faz a colocação das peças e sua paginação. | Declara quién fue la persona que realiza la colocación de las piezas y su paginación. | It Declare who was the person who does the placement of the pieces and their pagination. | d.aplicar.119 | Ação de aplicar | categoria.revit | [ OST_Parts : OST_Walls : OST_Floors : OST_Ceilings : OST_FloorsFinish1 : OST_FloorsFinish2 : OST_WallsFinish1 : OST_WallsFinish2 : OST_CeilingsFinish1 : OST_CeilingsFinish2 ] | null | null | null | null | classe.ifc | [ IfcPerson.Identification : IfcCovering ] | null | null | código.abnt | [ 1D ] | null | null
304 | BIMProp | p.apontar | é.apontamento.de | BIMData | d.apontar | apontamento.de | rdfs:Literal or xsd:string | null | null | null | null | null | null | null | null | null | é.nota.de | BIM | Conceito or Projeto | Propriedade destinada a apontar: é.apontamento.de | Dado para apontar: apontamento.de -- Formatado como (rdfs:Literal or xsd:string) | Declara que o objeto do apontamento aberto. | Declara que el objeto de la nota abierta. | Declare that the object of the open note. | d.apontar.100 | Ação de apontar | null | null | null | null | null | null | null | null | null | null | null | null | null | null
305 | BIMProp | p.apontar | é.apontamento.aberto | BIMData | d.apontar | apontamento.aberto | rdfs:Literal or xsd:string | null | null | null | null | null | null | null | null | null | é.nota.aberta | BIM | Conceito or Projeto | Propriedade destinada a apontar: é.apontamento.aberto | Dado para apontar: apontamento.aberto -- Formatado como (rdfs:Literal or xsd:string) | Declara que o apontamento está aberto. | Declara que la cita está abierta. | Declare that the appointment is open. | d.apontar.101 | Ação de apontar | null | null | null | null | null | null | null | null | null | null | null | null | null | null
306 | BIMProp | p.apontar | é.apontamento.resolvido | BIMData | d.apontar | apontamento.resolvido | rdfs:Literal or xsd:string | null | null | null | null | null | null | null | null | null | é.nota.resolvida | BIM | Conceito or Projeto | Propriedade destinada a apontar: é.apontamento.resolvido | Dado para apontar: apontamento.resolvido -- Formatado como (rdfs:Literal or xsd:string) | Declara que o apontamento foi resolvido. | Declara que el nombramiento ha quedado resuelto. | Declare that the appointment has been resolved. | d.apontar.102 | Ação de apontar | null | null | null | null | null | null | null | null | null | null | null | null | null | null
307 | BIMProp | p.apontar | é.dirigido.a | BIMData | d.apontar | dirigido.a | rdfs:Literal or xsd:string | null | null | null | null | null | null | null | null | null | é.nota.para | BIM | Conceito or Projeto | Propriedade destinada a apontar: é.dirigido.a | Dado para apontar: dirigido.a -- Formatado como (rdfs:Literal or xsd:string) | Declara o nome ou identificação para quem o apontamento é dirigido. | Declara el nombre o identificación a quien está dirigida la nota. | Declare the name or identification to whom the note is addressed. | d.apontar.103 | Ação de apontar | null | null | null | null | null | null | null | null | null | null | null | null | null | null
308 | BIMProp | p.apontar | é.quem.abriu | BIMData | d.apontar | quem.abriu | rdfs:Literal or xsd:string | null | null | null | null | null | null | null | null | null | é.quem.anotou | BIM | Conceito or Projeto | Propriedade destinada a apontar: é.quem.abriu | Dado para apontar: quem.abriu -- Formatado como (rdfs:Literal or xsd:string) | Declara o nome ou identificação de quem abriu o apontamento. | Declara el nombre o identificación de la persona que abrió la cita. | Declare the name or identification of the person who opened the appointment. | d.apontar.104 | Ação de apontar | null | null | null | null | null | null | classe.ifc | [ IfcPerson.Identification ] | null | null | código.abnt | [ 1D ] | null | null
309 | BIMProp | p.apontar | é.quem.aponta | BIMData | d.apontar | quem.aponta | rdfs:Literal or xsd:string | null | null | null | null | null | null | null | null | null | é.quem.anota | BIM | Conceito or Projeto | Propriedade destinada a apontar: é.quem.aponta | Dado para apontar: quem.aponta -- Formatado como (rdfs:Literal or xsd:string) | Declara o nome ou identificação de quem faz o apontamento. | Declara el nombre o la identificación de la persona que realiza el nombramiento. | Declare the name or identification of the person making the appointment. | d.apontar.105 | Ação de apontar | null | null | null | null | null | null | classe.ifc | [ IfcPerson.Identification ] | null | null | código.abnt | [ 1D ] | null | null
310 | BIMProp | p.apontar | é.quem.apontou | BIMData | d.apontar | quem.apontou | rdfs:Literal or xsd:string | null | null | null | null | null | null | null | null | null | é.quem.anotou | BIM | Conceito or Projeto | Propriedade destinada a apontar: é.quem.apontou | Dado para apontar: quem.apontou -- Formatado como (rdfs:Literal or xsd:string) | Declara o nome ou identificação de quem fez o apontamento. | Declara el nombre o la identificación de la persona que realizó el nombramiento. | Declare the name or identification of the person who made the appointment. | d.apontar.106 | Ação de apontar | null | null | null | null | null | null | classe.ifc | [ IfcPerson.Identification ] | null | null | código.abnt | [ 1D ] | null | null
311 | BIMProp | p.apontar | é.quem.fechou | BIMData | d.apontar | quem.fechou | rdfs:Literal or xsd:string | null | null | null | null | null | null | null | null | null | é.quem.respondeu | BIM | Conceito or Projeto | Propriedade destinada a apontar: é.quem.fechou | Dado para apontar: quem.fechou -- Formatado como (rdfs:Literal or xsd:string) | Declara o nome ou identificação de quem fechou o apontamento. | Declara el nombre o la identificación de la persona que cerró la nota. | Declare the name or identification of the person who closed the note. | d.apontar.107 | Ação de apontar | null | null | null | null | null | null | classe.ifc | [ IfcPerson.Identification ] | null | null | código.abnt | [ 1D ] | null | null
312 | BIMProp | p.aprovar | é.aprovada.em | BIMData | d.aprovar | aprovada.em | xsd:date | null | null | null | null | null | null | null | null | null | é.aprovado.em | BIM | Conceito or Projeto | Propriedade destinada a aprovar: é.aprovada.em | Dado para aprovar: aprovada.em -- Formatado como (xsd:date) | Declara a data de aprovação do projeto, do teste ou de qualquer alteração / modificação realizada. | Declara la fecha de de aprobación del proyecto, de la prueba o de cualquier alteracion / modificación concretizada. | Declare the date of approval of the project, the test, or any alteration/modification carried out. | d.aprovar.100 | Ação de aprovar | null | null | null | null | null | null | classe.ifc | [ IfcDocumentInformation.LastRevisionTime ] | null | null | null | null | null | null
313 | BIMProp | p.aprovar | é.aprovado.em | BIMData | d.aprovar | aprovado.em | xsd:date | null | null | null | null | null | null | null | null | null | é.aprovada.em | BIM | Conceito or Projeto | Propriedade destinada a aprovar: é.aprovado.em | Dado para aprovar: aprovado.em -- Formatado como (xsd:date) | Declara a data de aprovação do projeto, do teste ou de qualquer alteração / modificação realizada. | Declara la fecha de de aprobación del proyecto, de la prueba o de cualquier alteracion / modificación concretizada. | Declare the date of approval of the project, the test, or any alteration/modification carried out. | d.aprovar.101 | Ação de aprovar | null | null | null | null | null | null | classe.ifc | [ IfcDocumentInformation.LastRevisionTime ] | null | null | null | null | null | null
314 | BIMProp | p.aprovar | é.quem.aprova | BIMData | d.aprovar | quem.aprova | rdfs:Literal or xsd:string | null | null | null | null | null | null | null | null | null | null | BIM | Conceito or Projeto | Propriedade destinada a aprovar: é.quem.aprova | Dado para aprovar: quem.aprova -- Formatado como (rdfs:Literal or xsd:string) | Declara o nome do agente que aprovou o projeto, o teste ou qualquer alteração / modificação realizada. Deve ser humano. | Declara el nombre del agente que aprobó el proyecto, la prueba o cualquier alteracion / modificación. Debe ser humano. | Declare the name of the agent who approved the project, the test or any alteration/modification. Must be a human. | d.aprovar.102 | Ação de aprovar | null | null | null | null | null | null | classe.ifc | [ IfcPerson.Identification : IfcDocumentInformation.IntendedUse ] | null | null | código.abnt | [ 1D ] | null | null
315 | BIMProp | p.aprovar | é.quem.aprovou | BIMData | d.aprovar | quem.aprovou | rdfs:Literal or xsd:string | null | null | null | null | null | null | null | null | null | null | BIM | Conceito or Projeto | Propriedade destinada a aprovar: é.quem.aprovou | Dado para aprovar: quem.aprovou -- Formatado como (rdfs:Literal or xsd:string) | Declara o nome do agente que aprovou o projeto, o teste ou qualquer alteração / modificação realizada. Deve ser humano. | Declara el nombre del agente que aprobó el proyecto, la prueba o cualquier alteracion / modificación. Debe ser humano. | Declare the name of the agent who approved the project, the test or any alteration/modification. Must be a human. | d.aprovar.103 | Ação de aprovar | null | null | null | null | null | null | classe.ifc | [ IfcPerson.Identification : IfcDocumentInformation.IntendedUse ] | null | null | código.abnt | [ 1D ] | null | null
316 | BIMProp | p.arquivar | é.arquivada.em | BIMData | d.arquivar | arquivada.em | xsd:date | null | null | null | null | null | null | null | null | null | é.arquivado.em | BIM | Conceito or Projeto | Propriedade destinada a arquivar: é.arquivada.em | Dado para arquivar: arquivada.em -- Formatado como (xsd:date) | Declara a data de arquivamento do projeto, do teste ou de qualquer alteração / modificação realizada. | Declara la fecha de archivamiento del proyecto, de la prueba o de cualquier alteracion / modificación concretizada. | Declare the filing date of the project, the test, or any completed alteration/modification. | d.arquivar.100 | Ação de arquivar | null | null | null | null | null | null | null | null | null | null | null | null | null | null
317 | BIMProp | p.arquivar | é.arquivado.em | BIMData | d.arquivar | arquivado.em | xsd:date | null | null | null | null | null | null | null | null | null | é.arquivada.em | BIM | Conceito or Projeto | Propriedade destinada a arquivar: é.arquivado.em | Dado para arquivar: arquivado.em -- Formatado como (xsd:date) | Declara a data de arquivamento do projeto, do teste ou de qualquer alteração / modificação realizada. | Declara la fecha de archivamiento del proyecto, de la prueba o de cualquier alteracion / modificación concretizada. | Declare the filing date of the project, the test, or any completed alteration/modification. | d.arquivar.101 | Ação de arquivar | null | null | null | null | null | null | null | null | null | null | null | null | null | null
318 | BIMProp | p.arquivar | é.quem.arquiva | BIMData | d.arquivar | quem.arquiva | rdfs:Literal or xsd:string | null | null | null | null | null | null | null | null | null | null | BIM | Conceito or Projeto | Propriedade destinada a arquivar: é.quem.arquiva | Dado para arquivar: quem.arquiva -- Formatado como (rdfs:Literal or xsd:string) | Declara o nome do agente que arquiva o projeto, o teste ou qualquer alteração / modificação realizada. Deve ser humano. | Declara el nombre del agente que archiva el proyecto, la prueba o cualquier alteracion / modificación. Debe ser humano. | Declare the name of the person who file the project, the test or any alteration/modification. Must be a human. | d.arquivar.102 | Ação de arquivar | null | null | null | null | null | null | classe.ifc | [ IfcPerson.Identification ] | null | null | código.abnt | [ 1D ] | null | null
319 | BIMProp | p.arquivar | é.quem.arquivou | BIMData | d.arquivar | quem.arquivou | rdfs:Literal or xsd:string | null | null | null | null | null | null | null | null | null | null | BIM | Conceito or Projeto | Propriedade destinada a arquivar: é.quem.arquivou | Dado para arquivar: quem.arquivou -- Formatado como (rdfs:Literal or xsd:string) | Declara o nome do agente que arquivou o projeto, o teste ou qualquer alteração / modificação realizada. Deve ser humano. | Declara el nombre del agente que archivó el proyecto, la prueba o cualquier alteracion / modificación. Debe ser humano. | Declare the name of the person who has filed the project, the test or any alteration/modification. Must be a human. | d.arquivar.103 | Ação de arquivar | null | null | null | null | null | null | classe.ifc | [ IfcPerson.Identification ] | null | null | código.abnt | [ 1D ] | null | null
320 | BIMProp | p.arborizar | é.altura.máxima.da.planta | BIMData | d.arborizar | altura.máxima.da.planta | xsd:double | null | null | null | null | null | null | null | null | null | null | BIM | Conceito or Projeto | Propriedade destinada a arborizar: é.altura.máxima.da.planta | Dado para arborizar: altura.máxima.da.planta -- Formatado como (xsd:double) | Declara a altura máxima da árvore ou planta. | Declara la altura máxima del árbol o planta. | Declare the maximum height of the tree or plant. | d.arborizar.100 | Ação de arborizar | categoria.revit | [ OST_Planting : OST_PlantingHiddenLines : OST_Floors ] | null | null | null | null | classe.ifc | [ IfcBuildingElementProxy ] | null | null | código.abnt | [ 3E.02.12 ] | null | null
321 | BIMProp | p.arborizar | é.altura.mínima.da.planta | BIMData | d.arborizar | altura.mínima.da.planta | xsd:double | null | null | null | null | null | null | null | null | null | null | BIM | Conceito or Projeto | Propriedade destinada a arborizar: é.altura.mínima.da.planta | Dado para arborizar: altura.mínima.da.planta -- Formatado como (xsd:double) | Declara a altura mínima da árvore ou planta. | Declara la altura mínima del árbol o planta. | Declare the minimum height of the tree or plant. | d.arborizar.101 | Ação de arborizar | categoria.revit | [ OST_Planting : OST_PlantingHiddenLines : OST_Floors ] | null | null | null | null | classe.ifc | [ IfcBuildingElementProxy ] | null | null | código.abnt | [ 3E.02.12 ] | null | null
322 | BIMProp | p.arborizar | é.ameaçada.de.extinção | BIMData | d.arborizar | ameaçada.de.extinção | rdfs:Literal or xsd:string | null | null | null | null | null | null | null | null | null | null | BIM | Conceito or Projeto | Propriedade destinada a arborizar: é.ameaçada.de.extinção | Dado para arborizar: ameaçada.de.extinção -- Formatado como (rdfs:Literal or xsd:string) | Declara se a planta está ameaçada de extinção (Sim ou Não). | Declara si la planta está en peligro de extinción (Sí o No). | Declare that this plant specie is endangered (Yes or No). | d.arborizar.102 | Ação de arborizar | categoria.revit | [ OST_Planting : OST_PlantingHiddenLines : OST_Floors ] | null | null | null | null | classe.ifc | [ IfcBuildingElementProxy ] | null | null | código.abnt | [ 3E.02.12 ] | null | null
323 | BIMProp | p.arborizar | é.apta.para.calçada | BIMData | d.arborizar | apta.para.calçada | rdfs:Literal or xsd:string | null | null | null | null | null | null | null | null | null | null | BIM | Conceito or Projeto | Propriedade destinada a arborizar: é.apta.para.calçada | Dado para arborizar: apta.para.calçada -- Formatado como (rdfs:Literal or xsd:string) | Declara se é apta para calçadas. | Declara si es adecuado para aceras. | Declare whether it is suitable for sidewalks. | d.arborizar.103 | Ação de arborizar | categoria.revit | [ OST_Planting : OST_PlantingHiddenLines : OST_Floors ] | null | null | null | null | classe.ifc | [ IfcBuildingElementProxy ] | null | null | código.abnt | [ 3E.02.12 ] | null | null
324 | BIMProp | p.arborizar | é.arbusto | BIMData | d.arborizar | arbusto | rdfs:Literal or xsd:string | null | null | null | null | null | null | null | null | null | null | BIM | Conceito or Projeto | Propriedade destinada a arborizar: é.arbusto | Dado para arborizar: arbusto -- Formatado como (rdfs:Literal or xsd:string) | Declara que o indivíduo é um arbusto. | Declara que el individuo es un arbusto. | Declare that the individual is a shrub. | d.arborizar.104 | Ação de arborizar | categoria.revit | [ OST_Planting : OST_PlantingHiddenLines : OST_Floors ] | null | null | null | null | classe.ifc | [ IfcBuildingElementProxy ] | null | null | código.abnt | [ 3E.02.12 ] | null | null
325 | BIMProp | p.arborizar | é.árvore | BIMData | d.arborizar | árvore | rdfs:Literal or xsd:string | null | null | null | null | null | null | null | null | null | null | BIM | Conceito or Projeto | Propriedade destinada a arborizar: é.árvore | Dado para arborizar: árvore -- Formatado como (rdfs:Literal or xsd:string) | Declara que o indivíduo é uma árvore. | Declara que el individuo es un árbol. | Declare that the individual is a tree. | d.arborizar.105 | Ação de arborizar | categoria.revit | [ OST_Planting : OST_PlantingHiddenLines : OST_Floors ] | null | null | null | null | classe.ifc | [ IfcBuildingElementProxy ] | null | null | código.abnt | [ 3E.02.12 ] | null | null
326 | BIMProp | p.arborizar | é.bambu | BIMData | d.arborizar | bambu | rdfs:Literal or xsd:string | null | null | null | null | null | null | null | null | null | null | BIM | Conceito or Projeto | Propriedade destinada a arborizar: é.bambu | Dado para arborizar: bambu -- Formatado como (rdfs:Literal or xsd:string) | Declara que o indivíduo é um bambu. | Declara que el individuo es un bambú. | Declare that the individual is a bamboo. | d.arborizar.106 | Ação de arborizar | categoria.revit | [ OST_Planting : OST_PlantingHiddenLines : OST_Floors ] | null | null | null | null | classe.ifc | [ IfcBuildingElementProxy ] | null | null | código.abnt | [ 3E.02.12 ] | null | null
327 | BIMProp | p.arborizar | é.bioma | BIMData | d.arborizar | bioma | rdfs:Literal or xsd:string | null | null | null | null | null | null | null | null | null | null | BIM | Conceito or Projeto | Propriedade destinada a arborizar: é.bioma | Dado para arborizar: bioma -- Formatado como (rdfs:Literal or xsd:string) | Declara o Bioma Brasileiro que pode ser: Amazônia, Caatinga, Cerrado, Mata Atlântica, Pampa ou Pantanal. | Declara uno de los biomas brasileños pueden ser Amazonas, Caatinga, Cerrado, Mata Atlántica, Pampa, Pantanal. | Declare Brazilian biomes can be Amazon, Caatinga, Cerrado, Atlantic Forest, Pampa, Pantanal. | d.arborizar.107 | Ação de arborizar | categoria.revit | [ OST_Planting : OST_PlantingHiddenLines : OST_Floors ] | null | null | null | null | classe.ifc | [ IfcBuildingElementProxy ] | null | null | código.abnt | [ 3E.02.12 ] | null | null
328 | BIMProp | p.arborizar | é.cacto | BIMData | d.arborizar | cacto | rdfs:Literal or xsd:string | null | null | null | null | null | null | null | null | null | null | BIM | Conceito or Projeto | Propriedade destinada a arborizar: é.cacto | Dado para arborizar: cacto -- Formatado como (rdfs:Literal or xsd:string) | Declara que o indivíduo é um cacto. | Declara que el individuo es un cactus. | Declare that the individual is a cactus. | d.arborizar.108 | Ação de arborizar | categoria.revit | [ OST_Planting : OST_PlantingHiddenLines : OST_Floors ] | null | null | null | null | classe.ifc | [ IfcBuildingElementProxy ] | null | null | código.abnt | [ 3E.02.12 ] | null | null
329 | BIMProp | p.arborizar | é.classe.botânica | BIMData | d.arborizar | classe.botânica | rdfs:Literal or xsd:string | null | null | null | null | null | null | null | null | null | null | BIM | Conceito or Projeto | Propriedade destinada a arborizar: é.classe.botânica | Dado para arborizar: classe.botânica -- Formatado como (rdfs:Literal or xsd:string) | Declara a classe botânica. | Declara la clase botánica. | Declare the botanical class. | d.arborizar.109 | Ação de arborizar | categoria.revit | [ OST_Planting : OST_PlantingHiddenLines : OST_Floors ] | null | null | null | null | classe.ifc | [ IfcBuildingElementProxy ] | null | null | código.abnt | [ 3E.02.12 ] | null | null
330 | BIMProp | p.arborizar | é.diâmetro.do.tronco | BIMData | d.arborizar | diâmetro.do.tronco | xsd:double | null | null | null | null | null | null | null | null | null | null | BIM | Conceito or Projeto | Propriedade destinada a arborizar: é.diâmetro.do.tronco | Dado para arborizar: diâmetro.do.tronco -- Formatado como (xsd:double) | Declara o diâmetro do tronco à altura do peito (DAP) em centímetros. | Declara el diámetro del tronco a la altura del pecho (DAP) en centímetros. | Declare the diameter of the trunk at chest height (DBH) in centimeters. | d.arborizar.110 | Ação de arborizar | categoria.revit | [ OST_Planting : OST_PlantingHiddenLines : OST_Floors ] | null | null | null | null | classe.ifc | [ IfcBuildingElementProxy ] | null | null | código.abnt | [ 3E.02.12 ] | null | null
331 | BIMProp | p.arborizar | é.diâmetro.máximo.da.copa | BIMData | d.arborizar | diâmetro.máximo.da.copa | xsd:double | null | null | null | null | null | null | null | null | null | null | BIM | Conceito or Projeto | Propriedade destinada a arborizar: é.diâmetro.máximo.da.copa | Dado para arborizar: diâmetro.máximo.da.copa -- Formatado como (xsd:double) | Declara o diâmetro máximo da copa. | Declara el diámetro máximo de la copa. | Declare the maximum diameter of the crown. | d.arborizar.111 | Ação de arborizar | categoria.revit | [ OST_Planting : OST_PlantingHiddenLines : OST_Floors ] | null | null | null | null | classe.ifc | [ IfcBuildingElementProxy ] | null | null | código.abnt | [ 3E.02.12 ] | null | null
332 | BIMProp | p.arborizar | é.diâmetro.mínimo.da.copa | BIMData | d.arborizar | diâmetro.mínimo.da.copa | xsd:double | null | null | null | null | null | null | null | null | null | null | BIM | Conceito or Projeto | Propriedade destinada a arborizar: é.diâmetro.mínimo.da.copa | Dado para arborizar: diâmetro.mínimo.da.copa -- Formatado como (xsd:double) | Declara o diâmetro mínimo da copa. | Declara el diámetro mínimo de la copa. | Declare the minimum diameter of the canopy. | d.arborizar.112 | Ação de arborizar | categoria.revit | [ OST_Planting : OST_PlantingHiddenLines : OST_Floors ] | null | null | null | null | classe.ifc | [ IfcBuildingElementProxy ] | null | null | código.abnt | [ 3E.02.12 ] | null | null
333 | BIMProp | p.arborizar | é.divisão.botânica | BIMData | d.arborizar | divisão.botânica | rdfs:Literal or xsd:string | null | null | null | null | null | null | null | null | null | null | BIM | Conceito or Projeto | Propriedade destinada a arborizar: é.divisão.botânica | Dado para arborizar: divisão.botânica -- Formatado como (rdfs:Literal or xsd:string) | Declara a divisão botânica. | Declara la división botánica. | Declare the botanical division. | d.arborizar.113 | Ação de arborizar | categoria.revit | [ OST_Planting : OST_PlantingHiddenLines : OST_Floors ] | null | null | null | null | classe.ifc | [ IfcBuildingElementProxy ] | null | null | código.abnt | [ 3E.02.12 ] | null | null
334 | BIMProp | p.arborizar | é.espécie | BIMData | d.arborizar | espécie | rdfs:Literal or xsd:string | null | null | null | null | null | null | null | null | null | null | BIM | Conceito or Projeto | Propriedade destinada a arborizar: é.espécie | Dado para arborizar: espécie -- Formatado como (rdfs:Literal or xsd:string) | Declara a espécie de um indivíduo de vegetação. | Declara la especie de un individuo de vegetación. | Declare the species of a vegetation individual. | d.arborizar.114 | Ação de arborizar | categoria.revit | [ OST_Planting : OST_PlantingHiddenLines : OST_Floors ] | null | null | null | null | classe.ifc | [ IfcBuildingElementProxy ] | null | null | código.abnt | [ 3E.02.12 ] | null | null
335 | BIMProp | p.arborizar | é.família.botânica | BIMData | d.arborizar | família.botânica | rdfs:Literal or xsd:string | null | null | null | null | null | null | null | null | null | null | BIM | Conceito or Projeto | Propriedade destinada a arborizar: é.família.botânica | Dado para arborizar: família.botânica -- Formatado como (rdfs:Literal or xsd:string) | Declara a família botânica. | Declara la familia botánica. | Declare the botanical family. | d.arborizar.115 | Ação de arborizar | categoria.revit | [ OST_Planting : OST_PlantingHiddenLines : OST_Floors ] | null | null | null | null | classe.ifc | [ IfcBuildingElementProxy ] | null | null | código.abnt | [ 3E.02.12 ] | null | null
336 | BIMProp | p.arborizar | é.flor | BIMData | d.arborizar | flor | rdfs:Literal or xsd:string | null | null | null | null | null | null | null | null | null | null | BIM | Conceito or Projeto | Propriedade destinada a arborizar: é.flor | Dado para arborizar: flor -- Formatado como (rdfs:Literal or xsd:string) | Declara que o indivíduo é uma flor. | Declara que el individuo es una flor. | Declare that the individual is a flower. | d.arborizar.116 | Ação de arborizar | categoria.revit | [ OST_Planting : OST_PlantingHiddenLines : OST_Floors ] | null | null | null | null | classe.ifc | [ IfcBuildingElementProxy ] | null | null | código.abnt | [ 3E.02.12 ] | null | null
337 | BIMProp | p.arborizar | é.fração.de.biomassa.seca | BIMData | d.arborizar | fração.de.biomassa.seca | xsd:double | null | null | null | null | null | null | null | null | null | null | BIM | Conceito or Projeto | Propriedade destinada a arborizar: é.fração.de.biomassa.seca | Dado para arborizar: fração.de.biomassa.seca -- Formatado como (xsd:double) | Declara a estimativa de quanto carbono está presente na massa de uma árvore depois que a água é removida. Para calcular créditos de carbono pode-se usar um valor médio de 0.5 (50%). | Declara la estimación de la cantidad de carbono presente en la masa de un árbol después de que se elimina el agua. Para calcular créditos de carbono, se puede usar un valor medio de 0,5 (50%). | Declare how much carbon is present in the mass of a tree after the water is removed. To calculate carbon credits, average of 0.5 (50%) can be used. | d.arborizar.117 | Ação de arborizar | categoria.revit | [ OST_Planting : OST_PlantingHiddenLines : OST_Floors ] | null | null | null | null | classe.ifc | [ IfcBuildingElementProxy ] | null | null | código.abnt | [ 3E.02.12 ] | null | null
338 | BIMProp | p.arborizar | é.grama | BIMData | d.arborizar | grama | rdfs:Literal or xsd:string | null | null | null | null | null | null | null | null | null | null | BIM | Conceito or Projeto | Propriedade destinada a arborizar: é.grama | Dado para arborizar: grama -- Formatado como (rdfs:Literal or xsd:string) | Declara que o indivíduo é uma grama específica. | Declara que el individuo es un gramo específico. | Declare that the individual is a specific gram. | d.arborizar.118 | Ação de arborizar | categoria.revit | [ OST_Planting : OST_PlantingHiddenLines : OST_Floors ] | null | null | null | null | classe.ifc | [ IfcBuildingElementProxy ] | null | null | código.abnt | [ 3E.02.12 ] | null | null
339 | BIMProp | p.arborizar | é.longevidade.da.planta | BIMData | d.arborizar | longevidade.da.planta | rdfs:Literal or xsd:string | null | null | null | null | null | null | null | null | null | null | BIM | Conceito or Projeto | Propriedade destinada a arborizar: é.longevidade.da.planta | Dado para arborizar: longevidade.da.planta -- Formatado como (rdfs:Literal or xsd:string) | Declara a estimativa de anos de vida da planta. | Declara el tiempo estimado de años de vida de la planta. | Declare the estimated years of the plant's life. | d.arborizar.119 | Ação de arborizar | categoria.revit | [ OST_Planting : OST_PlantingHiddenLines : OST_Floors ] | null | null | null | null | classe.ifc | [ IfcBuildingElementProxy ] | null | null | código.abnt | [ 3E.02.12 ] | null | null
340 | BIMProp | p.arborizar | é.mês.de.floração | BIMData | d.arborizar | mês.de.floração | rdfs:Literal or xsd:string | null | null | null | null | null | null | null | null | null | null | BIM | Conceito or Projeto | Propriedade destinada a arborizar: é.mês.de.floração | Dado para arborizar: mês.de.floração -- Formatado como (rdfs:Literal or xsd:string) | Declara o mês em que acontece a floração. | Declara el mes que acontece la floración. | Declare the month in which flowering occurs. | d.arborizar.120 | Ação de arborizar | categoria.revit | [ OST_Planting : OST_PlantingHiddenLines : OST_Floors ] | null | null | null | null | classe.ifc | [ IfcBuildingElementProxy ] | null | null | código.abnt | [ 3E.02.12 ] | null | null
341 | BIMProp | p.arborizar | é.ordem.botânica | BIMData | d.arborizar | ordem.botânica | rdfs:Literal or xsd:string | null | null | null | null | null | null | null | null | null | null | BIM | Conceito or Projeto | Propriedade destinada a arborizar: é.ordem.botânica | Dado para arborizar: ordem.botânica -- Formatado como (rdfs:Literal or xsd:string) | Declara a ordem botânica. | Declara el orden botánico. | Declare the botanical order. | d.arborizar.121 | Ação de arborizar | categoria.revit | [ OST_Planting : OST_PlantingHiddenLines : OST_Floors ] | null | null | null | null | classe.ifc | [ IfcBuildingElementProxy ] | null | null | código.abnt | [ 3E.02.12 ] | null | null
342 | BIMProp | p.arborizar | é.palmeira | BIMData | d.arborizar | palmeira | rdfs:Literal or xsd:string | null | null | null | null | null | null | null | null | null | null | BIM | Conceito or Projeto | Propriedade destinada a arborizar: é.palmeira | Dado para arborizar: palmeira -- Formatado como (rdfs:Literal or xsd:string) | Declara que o indivíduo é uma palmeira. | Declara que el individuo es una palmera. | Declare that the individual is a palm tree. | d.arborizar.122 | Ação de arborizar | categoria.revit | [ OST_Planting : OST_PlantingHiddenLines : OST_Floors ] | null | null | null | null | classe.ifc | [ IfcBuildingElementProxy ] | null | null | código.abnt | [ 3E.02.12 ] | null | null
343 | BIMProp | p.arborizar | é.profundidade.da.raiz | BIMData | d.arborizar | profundidade.da.raiz | xsd:double | null | null | null | null | null | null | null | null | null | null | BIM | Conceito or Projeto | Propriedade destinada a arborizar: é.profundidade.da.raiz | Dado para arborizar: profundidade.da.raiz -- Formatado como (xsd:double) | Declara a profundidade da raiz. | Declara la profundidad de la raíz. | Declare the root depth. | d.arborizar.123 | Ação de arborizar | categoria.revit | [ OST_Planting : OST_PlantingHiddenLines : OST_Floors ] | null | null | null | null | classe.ifc | [ IfcBuildingElementProxy ] | null | null | código.abnt | [ 3E.02.12 ] | null | null
344 | BIMProp | p.arborizar | é.taxa.de.crescimento.da.planta | BIMData | d.arborizar | taxa.de.crescimento.da.planta | rdfs:Literal or xsd:string | null | null | null | null | null | null | null | null | null | null | BIM | Conceito or Projeto | Propriedade destinada a arborizar: é.taxa.de.crescimento.da.planta | Dado para arborizar: taxa.de.crescimento.da.planta -- Formatado como (rdfs:Literal or xsd:string) | Declara a Taxa de crescimento relativo TCR. Relação entre o tamanho inicial e o tamanho após uma fração temporal (Ti - Tf / Ti * Tempo). | Declara la Tasa de crecimiento relativa TCR. Relación entre el tamaño inicial y el tamaño después de la fracción de tiempo (Ti - Tf / Ti * Tiempo). | Declare the Relative growth rate TCR. Relationship between initial size and size after time fraction (Ti - Tf / Ti * Time). | d.arborizar.124 | Ação de arborizar | categoria.revit | [ OST_Planting : OST_PlantingHiddenLines : OST_Floors ] | null | null | null | null | classe.ifc | [ IfcBuildingElementProxy ] | null | null | código.abnt | [ 3E.02.12 ] | null | null
345 | BIMProp | p.arborizar | é.tempo.de.crescimento | BIMData | d.arborizar | tempo.de.crescimento | rdfs:Literal or xsd:string | null | null | null | null | null | null | null | null | null | null | BIM | Conceito or Projeto | Propriedade destinada a arborizar: é.tempo.de.crescimento | Dado para arborizar: tempo.de.crescimento -- Formatado como (rdfs:Literal or xsd:string) | Declara o tempo de crescimento. | Declara el tiempo de crecimiento. | Declare the time of growth. | d.arborizar.125 | Ação de arborizar | categoria.revit | [ OST_Planting : OST_PlantingHiddenLines : OST_Floors ] | null | null | null | null | classe.ifc | [ IfcBuildingElementProxy ] | null | null | código.abnt | [ 3E.02.12 ] | null | null
346 | BIMProp | p.arborizar | é.tipo.botânico | BIMData | d.arborizar | tipo.botânico | rdfs:Literal or xsd:string | null | null | null | null | null | null | null | null | null | null | BIM | Conceito or Projeto | Propriedade destinada a arborizar: é.tipo.botânico | Dado para arborizar: tipo.botânico -- Formatado como (rdfs:Literal or xsd:string) | Declara o tipo botânico (árvore, arbusto, trepadeira, etc.) | Declara el tipo botánico (árbol, arbusto, enredadera, etc.). | Declare the botanical type (tree, shrub, vine, etc.) | d.arborizar.126 | Ação de arborizar | categoria.revit | [ OST_Planting : OST_PlantingHiddenLines : OST_Floors ] | null | null | null | null | classe.ifc | [ IfcBuildingElementProxy ] | null | null | código.abnt | [ 3E.02.12 ] | null | null
347 | BIMProp | p.arborizar | é.tipo.de.origem | BIMData | d.arborizar | tipo.de.origem | rdfs:Literal or xsd:string | null | null | null | null | null | null | null | null | null | null | BIM | Conceito or Projeto | Propriedade destinada a arborizar: é.tipo.de.origem | Dado para arborizar: tipo.de.origem -- Formatado como (rdfs:Literal or xsd:string) | Declara o tipo de origem da planta (Nativa, Não nativa ou Desconhecida). | Declara el origen o identifica si es nativo, no nativo o desconocido. | Declare the origin or identifies whether it is Native, Non-Native, or Unknown. | d.arborizar.127 | Ação de arborizar | categoria.revit | [ OST_Planting : OST_PlantingHiddenLines : OST_Floors ] | null | null | null | null | classe.ifc | [ IfcBuildingElementProxy ] | null | null | código.abnt | [ 3E.02.12 ] | null | null
348 | BIMProp | p.arborizar | é.tipo.de.raiz | BIMData | d.arborizar | tipo.de.raiz | rdfs:Literal or xsd:string | null | null | null | null | null | null | null | null | null | null | BIM | Conceito or Projeto | Propriedade destinada a arborizar: é.tipo.de.raiz | Dado para arborizar: tipo.de.raiz -- Formatado como (rdfs:Literal or xsd:string) | Declara o tipo de raiz (Radial, Profunda, Fascicular, Pivotante, Rizomatosa, etc.). | Declara el tipo de raiz. | Declare the root type. | d.arborizar.128 | Ação de arborizar | categoria.revit | [ OST_Planting : OST_PlantingHiddenLines : OST_Floors ] | null | null | null | null | classe.ifc | [ IfcBuildingElementProxy ] | null | null | código.abnt | [ 3E.02.12 ] | null | null
349 | BIMProp | p.arborizar | é.trepadeira | BIMData | d.arborizar | trepadeira | rdfs:Literal or xsd:string | null | null | null | null | null | null | null | null | null | null | BIM | Conceito or Projeto | Propriedade destinada a arborizar: é.trepadeira | Dado para arborizar: trepadeira -- Formatado como (rdfs:Literal or xsd:string) | Declara que o indivíduo é uma trepadeira. | Declara que el individuo es una enredadera. | Declare that the individual is a creeper. | d.arborizar.129 | Ação de arborizar | categoria.revit | [ OST_Planting : OST_PlantingHiddenLines : OST_Floors ] | null | null | null | null | classe.ifc | [ IfcBuildingElementProxy ] | null | null | código.abnt | [ 3E.02.12 ] | null | null
350 | BIMProp | p.arborizar | é.usada.para | BIMData | d.arborizar | usada.para | rdfs:Literal or xsd:string | null | null | null | null | null | null | null | null | null | é.usado.para | BIM | Conceito or Projeto | Propriedade destinada a arborizar: é.usada.para | Dado para arborizar: usada.para -- Formatado como (rdfs:Literal or xsd:string) | Declara o uso dado a essa planta. | Declara los usos habituales dados a esa planta. | Declare the use given to that plant. | d.arborizar.130 | Ação de arborizar | categoria.revit | [ OST_Planting : OST_PlantingHiddenLines : OST_Floors ] | null | null | null | null | classe.ifc | [ IfcBuildingElementProxy ] | null | null | código.abnt | [ 3E.02.12 ] | null | null
351 | BIMProp | p.arborizar | é.usado.para | BIMData | d.arborizar | usado.para | rdfs:Literal or xsd:string | null | null | null | null | null | null | null | null | null | é.usada.para | BIM | Conceito or Projeto | Propriedade destinada a arborizar: é.usado.para | Dado para arborizar: usado.para -- Formatado como (rdfs:Literal or xsd:string) | Declara o uso dado a essa planta. | Declara los usos habituales dados a esa planta. | Declare the use given to that plant. | d.arborizar.131 | Ação de arborizar | categoria.revit | [ OST_Planting : OST_PlantingHiddenLines : OST_Floors ] | null | null | null | null | classe.ifc | [ IfcBuildingElementProxy ] | null | null | código.abnt | [ 3E.02.12 ] | null | null
352 | BIMProp | p.armazenar | é.drive | BIMData | d.armazenar | drive | rdfs:Literal or xsd:string | null | null | null | null | null | null | null | null | null | null | BIM | Conceito or Projeto | Propriedade destinada a armazenar: é.drive | Dado para armazenar: drive -- Formatado como (rdfs:Literal or xsd:string) | Declara o Nome do drive de armazenamento. C: D: etc. | Declara el nombre de la unidad de almacenamiento. C: D: etc. | Declare the Name of the storage drive. C: D: etc. | d.armazenar.100 | Ação de armazenar | null | null | null | null | null | null | null | null | null | null | null | null | null | null
353 | BIMProp | p.armazenar | é.insumo | BIMData | d.armazenar | insumo | rdfs:Literal or xsd:string | null | null | null | null | null | null | null | null | null | null | BIM | Conceito or Projeto | Propriedade destinada a armazenar: é.insumo | Dado para armazenar: insumo -- Formatado como (rdfs:Literal or xsd:string) | Declara o Insumo a ser armazenado. Pode ser líquido, gasoso, mineral, etc. | Declara la entrada que se va a almacenar. Puede ser líquido, gaseoso, mineral, etc. | Declare the Input to be stored. It can be liquid, gaseous, mineral, etc. | d.armazenar.101 | Ação de armazenar | null | null | null | null | null | null | null | null | null | null | null | null | null | null
354 | BIMProp | p.armazenar | é.pasta | BIMData | d.armazenar | pasta | rdfs:Literal or xsd:string | null | null | null | null | null | null | null | null | null | null | BIM | Conceito or Projeto | Propriedade destinada a armazenar: é.pasta | Dado para armazenar: pasta -- Formatado como (rdfs:Literal or xsd:string) | Declara o Nome ou caminho completo de uma pasta, sem o drive. \\pasta1\\pasta2\\... | Declara el nombre completo o la ruta de una carpeta, sin la unidad. \\carpeta1\\carpeta2\\.. | Declare the Full Name or Path of a folder, without the drive. \\folder1\\folder2\\... | d.armazenar.102 | Ação de armazenar | null | null | null | null | null | null | null | null | null | null | null | null | null | null
355 | BIMProp | p.armazenar | é.repositório | BIMData | d.armazenar | repositório | rdfs:Literal or xsd:string | null | null | null | null | null | null | null | null | null | null | BIM | Conceito or Projeto | Propriedade destinada a armazenar: é.repositório | Dado para armazenar: repositório -- Formatado como (rdfs:Literal or xsd:string) | Declara o Nome de um Repositório de dados. | Declara el nombre de un repositorio de datos. | Declare the Name of a Data Repository. | d.armazenar.103 | Ação de armazenar | null | null | null | null | null | null | null | null | null | null | null | null | null | null
356 | BIMProp | p.armazenar | é.servidor | BIMData | d.armazenar | servidor | rdfs:Literal or xsd:string | null | null | null | null | null | null | null | null | null | null | BIM | Conceito or Projeto | Propriedade destinada a armazenar: é.servidor | Dado para armazenar: servidor -- Formatado como (rdfs:Literal or xsd:string) | Declara o Nome do servidor de rede. | Declara el nombre del servidor de red. | Declare the Name of the network server. | d.armazenar.104 | Ação de armazenar | null | null | null | null | null | null | null | null | null | null | null | null | null | null
357 | BIMProp | p.assentar | é.assentada.com | BIMData | d.assentar | assentada.com | rdfs:Literal or xsd:string | null | null | null | null | null | null | null | null | null | é.assentado.com | BIM | Conceito or Projeto | Propriedade destinada a assentar: é.assentada.com | Dado para assentar: assentada.com -- Formatado como (rdfs:Literal or xsd:string) | Declara o tipo de argamassa ou de tijolo utilizados para formar uma parede. | Declara el tipo de mortero o ladrillo utilizado para formar un muro. | Declare the type of mortar or brick used to form a wall. | d.assentar.100 | Ação de assentar | categoria.revit | [ OST_Parts : OST_Walls : OST_WallCoreLayer : OST_WallsInsulation : OST_WallsSubstrate ] | null | null | null | null | classe.ifc | [ IfcWall ] | null | null | código.abnt | [ 3E.14.02.02 : 1D.41.11.14.11 ] | null | null
358 | BIMProp | p.assentar | é.assentado.com | BIMData | d.assentar | assentado.com | rdfs:Literal or xsd:string | null | null | null | null | null | null | null | null | null | é.assentada.com | BIM | Conceito or Projeto | Propriedade destinada a assentar: é.assentado.com | Dado para assentar: assentado.com -- Formatado como (rdfs:Literal or xsd:string) | Declara o tipo de argamassa ou de tijolo utilizados para formar uma parede. | Declara el tipo de mortero o ladrillo utilizado para formar un muro. | Declare the type of mortar or brick used to form a wall. | d.assentar.101 | Ação de assentar | categoria.revit | [ OST_Parts : OST_Walls : OST_WallCoreLayer : OST_WallsInsulation : OST_WallsSubstrate ] | null | null | null | null | classe.ifc | [ IfcWall ] | null | null | código.abnt | [ 3E.14.02.02 : 1D.41.11.14.11 ] | null | null
359 | BIMProp | p.assentar | é.colada.com | BIMData | d.assentar | colada.com | rdfs:Literal or xsd:string | null | null | null | null | null | null | null | null | null | é.colado.com | BIM | Conceito or Projeto | Propriedade destinada a assentar: é.colada.com | Dado para assentar: colada.com -- Formatado como (rdfs:Literal or xsd:string) | Declara que um elemento é colada com alguma argamassa ou cola. | Declara que un elemento está pegado con algún mortero o pegamento. | Declare that an element is glued together with some mortar or glue. | d.assentar.102 | Ação de assentar | categoria.revit | [ OST_Parts : OST_Walls : OST_WallCoreLayer : OST_WallsInsulation : OST_WallsSubstrate ] | null | null | null | null | classe.ifc | [ IfcWall ] | null | null | código.abnt | [ 3E.14.02.02 : 1D.41.11.14.11 ] | null | null
360 | BIMProp | p.assentar | é.colado.com | BIMData | d.assentar | colado.com | rdfs:Literal or xsd:string | null | null | null | null | null | null | null | null | null | é.colada.com | BIM | Conceito or Projeto | Propriedade destinada a assentar: é.colado.com | Dado para assentar: colado.com -- Formatado como (rdfs:Literal or xsd:string) | Declara que um elemento é colado com alguma argamassa ou cola. | Declara que un elemento se pega con algún mortero o pegamento. | Declare that an element is glued together with some mortar or glue. | d.assentar.103 | Ação de assentar | categoria.revit | [ OST_Parts : OST_Walls : OST_WallCoreLayer : OST_WallsInsulation : OST_WallsSubstrate ] | null | null | null | null | classe.ifc | [ IfcWall ] | null | null | código.abnt | [ 3E.14.02.02 : 1D.41.11.14.11 ] | null | null
361 | BIMProp | p.assentar | é.fiada.cutelo | BIMData | d.assentar | fiada.cutelo | rdfs:Literal or xsd:string | null | null | null | null | null | null | null | null | null | null | BIM | Conceito or Projeto | Propriedade destinada a assentar: é.fiada.cutelo | Dado para assentar: fiada.cutelo -- Formatado como (rdfs:Literal or xsd:string) | Declara que a parede é assentada com fiadas de tijolos em pé e a maior dimensão do tijolo define a espessura da parede. | Declara que el muro está colocado con filas de ladrillos erguidos y que la mayor dimensión del ladrillo define el grosor del muro. | Declare that the wall is laid with rows of standing bricks and the largest dimension of the brick defines the thickness of the wall. | d.assentar.104 | Ação de assentar | categoria.revit | [ OST_Parts : OST_Walls : OST_WallCoreLayer : OST_WallsInsulation : OST_WallsSubstrate ] | null | null | null | null | classe.ifc | [ IfcWall ] | null | null | código.abnt | [ 3E.14.02.02 : 1D.41.11.14.11 ] | null | null
362 | BIMProp | p.assentar | é.fiada.facão | BIMData | d.assentar | fiada.facão | rdfs:Literal or xsd:string | null | null | null | null | null | null | null | null | null | null | BIM | Conceito or Projeto | Propriedade destinada a assentar: é.fiada.facão | Dado para assentar: fiada.facão -- Formatado como (rdfs:Literal or xsd:string) | Declara que a parede é assentada com fiadas de tijolos em pé e a menor dimensão do tijolo define a espessura da parede. | Declara que el muro está colocado con filas de ladrillos erguidos y que la dimensión más pequeña del ladrillo define el grosor del muro. | Declare that the wall is laid with rows of standing bricks and the smallest dimension of the brick defines the thickness of the wall. | d.assentar.105 | Ação de assentar | categoria.revit | [ OST_Parts : OST_Walls : OST_WallCoreLayer : OST_WallsInsulation : OST_WallsSubstrate ] | null | null | null | null | classe.ifc | [ IfcWall ] | null | null | código.abnt | [ 3E.14.02.02 : 1D.41.11.14.11 ] | null | null
363 | BIMProp | p.assentar | é.fiada.meia.vez | BIMData | d.assentar | fiada.meia.vez | rdfs:Literal or xsd:string | null | null | null | null | null | null | null | null | null | null | BIM | Conceito or Projeto | Propriedade destinada a assentar: é.fiada.meia.vez | Dado para assentar: fiada.meia.vez -- Formatado como (rdfs:Literal or xsd:string) | Declara que a parede é assentada com fiadas de tijolos em pé e a menor dimensão do tijolo define a espessura da parede. | Declara que el muro está colocado con filas de ladrillos erguidos y que la dimensión más pequeña del ladrillo define el grosor del muro. | Declare that the wall is laid with rows of standing bricks and the smallest dimension of the brick defines the thickness of the wall. | d.assentar.106 | Ação de assentar | categoria.revit | [ OST_Parts : OST_Walls : OST_WallCoreLayer : OST_WallsInsulation : OST_WallsSubstrate ] | null | null | null | null | classe.ifc | [ IfcWall ] | null | null | código.abnt | [ 3E.14.02.02 : 1D.41.11.14.11 ] | null | null
364 | BIMProp | p.assentar | é.fiada.tição | BIMData | d.assentar | fiada.tição | rdfs:Literal or xsd:string | null | null | null | null | null | null | null | null | null | null | BIM | Conceito or Projeto | Propriedade destinada a assentar: é.fiada.tição | Dado para assentar: fiada.tição -- Formatado como (rdfs:Literal or xsd:string) | Declara que a parede é assentada com fiadas de tijolos deitados e de ponta, mostrando a menor face do tijolo. | Declara que el muro está colocado con filas de ladrillos puntiagudos y tendidos, mostrando la cara más pequeña del ladrillo. | Declare that the wall is laid with rows of lying and pointed bricks, showing the smallest face of the brick. | d.assentar.107 | Ação de assentar | categoria.revit | [ OST_Parts : OST_Walls : OST_WallCoreLayer : OST_WallsInsulation : OST_WallsSubstrate ] | null | null | null | null | classe.ifc | [ IfcWall ] | null | null | código.abnt | [ 3E.14.02.02 : 1D.41.11.14.11 ] | null | null
365 | BIMProp | p.assentar | é.fiada.uma.vez | BIMData | d.assentar | fiada.uma.vez | rdfs:Literal or xsd:string | null | null | null | null | null | null | null | null | null | null | BIM | Conceito or Projeto | Propriedade destinada a assentar: é.fiada.uma.vez | Dado para assentar: fiada.uma.vez -- Formatado como (rdfs:Literal or xsd:string) | Declara que a parede é assentada com fiadas de tijolos deitados mostrando a espessura do tijolo. | Declara que la pared está colocada con filas de ladrillos tendidos que muestran el grosor del ladrillo. | Declare that the wall is laid with rows of lying bricks showing the thickness of the brick. | d.assentar.108 | Ação de assentar | categoria.revit | [ OST_Parts : OST_Walls : OST_WallCoreLayer : OST_WallsInsulation : OST_WallsSubstrate ] | null | null | null | null | classe.ifc | [ IfcWall ] | null | null | código.abnt | [ 3E.14.02.02 : 1D.41.11.14.11 ] | null | null
366 | BIMProp | p.assentar | é.fiada.impermeabilizante | BIMData | d.assentar | fiada.impermeabilizante | rdfs:Literal or xsd:string | null | null | null | null | null | null | null | null | null | null | BIM | Conceito or Projeto | Propriedade destinada a assentar: é.fiada.impermeabilizante | Dado para assentar: fiada.impermeabilizante -- Formatado como (rdfs:Literal or xsd:string) | Declara que a fiada de tijolos é tratada com argamassas impermeabilizantes, geralmente colocadas nas primeiras fiadas que estão em contato com o solo. | Declara que la hilera de ladrillos se trata con morteros impermeabilizantes, normalmente colocados en las primeras filas que están en contacto con el suelo. | Declare that the row of bricks is treated with waterproofing mortars, usually placed in the first rows that are in contact with the ground. | d.assentar.109 | Ação de assentar | categoria.revit | [ OST_Parts : OST_Walls : OST_WallCoreLayer : OST_WallsInsulation : OST_WallsSubstrate ] | null | null | null | null | classe.ifc | [ IfcWall ] | null | null | código.abnt | [ 3E.14.02.02 : 1D.41.11.14.11 ] | null | null
367 | BIMProp | p.assentar | é.fiada.intercalada | BIMData | d.assentar | fiada.intercalada | rdfs:Literal or xsd:string | null | null | null | null | null | null | null | null | null | null | BIM | Conceito or Projeto | Propriedade destinada a assentar: é.fiada.intercalada | Dado para assentar: fiada.intercalada -- Formatado como (rdfs:Literal or xsd:string) | Declara que a parede é assentada com os tijolos deslocados entre as fiadas. | Declara que el muro está colocado con los ladrillos desplazados entre las filas. | Declare that the wall is laid with the bricks displaced between the rows. | d.assentar.110 | Ação de assentar | categoria.revit | [ OST_Parts : OST_Walls : OST_WallCoreLayer : OST_WallsInsulation : OST_WallsSubstrate ] | null | null | null | null | classe.ifc | [ IfcWall ] | null | null | código.abnt | [ 3E.14.02.02 : 1D.41.11.14.11 ] | null | null
368 | BIMProp | p.assentar | é.quem.assenta | BIMData | d.assentar | quem.assenta | rdfs:Literal or xsd:string | null | null | null | null | null | null | null | null | null | é.quem.pagina | BIM | Conceito or Projeto | Propriedade destinada a assentar: é.quem.assenta | Dado para assentar: quem.assenta -- Formatado como (rdfs:Literal or xsd:string) | Declara quem é a pessoa que faz o assentamento dos tijolos. | Declara quién es la persona que coloca los ladrillos. | Declare who is the person who lays the bricks. | d.assentar.111 | Ação de assentar | categoria.revit | [ OST_Parts : OST_Walls : OST_Floors : OST_Ceilings : OST_FloorsFinish1 : OST_FloorsFinish2 : OST_WallsFinish1 : OST_WallsFinish2 : OST_CeilingsFinish1 : OST_CeilingsFinish2 ] | null | null | null | null | classe.ifc | [ IfcPerson.Identification ] | null | null | código.abnt | [ 1D.41.11.14.11 ] | null | null
369 | BIMProp | p.assentar | é.quem.assentou | BIMData | d.assentar | quem.assentou | rdfs:Literal or xsd:string | null | null | null | null | null | null | null | null | null | é.quem.paginou | BIM | Conceito or Projeto | Propriedade destinada a assentar: é.quem.assentou | Dado para assentar: quem.assentou -- Formatado como (rdfs:Literal or xsd:string) | Declara quem é a pessoa que fez o assentamento dos tijolos. | Declara quién fue la persona que colocó los ladrillos. | Declare who is the person who laid the bricks. | d.assentar.112 | Ação de assentar | categoria.revit | [ OST_Parts : OST_Walls : OST_Floors : OST_Ceilings : OST_FloorsFinish1 : OST_FloorsFinish2 : OST_WallsFinish1 : OST_WallsFinish2 : OST_CeilingsFinish1 : OST_CeilingsFinish2 ] | null | null | null | null | classe.ifc | [ IfcPerson.Identification ] | null | null | código.abnt | [ 1D.41.11.14.11 ] | null | null
370 | BIMProp | p.assentar | é.rodameio | BIMData | d.assentar | rodameio | rdfs:Literal or xsd:string | null | null | null | null | null | null | null | null | null | null | BIM | Conceito or Projeto | Propriedade destinada a assentar: é.rodameio | Dado para assentar: rodameio -- Formatado como (rdfs:Literal or xsd:string) | Declara o ID de Revit ou GlobalId IFC ou identificador único de objeto. É um rodameio. | Declara el ID de Revit o IFC GlobalId o identificador único de objeto. Es un vehículo de medio roda. | Declare the Revit ID or IFC GlobalId or Unique Object Identifier. It is a half-wheeler. | d.assentar.113 | Ação de assentar | categoria.revit | [ OST_Parts : OST_Walls : OST_WallCoreLayer : OST_WallsInsulation : OST_WallsSubstrate ] | null | null | null | null | classe.ifc | [ IfcWall ] | null | null | código.abnt | [ 3E.16.06.06 ] | null | null
371 | BIMProp | p.assentar | é.rodapé | BIMData | d.assentar | rodapé | rdfs:Literal or xsd:string | null | null | null | null | null | null | null | null | null | null | BIM | Conceito or Projeto | Propriedade destinada a assentar: é.rodapé | Dado para assentar: rodapé -- Formatado como (rdfs:Literal or xsd:string) | Declara o ID de Revit ou GlobalId IFC ou identificador único de objeto. É um rodapé. | Declara el ID de Revit o IFC GlobalId o Identificador único de objeto. Es un pie de página. | Declare the Revit ID or IFC GlobalId or Unique Object Identifier. It is a footer. | d.assentar.114 | Ação de assentar | categoria.revit | [ OST_Parts : OST_Walls : OST_WallCoreLayer : OST_WallsInsulation : OST_WallsSubstrate ] | null | null | null | null | classe.ifc | [ IfcWall ] | null | null | código.abnt | [ 3E.16.06.04 ] | null | null
372 | BIMProp | p.atestar | é.alvará | BIMData | d.atestar | alvará | rdfs:Literal or xsd:string | null | null | null | null | null | null | null | null | null | null | BIM | Conceito or Projeto | Propriedade destinada a atestar: é.alvará | Dado para atestar: alvará -- Formatado como (rdfs:Literal or xsd:string) | Declara a identificação da Permissão emitida por autoridade competente para construir ou realizar atividade. | Declara la identificación del Permiso emitido por autoridad competente para construir o realizar actividad. | Declare the identification of the Permit issued by a competent authority to build or carry out activity. | d.atestar.100 | Ação de atestar | null | null | null | null | null | null | null | null | null | null | null | null | null | null
373 | BIMProp | p.atestar | é.atestado | BIMData | d.atestar | atestado | rdfs:Literal or xsd:string | null | null | null | null | null | null | null | null | null | null | BIM | Conceito or Projeto | Propriedade destinada a atestar: é.atestado | Dado para atestar: atestado -- Formatado como (rdfs:Literal or xsd:string) | Declara a identificação de um atestado como garantias ou participação em evento. | Declara la identificación de una certificación como garantías o participación en un evento. | Declare the identification of an attestation as guarantees or participation in an event. | d.atestar.101 | Ação de atestar | null | null | null | null | null | null | null | null | null | null | null | null | null | null
374 | BIMProp | p.atestar | é.carteira.habilitante | BIMData | d.atestar | carteira.habilitante | rdfs:Literal or xsd:string | Functional | null | InverseFunctional | null | null | null | null | null | null | null | BIM | Conceito or Projeto | Propriedade destinada a atestar: é.carteira.habilitante | Dado para atestar: carteira.habilitante -- Formatado como (rdfs:Literal or xsd:string) | Declara a identificação de número de alguma carteira de habilitação para exercer alguma função. | Declara la identificación de un número de licencia de conducir para realizar alguna función. | Declare the identification of a driver's license number to perform some function. | d.atestar.102 | Ação de atestar | null | null | null | null | null | null | null | null | null | null | null | null | null | null
375 | BIMProp | p.atestar | é.patente | BIMData | d.atestar | patente | rdfs:Literal or xsd:string | null | null | null | null | null | null | null | null | null | null | BIM | Conceito or Projeto | Propriedade destinada a atestar: é.patente | Dado para atestar: patente -- Formatado como (rdfs:Literal or xsd:string) | Declara o número de patente. | Declara la identificación del número de patente. | Declare the Patent number identification. | d.atestar.103 | Ação de atestar | null | null | null | null | null | null | null | null | null | null | null | null | null | null
376 | BIMProp | p.atestar | é.registro.cau | BIMData | d.atestar | registro.cau | rdfs:Literal or xsd:string | Functional | null | InverseFunctional | null | null | null | null | null | null | null | BIM | Conceito or Projeto | Propriedade destinada a atestar: é.registro.cau | Dado para atestar: registro.cau -- Formatado como (rdfs:Literal or xsd:string) | Declara o número de registro no CAU Conselho Regional de Engenharia e Agronomia no Brasil. | Declara la identificación del número de registro en el Consejo Regional de Ingeniería y Agronomía de la CAU en Brasil. | Declare the Identification of registration number at the CAU Regional Council of Engineering and Agronomy in Brazil. | d.atestar.104 | Ação de atestar | null | null | null | null | null | null | null | null | null | null | null | null | null | null
377 | BIMProp | p.atestar | é.registro.confea | BIMData | d.atestar | registro.confea | rdfs:Literal or xsd:string | Functional | null | InverseFunctional | null | null | null | null | null | null | null | BIM | Conceito or Projeto | Propriedade destinada a atestar: é.registro.confea | Dado para atestar: registro.confea -- Formatado como (rdfs:Literal or xsd:string) | Declara o número de registro no CONFEA Conselho Federal de Engenharia e Agronomia no Brasil. | Declara la identificación del número de registro en el Consejo Federal de Ingeniería y Agronomía de la CONFEA, en Brasil. | Declare the Identification of registration number at CONFEA Federal Council of Engineering and Agronomy in Brazil. | d.atestar.105 | Ação de atestar | null | null | null | null | null | null | null | null | null | null | null | null | null | null
378 | BIMProp | p.atestar | é.registro.crea | BIMData | d.atestar | registro.crea | rdfs:Literal or xsd:string | Functional | null | InverseFunctional | null | null | null | null | null | null | null | BIM | Conceito or Projeto | Propriedade destinada a atestar: é.registro.crea | Dado para atestar: registro.crea -- Formatado como (rdfs:Literal or xsd:string) | Declara o número de registro no CREA Conselho Regional de Engenharia e Agronomia no Brasil. | Declara la identificación del número de registro en el Consejo Regional de Ingeniería y Agronomía de CREA en Brasil. | Declare the Identification of registration number in CREA Regional Council of Engineering and Agronomy in Brazil. | d.atestar.106 | Ação de atestar | null | null | null | null | null | null | null | null | null | null | null | null | null | null
379 | BIMProp | p.atestar | é.registro.inpi | BIMData | d.atestar | registro.inpi | rdfs:Literal or xsd:string | Functional | null | InverseFunctional | null | null | null | null | null | null | null | BIM | Conceito or Projeto | Propriedade destinada a atestar: é.registro.inpi | Dado para atestar: registro.inpi -- Formatado como (rdfs:Literal or xsd:string) | Declara o número de registro no INPI Instituto Nacional de Propriedade Industrial no Brasil. | Declara la identificación del número de registro en el Instituto Nacional de Propiedad Industrial del INPI en Brasil. | Declare the Identification of registration number at the INPI National Institute of Industrial Property in Brazil. | d.atestar.107 | Ação de atestar | null | null | null | null | null | null | null | null | null | null | null | null | null | null
380 | BIMProp | p.atributar | é.atributo.nome | BIMData | d.atributar | atributo.nome | rdfs:Literal or xsd:string | null | null | null | null | null | null | null | null | null | null | BIM | Conceito or Projeto | Propriedade destinada a atributar: é.atributo.nome | Dado para atributar: atributo.nome -- Formatado como (rdfs:Literal or xsd:string) | Declara o nome do atributo que qualifica um elemento XML ou KML. Exemplo, atrib = 10. | Declara el nombre del atributo que califica un elemento XML o KML. Por ejemplo, atrib = 10. | Declare the name of the attribute that qualifies an XML or KML element. Example, atrib = 10. | d.atributar.100 | Ação de atributar | null | null | null | null | null | null | null | null | null | null | null | null | null | null
381 | BIMProp | p.atributar | é.atributo.valor | BIMData | d.atributar | atributo.valor | rdfs:Literal or xsd:string | null | null | null | null | null | null | null | null | null | é.valor | BIM | Conceito or Projeto | Propriedade destinada a atributar: é.atributo.valor | Dado para atributar: atributo.valor -- Formatado como (rdfs:Literal or xsd:string) | Declara o valor do atributo que qualifica um elemento XML ou KML. Exemplo, atrib = 10. | Declara el valor del atributo que califica un elemento XML o KML. Por ejemplo, atrib = 10. | Declare the value of the attribute that qualifies an XML or KML element. Example, atrib = 10. | d.atributar.101 | Ação de atributar | null | null | null | null | null | null | null | null | null | null | null | null | null | null
382 | BIMProp | p.atributar | é.parâmetro | BIMData | d.atributar | parâmetro | rdfs:Literal or xsd:string | null | null | null | null | null | null | null | null | null | null | BIM | Conceito or Projeto | Propriedade destinada a atributar: é.parâmetro | Dado para atributar: parâmetro -- Formatado como (rdfs:Literal or xsd:string) | Declara o nome de um parâmetro ou atributo criado pelo usuário. | Declara el nombre de un parámetro o atributo creado por el usuario. | Declare the name of a user-created parameter or attribute. | d.atributar.102 | Ação de atributar | null | null | null | null | null | null | null | null | null | null | null | null | null | null
383 | BIMProp | p.atributar | é.parâmetro.numérico | BIMData | d.atributar | parâmetro.numérico | xsd:double | null | null | null | null | null | null | null | null | null | null | BIM | Conceito or Projeto | Propriedade destinada a atributar: é.parâmetro.numérico | Dado para atributar: parâmetro.numérico -- Formatado como (xsd:double) | Declara o valor de um parâmetro numérico. | Declara el valor de un parámetro numérico. | Declare the value of a numeric parameter. | d.atributar.103 | Ação de atributar | null | null | null | null | null | null | null | null | null | null | null | null | null | null
384 | BIMProp | p.atributar | é.parâmetro.tipo | BIMData | d.atributar | parâmetro.tipo | rdfs:Literal or xsd:string | null | null | null | null | null | null | null | null | null | é.tipo.de.parâmetro | BIM | Conceito or Projeto | Propriedade destinada a atributar: é.parâmetro.tipo | Dado para atributar: parâmetro.tipo -- Formatado como (rdfs:Literal or xsd:string) | Declara o tipo de um parâmetro ou atributo criado pelo usuário. | Declara el tipo de parámetro o atributo creado por el usuario. | Declare the type of a user-created parameter or attribute. | d.atributar.104 | Ação de atributar | null | null | null | null | null | null | null | null | null | null | null | null | null | null
385 | BIMProp | p.atributar | é.tipo.de.parâmetro | BIMData | d.atributar | tipo.de.parâmetro | rdfs:Literal or xsd:string | null | null | null | null | null | null | null | null | null | é.parâmetro.tipo | BIM | Conceito or Projeto | Propriedade destinada a atributar: é.tipo.de.parâmetro | Dado para atributar: tipo.de.parâmetro -- Formatado como (rdfs:Literal or xsd:string) | Declara o Tipo de um parâmetro ou atributo criado pelo usuário. | Declara el Tipo de parámetro o atributo creado por el usuario. | Declare the Type of a user-created parameter or attribute. | d.atributar.105 | Ação de atributar | null | null | null | null | null | null | null | null | null | null | null | null | null | null
386 | BIMProp | p.atributar | é.valor | BIMData | d.atributar | valor | rdfs:Literal or xsd:string | null | null | null | null | null | null | null | null | null | é.atributo.valor | BIM | Conceito or Projeto | Propriedade destinada a atributar: é.valor | Dado para atributar: valor -- Formatado como (rdfs:Literal or xsd:string) | Declara o valor atribuído ao parâmetro ou atributo criado pelo usuário. Propriedade valor inespecífica, pode ser utilizada quando não há uma propriedade de valor específica. | Declara el valor asignado al parámetro o atributo creado por el usuario. La propiedad de valor no específico puede usarse cuando no existe una propiedad de valor específico. | Declare the value assigned to the parameter or attribute created by the user. Non-specific Value property can be used when there is no specific value property. | d.atributar.106 | Ação de atributar | null | null | null | null | null | null | null | null | null | null | null | null | null | null
387 | BIMProp | p.atributar | é.valor.default | BIMData | d.atributar | valor.default | rdfs:Literal or xsd:string | null | null | null | null | null | null | null | null | null | null | BIM | Conceito or Projeto | Propriedade destinada a atributar: é.valor.default | Dado para atributar: valor.default -- Formatado como (rdfs:Literal or xsd:string) | Declara o valor default ou corrente de um parâmetro ou atributo criado pelo usuário. Pode ser formado para o valor a lista ou o método. | Declara el valor predeterminado o actual de un parámetro o atributo creado por el usuario. Puede formarse para la lista de valores o el método. | Declare the default or current value of a user-created parameter or attribute. It can be formed for the value list or method. | d.atributar.107 | Ação de atributar | null | null | null | null | null | null | null | null | null | null | null | null | null | null
388 | BIMProp | p.atributar | é.valor.do.parâmetro | BIMData | d.atributar | valor.do.parâmetro | rdfs:Literal or xsd:string | null | null | null | null | null | null | null | null | null | null | BIM | Conceito or Projeto | Propriedade destinada a atributar: é.valor.do.parâmetro | Dado para atributar: valor.do.parâmetro -- Formatado como (rdfs:Literal or xsd:string) | Declara o valor atribuído ao parâmetro ou atributo criado pelo usuário. | Declara el valor asignado al parámetro o atributo creado por el usuario. | Declare the value assigned to the parameter or attribute created by the user. | d.atributar.108 | Ação de atributar | null | null | null | null | null | null | null | null | null | null | null | null | null | null
389 | BIMProp | p.atualizar | é.atualizada.em | BIMData | d.atualizar | atualizada.em | rdfs:Literal or xsd:string | null | null | null | null | null | null | null | null | null | é.atualizado.em | BIM | Conceito or Projeto | Propriedade destinada a atualizar: é.atualizada.em | Dado para atualizar: atualizada.em -- Formatado como (rdfs:Literal or xsd:string) | Declara a data de atualização. | Declara la fecha de actualización. | Declare the update date. | d.atualizar.100 | Ação de atualizar | null | null | null | null | null | null | null | null | null | null | null | null | null | null
390 | BIMProp | p.atualizar | é.atualizado.em | BIMData | d.atualizar | atualizado.em | rdfs:Literal or xsd:string | null | null | null | null | null | null | null | null | null | é.atualizada.em | BIM | Conceito or Projeto | Propriedade destinada a atualizar: é.atualizado.em | Dado para atualizar: atualizado.em -- Formatado como (rdfs:Literal or xsd:string) | Declara a data de atualização. | Declara la fecha de actualización. | Declare the update date. | d.atualizar.101 | Ação de atualizar | null | null | null | null | null | null | null | null | null | null | null | null | null | null
391 | BIMProp | p.atualizar | é.quem.atualiza | BIMData | d.atualizar | quem.atualiza | rdfs:Literal or xsd:string | null | null | null | null | null | null | null | null | null | null | BIM | Conceito or Projeto | Propriedade destinada a atualizar: é.quem.atualiza | Dado para atualizar: quem.atualiza -- Formatado como (rdfs:Literal or xsd:string) | Declara quem é a pessoa, equipe responsável ou agente artificial que é encarregado da atualização. | Declara quién es la persona, el equipo responsable o el agente artificial encargado de la actualización. | Declare who is the person, responsible team, or artificial agent who is in charge of the update. | d.atualizar.102 | Ação de atualizar | null | null | null | null | null | null | classe.ifc | [ IfcPerson.Identification ] | null | null | código.abnt | [ 1D ] | null | null
392 | BIMProp | p.atualizar | é.quem.atualizou | BIMData | d.atualizar | quem.atualizou | rdfs:Literal or xsd:string | null | null | null | null | null | null | null | null | null | null | BIM | Conceito or Projeto | Propriedade destinada a atualizar: é.quem.atualizou | Dado para atualizar: quem.atualizou -- Formatado como (rdfs:Literal or xsd:string) | Declara quem foi a pessoa, equipe responsável ou agente artificial que fez efetivamente a atualização. | Declara quién fue la persona, el equipo responsable o el agente artificial que realmente hizo la actualización. | Declare who was the person, responsible team, or artificial agent who actually made the update. | d.atualizar.103 | Ação de atualizar | null | null | null | null | null | null | classe.ifc | [ IfcPerson.Identification ] | null | null | código.abnt | [ 1D ] | null | null
393 | BIMProp | p.atuar | é.abastecer | BIMData | d.atuar | abastecer | rdfs:Literal or xsd:string | null | null | null | null | null | null | null | null | null | é.alimentar | BIM | Conceito or Projeto | Propriedade destinada a atuar: é.abastecer | Dado para atuar: abastecer -- Formatado como (rdfs:Literal or xsd:string) | Declara que o grupo contêm ações, elementos ou parâmetros destinadas ou destinados a abastecer. | Declara que el grupo contiene acciones, elementos o parámetros destinados a suministrar. | Declare that the group contains actions, elements or parameters intended to/for suppling. | d.atuar.100 | Ação de atuar | null | null | null | null | null | null | null | null | null | null | null | null | null | null
394 | BIMProp | p.atuar | é.abrir | BIMData | d.atuar | abrir | rdfs:Literal or xsd:string | null | null | null | null | null | null | null | null | null | null | BIM | Conceito or Projeto | Propriedade destinada a atuar: é.abrir | Dado para atuar: abrir -- Formatado como (rdfs:Literal or xsd:string) | Declara que o grupo contêm ações, elementos ou parâmetros destinadas ou destinados a abrir. | Declara que el grupo contiene acciones, elementos o parámetros destinados a abrir. | Declare that the group contains actions, elements or parameters intended to/for opening. | d.atuar.101 | Ação de atuar | null | null | null | null | null | null | null | null | null | null | null | null | null | null
395 | BIMProp | p.atuar | é.acabar | BIMData | d.atuar | acabar | rdfs:Literal or xsd:string | null | null | null | null | null | null | null | null | null | null | BIM | Conceito or Projeto | Propriedade destinada a atuar: é.acabar | Dado para atuar: acabar -- Formatado como (rdfs:Literal or xsd:string) | Declara que o grupo contêm ações, elementos ou parâmetros destinadas ou destinados a acabar. | Declara que el grupo contiene acciones, elementos o parámetros destinados a terminar. | Declare that the group contains actions, elements or parameters intended to/for ending. | d.atuar.102 | Ação de atuar | null | null | null | null | null | null | null | null | null | null | null | null | null | null
396 | BIMProp | p.atuar | é.aceder | BIMData | d.atuar | aceder | rdfs:Literal or xsd:string | null | null | null | null | null | null | null | null | null | null | BIM | Conceito or Projeto | Propriedade destinada a atuar: é.aceder | Dado para atuar: aceder -- Formatado como (rdfs:Literal or xsd:string) | Declara que o grupo contêm ações, elementos ou parâmetros destinadas ou destinados a aceder. | Declara que el grupo contiene acciones, elementos o parámetros destinados a acceder. | Declare that the group contains actions, elements or parameters intended to/for accessing. | d.atuar.103 | Ação de atuar | null | null | null | null | null | null | null | null | null | null | null | null | null | null
397 | BIMProp | p.atuar | é.acontecer | BIMData | d.atuar | acontecer | rdfs:Literal or xsd:string | null | null | null | null | null | null | null | null | null | null | BIM | Conceito or Projeto | Propriedade destinada a atuar: é.acontecer | Dado para atuar: acontecer -- Formatado como (rdfs:Literal or xsd:string) | Declara que o grupo contêm ações, elementos ou parâmetros destinadas ou destinados a acontecer. | Declara que el grupo contiene acciones, elementos o parámetros destinados a suceder. | Declare that the group contains actions, elements or parameters intended to/for happening. | d.atuar.104 | Ação de atuar | null | null | null | null | null | null | null | null | null | null | null | null | null | null
398 | BIMProp | p.atuar | é.administrar | BIMData | d.atuar | administrar | rdfs:Literal or xsd:string | null | null | null | null | null | null | null | null | null | null | BIM | Conceito or Projeto | Propriedade destinada a atuar: é.administrar | Dado para atuar: administrar -- Formatado como (rdfs:Literal or xsd:string) | Declara que o grupo contêm ações, elementos ou parâmetros destinadas ou destinados a administrar. | Declara que el grupo contiene acciones, elementos o parámetros destinados a administrar. | Declare that the group contains actions, elements or parameters intended to/for administer. | d.atuar.105 | Ação de atuar | null | null | null | null | null | null | null | null | null | null | null | null | null | null
399 | BIMProp | p.atuar | é.afirmar | BIMData | d.atuar | afirmar | rdfs:Literal or xsd:string | null | null | null | null | null | null | null | null | null | null | BIM | Conceito or Projeto | Propriedade destinada a atuar: é.afirmar | Dado para atuar: afirmar -- Formatado como (rdfs:Literal or xsd:string) | Declara que o grupo contêm ações, elementos ou parâmetros destinadas ou destinados a afirmar. | Declara que el grupo contiene acciones, elementos o parámetros destinados a afirmar. | Declare that the group contains actions, elements or parameters intended to/for affirm. | d.atuar.106 | Ação de atuar | null | null | null | null | null | null | null | null | null | null | null | null | null | null
400 | BIMProp | p.atuar | é.agir | BIMData | d.atuar | agir | rdfs:Literal or xsd:string | null | null | null | null | null | null | null | null | null | null | BIM | Conceito or Projeto | Propriedade destinada a atuar: é.agir | Dado para atuar: agir -- Formatado como (rdfs:Literal or xsd:string) | Declara que o grupo contêm ações, elementos ou parâmetros destinadas ou destinados a agir (usadas para agentes artificiais e humanos). | Declara que el grupo contiene acciones, elementos o parámetros destinados a actuar (usada para agentes artificiales y humanos). | Declare that the group contains actions, elements or parameters intended to/for take action (user for artificial and human agents). | d.atuar.107 | Ação de atuar | null | null | null | null | null | null | null | null | null | null | null | null | null | null
401 | BIMProp | p.atuar | é.agrupar | BIMData | d.atuar | agrupar | rdfs:Literal or xsd:string | null | null | null | null | null | null | null | null | null | null | BIM | Conceito or Projeto | Propriedade destinada a atuar: é.agrupar | Dado para atuar: agrupar -- Formatado como (rdfs:Literal or xsd:string) | Declara que o grupo contêm ações, elementos ou parâmetros destinadas ou destinados a agrupar. | Declara que el grupo contiene acciones, elementos o parámetros destinados a agrupar. | Declare that the group contains actions, elements or parameters intended to/for grouping. | d.atuar.108 | Ação de atuar | null | null | null | null | null | null | null | null | null | null | null | null | null | null
402 | BIMProp | p.atuar | é.alertar | BIMData | d.atuar | alertar | rdfs:Literal or xsd:string | null | null | null | null | null | null | null | null | null | null | BIM | Conceito or Projeto | Propriedade destinada a atuar: é.alertar | Dado para atuar: alertar -- Formatado como (rdfs:Literal or xsd:string) | Declara que o grupo contêm ações, elementos ou parâmetros destinadas ou destinados a alertar. | Declara que el grupo contiene acciones, elementos o parámetros destinados a alertar. | Declare that the group contains actions, elements or parameters intended to/for alerting. | d.atuar.109 | Ação de atuar | null | null | null | null | null | null | null | null | null | null | null | null | null | null
403 | BIMProp | p.atuar | é.alimentar | BIMData | d.atuar | alimentar | rdfs:Literal or xsd:string | null | null | null | null | null | null | null | null | null | é.abastecer | BIM | Conceito or Projeto | Propriedade destinada a atuar: é.alimentar | Dado para atuar: alimentar -- Formatado como (rdfs:Literal or xsd:string) | Declara que o grupo contêm ações, elementos ou parâmetros destinadas ou destinados a alimentar. | Declara que el grupo contiene acciones, elementos o parámetros destinados a alimentar. | Declare that the group contains actions, elements or parameters intended to/for feeding. | d.atuar.110 | Ação de atuar | null | null | null | null | null | null | null | null | null | null | null | null | null | null
404 | BIMProp | p.atuar | é.alinhar | BIMData | d.atuar | alinhar | rdfs:Literal or xsd:string | null | null | null | null | null | null | null | null | null | null | BIM | Conceito or Projeto | Propriedade destinada a atuar: é.alinhar | Dado para atuar: alinhar -- Formatado como (rdfs:Literal or xsd:string) | Declara que o grupo contêm ações, elementos ou parâmetros destinadas ou destinados a alinhar. | Declara que el grupo contiene acciones, elementos o parámetros destinados a alinear. | Declare that the group contains actions, elements or parameters intended to/for aligning. | d.atuar.111 | Ação de atuar | null | null | null | null | null | null | null | null | null | null | null | null | null | null
405 | BIMProp | p.atuar | é.analisar | BIMData | d.atuar | analisar | rdfs:Literal or xsd:string | null | null | null | null | null | null | null | null | null | null | BIM | Conceito or Projeto | Propriedade destinada a atuar: é.analisar | Dado para atuar: analisar -- Formatado como (rdfs:Literal or xsd:string) | Declara que o grupo contêm ações, elementos ou parâmetros destinadas ou destinados a analisar. | Declara que el grupo contiene acciones, elementos o parámetros destinados a analizar. | Declare that the group contains actions, elements or parameters intended to/for analyzing. | d.atuar.112 | Ação de atuar | null | null | null | null | null | null | null | null | null | null | null | null | null | null
406 | BIMProp | p.atuar | é.anotar | BIMData | d.atuar | anotar | rdfs:Literal or xsd:string | null | null | null | null | null | null | null | null | null | é.apontar | BIM | Conceito or Projeto | Propriedade destinada a atuar: é.anotar | Dado para atuar: anotar -- Formatado como (rdfs:Literal or xsd:string) | Declara que o grupo contêm ações, elementos ou parâmetros destinadas ou destinados a escrever notas solicitantes ou explicativas. | Declara que el grupo contiene acciones, elementos o parámetros destinados a escribir notas solicitantes o explicativas. | Declares that the group contains actions, elements, or parameters intended to write requesting or explanatory notes. | d.atuar.113 | Ação de atuar | categoria.revit | [ OST_Tags : OST_*Tags : OST_MultiLeaderTag : OST_TextNotes : OST_MultiReferenceAnnotations ] | null | null | null | null | classe.ifc | [ IfcActionRequest : IfcText : IfcAnnotation ] | null | null | null | null | null | null
407 | BIMProp | p.atuar | é.aplicar | BIMData | d.atuar | aplicar | rdfs:Literal or xsd:string | null | null | null | null | null | null | null | null | null | null | BIM | Conceito or Projeto | Propriedade destinada a atuar: é.aplicar | Dado para atuar: aplicar -- Formatado como (rdfs:Literal or xsd:string) | Declara que o grupo contêm ações, elementos ou parâmetros destinadas ou destinados a aplicar. | Declara que el grupo contiene acciones, elementos o parámetros destinados a implementar. | Declares that the group contains actions, elements, or parameters intended to be implemented. | d.atuar.114 | Ação de atuar | null | null | null | null | null | null | null | null | null | null | null | null | null | null
408 | BIMProp | p.atuar | é.apontar | BIMData | d.atuar | apontar | rdfs:Literal or xsd:string | null | null | null | null | null | null | null | null | null | é.anotar | BIM | Conceito or Projeto | Propriedade destinada a atuar: é.apontar | Dado para atuar: apontar -- Formatado como (rdfs:Literal or xsd:string) | Declara que o grupo contêm ações, elementos ou parâmetros destinadas ou destinados a escrever apontamentos solicitantes. | Declara que el grupo contiene acciones, elementos o parámetros destinados a escribir apuntamentos solicitantes. | Declares that the group contains actions, items, or parameters intended to write requesting notes. | d.atuar.115 | Ação de atuar | categoria.revit | [ OST_Tags : OST_*Tags : OST_MultiLeaderTag : OST_TextNotes : OST_MultiReferenceAnnotations ] | null | null | null | null | classe.ifc | [ IfcActionRequest : IfcText : IfcAnnotation ] | null | null | null | null | null | null
409 | BIMProp | p.atuar | é.aprovar | BIMData | d.atuar | aprovar | rdfs:Literal or xsd:string | null | null | null | null | null | null | null | null | null | null | BIM | Conceito or Projeto | Propriedade destinada a atuar: é.aprovar | Dado para atuar: aprovar -- Formatado como (rdfs:Literal or xsd:string) | Declara que o grupo contêm ações, elementos ou parâmetros destinadas ou destinados a aprovar. | Declara que el grupo contiene acciones, elementos o parámetros destinados a aprobar. | Declare that the group contains actions, elements or parameters intended to/for approving. | d.atuar.116 | Ação de atuar | null | null | null | null | null | null | null | null | null | null | null | null | null | null
410 | BIMProp | p.atuar | é.arquivar | BIMData | d.atuar | arquivar | rdfs:Literal or xsd:string | null | null | null | null | null | null | null | null | null | null | BIM | Conceito or Projeto | Propriedade destinada a atuar: é.arquivar | Dado para atuar: arquivar -- Formatado como (rdfs:Literal or xsd:string) | Declara que o grupo contêm ações, elementos ou parâmetros destinadas ou destinados a arquivar. | Declara que el grupo contiene acciones, elementos o parámetros destinados a archivar. | Declare that the group contains actions, elements or parameters intended to/for archiving. | d.atuar.117 | Ação de atuar | null | null | null | null | null | null | null | null | null | null | null | null | null | null
411 | BIMProp | p.atuar | é.arborizar | BIMData | d.atuar | arborizar | rdfs:Literal or xsd:string | null | null | null | null | null | null | null | null | null | é.plantar | BIM | Conceito or Projeto | Propriedade destinada a atuar: é.arborizar | Dado para atuar: arborizar -- Formatado como (rdfs:Literal or xsd:string) | Declara que o grupo contêm ações, elementos ou parâmetros destinadas ou destinados a arborizar. | Declara que el grupo contiene acciones, elementos o parámetros destinados a reforestar. | Declare that the group contains actions, elements or parameters intended to/for afforesting. | d.atuar.118 | Ação de atuar | null | null | null | null | null | null | null | null | null | null | null | null | null | null
412 | BIMProp | p.atuar | é.armazenar | BIMData | d.atuar | armazenar | rdfs:Literal or xsd:string | null | null | null | null | null | null | null | null | null | null | BIM | Conceito or Projeto | Propriedade destinada a atuar: é.armazenar | Dado para atuar: armazenar -- Formatado como (rdfs:Literal or xsd:string) | Declara que o grupo contêm ações, elementos ou parâmetros destinadas ou destinados a armazenar. | Declara que el grupo contiene acciones, elementos o parámetros destinados a almacenar. | Declare that the group contains actions, elements or parameters intended to/for storing. | d.atuar.119 | Ação de atuar | null | null | null | null | null | null | null | null | null | null | null | null | null | null
413 | BIMProp | p.atuar | é.assentar | BIMData | d.atuar | assentar | rdfs:Literal or xsd:string | null | null | null | null | null | null | null | null | null | null | BIM | Conceito or Projeto | Propriedade destinada a atuar: é.assentar | Dado para atuar: assentar -- Formatado como (rdfs:Literal or xsd:string) | Declara que o grupo contêm ações, elementos ou parâmetros destinadas ou destinados a assentar. | Declara que el grupo contiene acciones, elementos o parámetros destinados a colocar. | Declare that the group contains actions, elements or parameters intended to/for settle. | d.atuar.120 | Ação de atuar | null | null | null | null | null | null | null | null | null | null | null | null | null | null
414 | BIMProp | p.atuar | é.atestar | BIMData | d.atuar | atestar | rdfs:Literal or xsd:string | null | null | null | null | null | null | null | null | null | é.certificar | BIM | Conceito or Projeto | Propriedade destinada a atuar: é.atestar | Dado para atuar: atestar -- Formatado como (rdfs:Literal or xsd:string) | Declara que o grupo contêm ações, elementos ou parâmetros destinadas ou destinados a atestar. | Declara que el grupo contiene acciones, elementos o parámetros destinados a atestiguar. | Declare that the group contains actions, elements or parameters intended to/for attest. | d.atuar.121 | Ação de atuar | null | null | null | null | null | null | null | null | null | null | null | null | null | null
415 | BIMProp | p.atuar | é.atributar | BIMData | d.atuar | atributar | rdfs:Literal or xsd:string | null | null | null | null | null | null | null | null | null | null | BIM | Conceito or Projeto | Propriedade destinada a atuar: é.atributar | Dado para atuar: atributar -- Formatado como (rdfs:Literal or xsd:string) | Declara que o grupo contêm ações, elementos ou parâmetros destinadas ou destinados a atributar. | Declara que el grupo contiene acciones, elementos o parámetros destinados a atribuir. | Declare that the group contains actions, elements or parameters intended to/for attribute. | d.atuar.122 | Ação de atuar | null | null | null | null | null | null | null | null | null | null | null | null | null | null
416 | BIMProp | p.atuar | é.atualizar | BIMData | d.atuar | atualizar | rdfs:Literal or xsd:string | null | null | null | null | null | null | null | null | null | null | BIM | Conceito or Projeto | Propriedade destinada a atuar: é.atualizar | Dado para atuar: atualizar -- Formatado como (rdfs:Literal or xsd:string) | Declara que o grupo contêm ações, elementos ou parâmetros destinadas ou destinados a atualizar informação ou dados. | Declara que el grupo contiene acciones, elementos o parámetros destinados a actualizar información o datos. | Declare that the group contains actions, elements or parameters intended to/for update information or data. | d.atuar.123 | Ação de atuar | null | null | null | null | null | null | null | null | null | null | null | null | null | null
417 | BIMProp | p.atuar | é.audibilizar | BIMData | d.atuar | audibilizar | rdfs:Literal or xsd:string | null | null | null | null | null | null | null | null | null | null | BIM | Conceito or Projeto | Propriedade destinada a atuar: é.audibilizar | Dado para atuar: audibilizar -- Formatado como (rdfs:Literal or xsd:string) | Declara que o grupo contêm ações, elementos ou parâmetros destinadas ou destinados a audibilizar. | Declara que el grupo contiene acciones, elementos o parámetros destinados a auditar. | Declare that the group contains actions, elements or parameters intended to/for audit. | d.atuar.124 | Ação de atuar | null | null | null | null | null | null | null | null | null | null | null | null | null | null
418 | BIMProp | p.atuar | é.autenticar | BIMData | d.atuar | autenticar | rdfs:Literal or xsd:string | null | null | null | null | null | null | null | null | null | null | BIM | Conceito or Projeto | Propriedade destinada a atuar: é.autenticar | Dado para atuar: autenticar -- Formatado como (rdfs:Literal or xsd:string) | Declara que o grupo contêm ações, elementos ou parâmetros destinadas ou destinados a autenticar. | Declara que el grupo contiene acciones, elementos o parámetros destinados a autenticar. | Declare that the group contains actions, elements or parameters intended to/for authenticate. | d.atuar.125 | Ação de atuar | null | null | null | null | null | null | null | null | null | null | null | null | null | null
419 | BIMProp | p.atuar | é.avaliar | BIMData | d.atuar | avaliar | rdfs:Literal or xsd:string | null | null | null | null | null | null | null | null | null | null | BIM | Conceito or Projeto | Propriedade destinada a atuar: é.avaliar | Dado para atuar: avaliar -- Formatado como (rdfs:Literal or xsd:string) | Declara que o grupo contêm ações, elementos ou parâmetros destinadas ou destinados a avaliar. | Declara que el grupo contiene acciones, elementos o parámetros destinados a evaluar. | Declare that the group contains actions, elements or parameters intended to/for evaluate. | d.atuar.126 | Ação de atuar | null | null | null | null | null | null | null | null | null | null | null | null | null | null
420 | BIMProp | p.atuar | é.avisar | BIMData | d.atuar | avisar | rdfs:Literal or xsd:string | null | null | null | null | null | null | null | null | null | null | BIM | Conceito or Projeto | Propriedade destinada a atuar: é.avisar | Dado para atuar: avisar -- Formatado como (rdfs:Literal or xsd:string) | Declara que o grupo contêm ações, elementos ou parâmetros destinadas ou destinados a avisar. | Declara que el grupo contiene acciones, elementos o parámetros destinados a advertir. | Declare that the group contains actions, elements or parameters intended to/for warn. | d.atuar.127 | Ação de atuar | null | null | null | null | null | null | null | null | null | null | null | null | null | null
421 | BIMProp | p.atuar | é.cabear | BIMData | d.atuar | cabear | rdfs:Literal or xsd:string | null | null | null | null | null | null | null | null | null | null | BIM | Conceito or Projeto | Propriedade destinada a atuar: é.cabear | Dado para atuar: cabear -- Formatado como (rdfs:Literal or xsd:string) | Declara que o grupo contêm ações, elementos ou parâmetros destinadas ou destinados a cabear. | Declara que el grupo contiene acciones, elementos o parámetros destinados a cablear. | Declare that the group contains actions, elements or parameters intended to/for cabling. | d.atuar.128 | Ação de atuar | null | null | null | null | null | null | null | null | null | null | null | null | null | null
422 | BIMProp | p.atuar | é.cadastrar | BIMData | d.atuar | cadastrar | rdfs:Literal or xsd:string | null | null | null | null | null | null | null | null | null | null | BIM | Conceito or Projeto | Propriedade destinada a atuar: é.cadastrar | Dado para atuar: cadastrar -- Formatado como (rdfs:Literal or xsd:string) | Declara que o grupo contêm ações, elementos ou parâmetros destinadas ou destinados a cadastrar. | Declara que el grupo contiene acciones, elementos o parámetros destinados a registrar. | Declare that the group contains actions, elements or parameters intended to/for register. | d.atuar.129 | Ação de atuar | null | null | null | null | null | null | null | null | null | null | null | null | null | null
423 | BIMProp | p.atuar | é.calcular | BIMData | d.atuar | calcular | rdfs:Literal or xsd:string | null | null | null | null | null | null | null | null | null | null | BIM | Conceito or Projeto | Propriedade destinada a atuar: é.calcular | Dado para atuar: calcular -- Formatado como (rdfs:Literal or xsd:string) | Declara que o grupo contêm ações, elementos ou parâmetros destinadas ou destinados a calcular. | Declara que el grupo contiene acciones, elementos o parámetros destinados a calcular. | Declare that the group contains actions, elements or parameters intended to/for calculate. | d.atuar.130 | Ação de atuar | null | null | null | null | null | null | null | null | null | null | null | null | null | null
424 | BIMProp | p.atuar | é.carregar | BIMData | d.atuar | carregar | rdfs:Literal or xsd:string | null | null | null | null | null | null | null | null | null | null | BIM | Conceito or Projeto | Propriedade destinada a atuar: é.carregar | Dado para atuar: carregar -- Formatado como (rdfs:Literal or xsd:string) | Declara que o grupo contêm ações, elementos ou parâmetros destinadas ou destinados a carregar. | Declara que el grupo contiene acciones, elementos o parámetros destinados a cargar. | Declare that the group contains actions, elements or parameters intended to/for load. | d.atuar.131 | Ação de atuar | null | null | null | null | null | null | null | null | null | null | null | null | null | null
425 | BIMProp | p.atuar | é.catalogar | BIMData | d.atuar | catalogar | rdfs:Literal or xsd:string | null | null | null | null | null | null | null | null | null | null | BIM | Conceito or Projeto | Propriedade destinada a atuar: é.catalogar | Dado para atuar: catalogar -- Formatado como (rdfs:Literal or xsd:string) | Declara que o grupo contêm ações, elementos ou parâmetros destinadas ou destinados a catalogar. | Declara que el grupo contiene acciones, elementos o parámetros destinados a catalogar. | Declare that the group contains actions, elements or parameters intended to/for cataloging. | d.atuar.132 | Ação de atuar | null | null | null | null | null | null | null | null | null | null | null | null | null | null
426 | BIMProp | p.atuar | é.censar | BIMData | d.atuar | censar | rdfs:Literal or xsd:string | null | null | null | null | null | null | null | null | null | null | BIM | Conceito or Projeto | Propriedade destinada a atuar: é.censar | Dado para atuar: censar -- Formatado como (rdfs:Literal or xsd:string) | Declara que o grupo contêm ações, elementos ou parâmetros destinadas ou destinados a censar. | Declara que el grupo contiene acciones, elementos o parámetros destinados a censar. | Declare that the group contains actions, elements or parameters intended to/for censing. | d.atuar.133 | Ação de atuar | null | null | null | null | null | null | null | null | null | null | null | null | null | null
427 | BIMProp | p.atuar | é.certificar | BIMData | d.atuar | certificar | rdfs:Literal or xsd:string | null | null | null | null | null | null | null | null | null | é.atestar | BIM | Conceito or Projeto | Propriedade destinada a atuar: é.certificar | Dado para atuar: certificar -- Formatado como (rdfs:Literal or xsd:string) | Declara que o grupo contêm ações, elementos ou parâmetros destinadas ou destinados a certificar o projeto. | Declara que el grupo contiene acciones, elementos o parámetros destinados a certificar el proyecto. | Declare that the group contains actions, elements, or parameters intended to certify the project. | d.atuar.134 | Ação de atuar | null | null | null | null | null | null | null | null | null | null | null | null | null | null
428 | BIMProp | p.atuar | é.circular | BIMData | d.atuar | circular | rdfs:Literal or xsd:string | null | null | null | null | null | null | null | null | null | null | BIM | Conceito or Projeto | Propriedade destinada a atuar: é.circular | Dado para atuar: circular -- Formatado como (rdfs:Literal or xsd:string) | Declara que o grupo contêm ações, elementos ou parâmetros destinadas ou destinados a circular. | Declara que el grupo contiene acciones, elementos o parámetros destinados a circular. | Declare that the group contains actions, elements or parameters intended to/for circulate. | d.atuar.135 | Ação de atuar | null | null | null | null | null | null | null | null | null | null | null | null | null | null
429 | BIMProp | p.atuar | é.climatizar | BIMData | d.atuar | climatizar | rdfs:Literal or xsd:string | null | null | null | null | null | null | null | null | null | null | BIM | Conceito or Projeto | Propriedade destinada a atuar: é.climatizar | Dado para atuar: climatizar -- Formatado como (rdfs:Literal or xsd:string) | Declara que o grupo contêm ações, elementos ou parâmetros destinadas ou destinados a climatizar. | Declara que el grupo contiene acciones, elementos o parámetros destinados a climatar. | Declare that the group contains actions, elements or parameters intended to/for acclimatizing. | d.atuar.136 | Ação de atuar | null | null | null | null | null | null | null | null | null | null | null | null | null | null
430 | BIMProp | p.atuar | é.codificar | BIMData | d.atuar | codificar | rdfs:Literal or xsd:string | null | null | null | null | null | null | null | null | null | null | BIM | Conceito or Projeto | Propriedade destinada a atuar: é.codificar | Dado para atuar: codificar -- Formatado como (rdfs:Literal or xsd:string) | Declara que o grupo contêm ações, elementos ou parâmetros destinadas ou destinados a codificar objetos. | Declara que el grupo contiene acciones, elementos o parámetros destinados a codificar objetos | Declare that the group contains actions, elements or parameters intended to/for coding objects. | d.atuar.137 | Ação de atuar | null | null | null | null | null | null | null | null | null | null | null | null | null | null
431 | BIMProp | p.atuar | é.colaborar | BIMData | d.atuar | colaborar | rdfs:Literal or xsd:string | null | null | null | null | null | null | null | null | null | null | BIM | Conceito or Projeto | Propriedade destinada a atuar: é.colaborar | Dado para atuar: colaborar -- Formatado como (rdfs:Literal or xsd:string) | Declara que o grupo contêm ações, elementos ou parâmetros destinadas ou destinados a colaborar. | Declara que el grupo contiene acciones, elementos o parámetros destinados a colaborar. | Declare that the group contains actions, elements or parameters intended to/for collaborate. | d.atuar.138 | Ação de atuar | null | null | null | null | null | null | null | null | null | null | null | null | null | null
432 | BIMProp | p.atuar | é.colorir | BIMData | d.atuar | colorir | rdfs:Literal or xsd:string | null | null | null | null | null | null | null | null | null | null | BIM | Conceito or Projeto | Propriedade destinada a atuar: é.colorir | Dado para atuar: colorir -- Formatado como (rdfs:Literal or xsd:string) | Declara que o grupo contêm ações, elementos ou parâmetros destinadas ou destinados a colorir. | Declara que el grupo contiene acciones, elementos o parámetros destinados a colorear. | Declare that the group contains actions, elements or parameters intended to/for coloring. | d.atuar.139 | Ação de atuar | null | null | null | null | null | null | null | null | null | null | null | null | null | null
433 | BIMProp | p.atuar | é.comparar | BIMData | d.atuar | comparar | rdfs:Literal or xsd:string | null | null | null | null | null | null | null | null | null | null | BIM | Conceito or Projeto | Propriedade destinada a atuar: é.comparar | Dado para atuar: comparar -- Formatado como (rdfs:Literal or xsd:string) | Declara que o grupo contêm ações, elementos ou parâmetros destinadas ou destinados a comparar, normalmente são taxas e índices. | Declara que el grupo contiene acciones, elementos o parámetros destinados a comparar, normalmente se trata de tasas e índices. | Declare that the group contains actions, elements or parameters intended to/for comparison, these are usually rates and indices. | d.atuar.140 | Ação de atuar | null | null | null | null | null | null | null | null | null | null | null | null | null | null
434 | BIMProp | p.atuar | é.compor | BIMData | d.atuar | compor | rdfs:Literal or xsd:string | null | null | null | null | null | null | null | null | null | null | BIM | Conceito or Projeto | Propriedade destinada a atuar: é.compor | Dado para atuar: compor -- Formatado como (rdfs:Literal or xsd:string) | Declara que o grupo contêm ações, elementos ou parâmetros destinadas ou destinados a compor. | Declara que el grupo contiene acciones, elementos o parámetros destinados a componer. | Declare that the group contains actions, elements or parameters intended to/for compose. | d.atuar.141 | Ação de atuar | null | null | null | null | null | null | null | null | null | null | null | null | null | null
435 | BIMProp | p.atuar | é.comunicar | BIMData | d.atuar | comunicar | rdfs:Literal or xsd:string | null | null | null | null | null | null | null | null | null | null | BIM | Conceito or Projeto | Propriedade destinada a atuar: é.comunicar | Dado para atuar: comunicar -- Formatado como (rdfs:Literal or xsd:string) | Declara que o grupo contêm ações, elementos ou parâmetros destinadas ou destinados a comunicar. | Declara que el grupo contiene acciones, elementos o parámetros destinados a comunicar. | Declare that the group contains actions, elements or parameters intended to/for communicating. | d.atuar.142 | Ação de atuar | null | null | null | null | null | null | null | null | null | null | null | null | null | null
436 | BIMProp | p.atuar | é.concursar | BIMData | d.atuar | concursar | rdfs:Literal or xsd:string | null | null | null | null | null | null | null | null | null | null | BIM | Conceito or Projeto | Propriedade destinada a atuar: é.concursar | Dado para atuar: concursar -- Formatado como (rdfs:Literal or xsd:string) | Declara que o grupo contêm ações, elementos ou parâmetros destinadas ou destinados a concursar. | Declara que el grupo contiene acciones, elementos o parámetros destinados a impugnar. | Declare that the group contains actions, elements or parameters intended to/for contest. | d.atuar.143 | Ação de atuar | null | null | null | null | null | null | null | null | null | null | null | null | null | null
437 | BIMProp | p.atuar | é.conectar | BIMData | d.atuar | conectar | rdfs:Literal or xsd:string | null | null | null | null | null | null | null | null | null | null | BIM | Conceito or Projeto | Propriedade destinada a atuar: é.conectar | Dado para atuar: conectar -- Formatado como (rdfs:Literal or xsd:string) | Declara que o grupo contêm ações, elementos ou parâmetros destinadas ou destinados à conectividade. | Declara que el grupo contiene acciones, elementos o parámetros destinados a la conectividad. | Declare that the group contains actions, elements or parameters intended to/for networking. | d.atuar.144 | Ação de atuar | null | null | null | null | null | null | null | null | null | null | null | null | null | null
438 | BIMProp | p.atuar | é.conservar | BIMData | d.atuar | conservar | rdfs:Literal or xsd:string | null | null | null | null | null | null | null | null | null | null | BIM | Conceito or Projeto | Propriedade destinada a atuar: é.conservar | Dado para atuar: conservar -- Formatado como (rdfs:Literal or xsd:string) | Declara que o grupo contêm ações, elementos ou parâmetros destinadas ou destinados a conservar. | Declara que el grupo contiene acciones, elementos o parámetros destinados a conservar. | Declare that the group contains actions, elements or parameters intended to/for conserve. | d.atuar.145 | Ação de atuar | null | null | null | null | null | null | null | null | null | null | null | null | null | null
439 | BIMProp | p.atuar | é.contextualizar | BIMData | d.atuar | contextualizar | rdfs:Literal or xsd:string | null | null | null | null | null | null | null | null | null | null | BIM | Conceito or Projeto | Propriedade destinada a atuar: é.contextualizar | Dado para atuar: contextualizar -- Formatado como (rdfs:Literal or xsd:string) | Declara que o grupo contêm ações, elementos ou parâmetros destinadas ou destinados a contextualizar. | Declara que el grupo contiene acciones, elementos o parámetros destinados a contextualizar. | Declare that the group contains actions, elements or parameters intended to/for contextualize. | d.atuar.146 | Ação de atuar | null | null | null | null | null | null | null | null | null | null | null | null | null | null
440 | BIMProp | p.atuar | é.contratar | BIMData | d.atuar | contratar | rdfs:Literal or xsd:string | null | null | null | null | null | null | null | null | null | null | BIM | Conceito or Projeto | Propriedade destinada a atuar: é.contratar | Dado para atuar: contratar -- Formatado como (rdfs:Literal or xsd:string) | Declara que o grupo contêm ações, elementos ou parâmetros destinadas ou destinados a contratar. | Declara que el grupo contiene acciones, elementos o parámetros destinados a celebrar contratos. | Declare that the group contains actions, elements or parameters intended to/for contracting. | d.atuar.147 | Ação de atuar | null | null | null | null | null | null | null | null | null | null | null | null | null | null
441 | BIMProp | p.atuar | é.controlar | BIMData | d.atuar | controlar | rdfs:Literal or xsd:string | null | null | null | null | null | null | null | null | null | null | BIM | Conceito or Projeto | Propriedade destinada a atuar: é.controlar | Dado para atuar: controlar -- Formatado como (rdfs:Literal or xsd:string) | Declara que o grupo contêm ações, elementos ou parâmetros destinadas ou destinados a controlar. | Declara que el grupo contiene acciones, elementos o parámetros destinados a controlar. | Declare that the group contains actions, elements or parameters intended to/for controling. | d.atuar.148 | Ação de atuar | null | null | null | null | null | null | null | null | null | null | null | null | null | null
442 | BIMProp | p.atuar | é.coordenar | BIMData | d.atuar | coordenar | rdfs:Literal or xsd:string | null | null | null | null | null | null | null | null | null | null | BIM | Conceito or Projeto | Propriedade destinada a atuar: é.coordenar | Dado para atuar: coordenar -- Formatado como (rdfs:Literal or xsd:string) | Declara que o grupo contêm ações, elementos ou parâmetros destinadas ou destinados a coordenar. | Declara que el grupo contiene acciones, elementos o parámetros destinados a coordinar. | Declare that the group contains actions, elements or parameters intended to/for coordinate. | d.atuar.149 | Ação de atuar | null | null | null | null | null | null | null | null | null | null | null | null | null | null
443 | BIMProp | p.atuar | é.dançar | BIMData | d.atuar | dançar | rdfs:Literal or xsd:string | null | null | null | null | null | null | null | null | null | null | BIM | Conceito or Projeto | Propriedade destinada a atuar: é.dançar | Dado para atuar: dançar -- Formatado como (rdfs:Literal or xsd:string) | Declara que o grupo contêm ações, elementos ou parâmetros destinadas ou destinados a dançar. | Declara que el grupo contiene acciones, elementos o parámetros destinados a bailar. | Declare that the group contains actions, elements or parameters intended to/for dancing. | d.atuar.150 | Ação de atuar | null | null | null | null | null | null | null | null | null | null | null | null | null | null
444 | BIMProp | p.atuar | é.datar | BIMData | d.atuar | datar | rdfs:Literal or xsd:string | null | null | null | null | null | null | null | null | null | null | BIM | Conceito or Projeto | Propriedade destinada a atuar: é.datar | Dado para atuar: datar -- Formatado como (rdfs:Literal or xsd:string) | Declara que o grupo contêm ações, elementos ou parâmetros destinadas ou destinados a datar. | Declara que el grupo contiene acciones, elementos o parámetros destinados a fechar. | Declare that the group contains actions, elements or parameters intended to/for date. | d.atuar.151 | Ação de atuar | null | null | null | null | null | null | null | null | null | null | null | null | null | null
445 | BIMProp | p.atuar | é.derivar | BIMData | d.atuar | derivar | rdfs:Literal or xsd:string | null | null | null | null | null | null | null | null | null | null | BIM | Conceito or Projeto | Propriedade destinada a atuar: é.derivar | Dado para atuar: derivar -- Formatado como (rdfs:Literal or xsd:string) | Declara que o grupo contêm ações, elementos ou parâmetros destinadas ou destinados a derivar. | Declara que el grupo contiene acciones, elementos o parámetros destinados a derivar. | Declare that the group contains actions, elements or parameters intended to/for derive. | d.atuar.152 | Ação de atuar | null | null | null | null | null | null | null | null | null | null | null | null | null | null
446 | BIMProp | p.atuar | é.digitalizar | BIMData | d.atuar | digitalizar | rdfs:Literal or xsd:string | null | null | null | null | null | null | null | null | null | null | BIM | Conceito or Projeto | Propriedade destinada a atuar: é.digitalizar | Dado para atuar: digitalizar -- Formatado como (rdfs:Literal or xsd:string) | Declara que o grupo contêm ações, elementos ou parâmetros destinadas ou destinados a digitalizar. | Declara que el grupo contiene acciones, elementos o parámetros destinados a digitalizar. | Declare that the group contains actions, elements or parameters intended to/for digitizing. | d.atuar.153 | Ação de atuar | null | null | null | null | null | null | null | null | null | null | null | null | null | null
447 | BIMProp | p.atuar | é.dimensionar | BIMData | d.atuar | dimensionar | rdfs:Literal or xsd:string | null | null | null | null | null | null | null | null | null | null | BIM | Conceito or Projeto | Propriedade destinada a atuar: é.dimensionar | Dado para atuar: dimensionar -- Formatado como (rdfs:Literal or xsd:string) | Declara que o grupo contêm ações, elementos ou parâmetros destinadas ou destinados a dimensionar. | Declara que el grupo contiene acciones, elementos o parámetros destinados a escalar. | Declare that the group contains actions, elements or parameters intended to/for scale. | d.atuar.154 | Ação de atuar | null | null | null | null | null | null | null | null | null | null | null | null | null | null
448 | BIMProp | p.atuar | é.direcionar | BIMData | d.atuar | direcionar | rdfs:Literal or xsd:string | null | null | null | null | null | null | null | null | null | null | BIM | Conceito or Projeto | Propriedade destinada a atuar: é.direcionar | Dado para atuar: direcionar -- Formatado como (rdfs:Literal or xsd:string) | Declara que o grupo contêm ações, elementos ou parâmetros destinadas ou destinados a direcionar. | Declara que el grupo contiene acciones, elementos o parámetros destinados a atacar. | Declare that the group contains actions, elements or parameters intended to/for targeting. | d.atuar.155 | Ação de atuar | null | null | null | null | null | null | null | null | null | null | null | null | null | null
449 | BIMProp | p.atuar | é.distribuir | BIMData | d.atuar | distribuir | rdfs:Literal or xsd:string | null | null | null | null | null | null | null | null | null | null | BIM | Conceito or Projeto | Propriedade destinada a atuar: é.distribuir | Dado para atuar: distribuir -- Formatado como (rdfs:Literal or xsd:string) | Declara que o grupo contêm ações, elementos ou parâmetros destinadas ou destinados a distribuir. | Declara que el grupo contiene acciones, elementos o parámetros destinados a distribuir. | Declare that the group contains actions, elements or parameters intended to/for distribute. | d.atuar.156 | Ação de atuar | null | null | null | null | null | null | null | null | null | null | null | null | null | null
450 | BIMProp | p.atuar | é.documentar | BIMData | d.atuar | documentar | rdfs:Literal or xsd:string | null | null | null | null | null | null | null | null | null | null | BIM | Conceito or Projeto | Propriedade destinada a atuar: é.documentar | Dado para atuar: documentar -- Formatado como (rdfs:Literal or xsd:string) | Declara que o grupo contêm ações, elementos ou parâmetros destinadas ou destinados a documentar. | Declara que el grupo contiene acciones, elementos o parámetros destinados a documentar. | Declare that the group contains actions, elements or parameters intended to/for document. | d.atuar.157 | Ação de atuar | null | null | null | null | null | null | null | null | null | null | null | null | null | null
451 | BIMProp | p.atuar | é.drenar | BIMData | d.atuar | drenar | rdfs:Literal or xsd:string | null | null | null | null | null | null | null | null | null | null | BIM | Conceito or Projeto | Propriedade destinada a atuar: é.drenar | Dado para atuar: drenar -- Formatado como (rdfs:Literal or xsd:string) | Declara que o grupo contêm ações, elementos ou parâmetros destinadas ou destinados a drenar. | Declara que el grupo contiene acciones, elementos o parámetros destinados a drenar. | Declare that the group contains actions, elements or parameters intended to/for drain. | d.atuar.158 | Ação de atuar | null | null | null | null | null | null | null | null | null | null | null | null | null | null
452 | BIMProp | p.atuar | é.eletrificar | BIMData | d.atuar | eletrificar | rdfs:Literal or xsd:string | null | null | null | null | null | null | null | null | null | null | BIM | Conceito or Projeto | Propriedade destinada a atuar: é.eletrificar | Dado para atuar: eletrificar -- Formatado como (rdfs:Literal or xsd:string) | Declara que o grupo contêm ações, elementos ou parâmetros destinadas ou destinados a eletrificar. | Declara que el grupo contiene acciones, elementos o parámetros destinados a electrificar. | Declare that the group contains actions, elements or parameters intended to/for electrifying. | d.atuar.159 | Ação de atuar | null | null | null | null | null | null | null | null | null | null | null | null | null | null
453 | BIMProp | p.atuar | é.elevar | BIMData | d.atuar | elevar | rdfs:Literal or xsd:string | null | null | null | null | null | null | null | null | null | null | BIM | Conceito or Projeto | Propriedade destinada a atuar: é.elevar | Dado para atuar: elevar -- Formatado como (rdfs:Literal or xsd:string) | Declara que o grupo contêm ações, elementos ou parâmetros destinadas ou destinados a elevar. | Declara que el grupo contiene acciones, elementos o parámetros destinados a elevar. | Declare that the group contains actions, elements or parameters intended to/for elevate. | d.atuar.160 | Ação de atuar | null | null | null | null | null | null | null | null | null | null | null | null | null | null
454 | BIMProp | p.atuar | é.emitir | BIMData | d.atuar | emitir | rdfs:Literal or xsd:string | null | null | null | null | null | null | null | null | null | null | BIM | Conceito or Projeto | Propriedade destinada a atuar: é.emitir | Dado para atuar: emitir -- Formatado como (rdfs:Literal or xsd:string) | Declara que o grupo contêm ações, elementos ou parâmetros destinadas ou destinados a emitir. | Declara que el grupo contiene acciones, elementos o parámetros destinados a emitir. | Declare that the group contains actions, elements or parameters intended to/for issue. | d.atuar.161 | Ação de atuar | null | null | null | null | null | null | null | null | null | null | null | null | null | null
455 | BIMProp | p.atuar | é.encher | BIMData | d.atuar | encher | rdfs:Literal or xsd:string | null | null | null | null | null | null | null | null | null | null | BIM | Conceito or Projeto | Propriedade destinada a atuar: é.encher | Dado para atuar: encher -- Formatado como (rdfs:Literal or xsd:string) | Declara que o grupo contêm ações, elementos ou parâmetros destinadas ou destinados a encher. | Declara que el grupo contiene acciones, elementos o parámetros destinados a llenar. | Declare that the group contains actions, elements or parameters intended to/for fill. | d.atuar.162 | Ação de atuar | null | null | null | null | null | null | null | null | null | null | null | null | null | null
456 | BIMProp | p.atuar | é.endereçar | BIMData | d.atuar | endereçar | rdfs:Literal or xsd:string | null | null | null | null | null | null | null | null | null | null | BIM | Conceito or Projeto | Propriedade destinada a atuar: é.endereçar | Dado para atuar: endereçar -- Formatado como (rdfs:Literal or xsd:string) | Declara que o grupo contêm ações, elementos ou parâmetros destinadas ou destinados a endereçar. | Declara que el grupo contiene acciones, elementos o parámetros destinados a direccionar. | Declare that the group contains actions, elements or parameters intended to/for address. | d.atuar.163 | Ação de atuar | null | null | null | null | null | null | null | null | null | null | null | null | null | null
457 | BIMProp | p.atuar | é.energizar | BIMData | d.atuar | energizar | rdfs:Literal or xsd:string | null | null | null | null | null | null | null | null | null | null | BIM | Conceito or Projeto | Propriedade destinada a atuar: é.energizar | Dado para atuar: energizar -- Formatado como (rdfs:Literal or xsd:string) | Declara que o grupo contêm ações, elementos ou parâmetros destinadas ou destinados a energizar. | Declara que el grupo contiene acciones, elementos o parámetros destinados a energizar. | Declare that the group contains actions, elements or parameters intended to/for energize. | d.atuar.164 | Ação de atuar | null | null | null | null | null | null | null | null | null | null | null | null | null | null
458 | BIMProp | p.atuar | é.ensinar | BIMData | d.atuar | ensinar | rdfs:Literal or xsd:string | null | null | null | null | null | null | null | null | null | null | BIM | Conceito or Projeto | Propriedade destinada a atuar: é.ensinar | Dado para atuar: ensinar -- Formatado como (rdfs:Literal or xsd:string) | Declara que o grupo contêm ações, elementos ou parâmetros destinadas ou destinados a ensinar. | Declara que el grupo contiene acciones, elementos o parámetros destinados a enseñar. | Declare that the group contains actions, elements or parameters intended to/for teach. | d.atuar.165 | Ação de atuar | null | null | null | null | null | null | null | null | null | null | null | null | null | null
459 | BIMProp | p.atuar | é.entregar | BIMData | d.atuar | entregar | rdfs:Literal or xsd:string | null | null | null | null | null | null | null | null | null | null | BIM | Conceito or Projeto | Propriedade destinada a atuar: é.entregar | Dado para atuar: entregar -- Formatado como (rdfs:Literal or xsd:string) | Declara que o grupo contêm ações, elementos ou parâmetros destinadas ou destinados a entregar. | Declara que el grupo contiene acciones, elementos o parámetros destinados a entregar. | Declare that the group contains actions, elements or parameters intended to/for deliver. | d.atuar.166 | Ação de atuar | null | null | null | null | null | null | null | null | null | null | null | null | null | null
460 | BIMProp | p.atuar | é.equipar | BIMData | d.atuar | equipar | rdfs:Literal or xsd:string | null | null | null | null | null | null | null | null | null | null | BIM | Conceito or Projeto | Propriedade destinada a atuar: é.equipar | Dado para atuar: equipar -- Formatado como (rdfs:Literal or xsd:string) | Declara que o grupo contêm ações, elementos ou parâmetros destinadas ou destinados a equipar. | Declara que el grupo contiene acciones, elementos o parámetros destinados a equipar. | Declare that the group contains actions, elements or parameters intended to/for equip. | d.atuar.167 | Ação de atuar | null | null | null | null | null | null | null | null | null | null | null | null | null | null
461 | BIMProp | p.atuar | é.escrever | BIMData | d.atuar | escrever | rdfs:Literal or xsd:string | null | null | null | null | null | null | null | null | null | é.anotar | BIM | Conceito or Projeto | Propriedade destinada a atuar: é.escrever | Dado para atuar: escrever -- Formatado como (rdfs:Literal or xsd:string) | Declara que o grupo contêm ações, elementos ou parâmetros destinadas ou destinados a escrever. | Declara que el grupo contiene acciones, elementos o parámetros destinados a escribir. | Declare that the group contains actions, elements or parameters intended to/for writing. | d.atuar.168 | Ação de atuar | categoria.revit | [ OST_Tags : OST_*Tags : OST_MultiLeaderTag : OST_TextNotes : OST_MultiReferenceAnnotations ] | null | null | null | null | classe.ifc | [ IfcActionRequest : IfcText : IfcAnnotation ] | null | null | null | null | null | null
462 | BIMProp | p.atuar | é.esgotar | BIMData | d.atuar | esgotar | rdfs:Literal or xsd:string | null | null | null | null | null | null | null | null | null | null | BIM | Conceito or Projeto | Propriedade destinada a atuar: é.esgotar | Dado para atuar: esgotar -- Formatado como (rdfs:Literal or xsd:string) | Declara que o grupo contêm ações, elementos ou parâmetros destinadas ou destinados a esgotar. | Declara que el grupo contiene acciones, elementos o parámetros destinados a desaguar. | Declare that the group contains actions, elements or parameters intended to/for exhaust. | d.atuar.169 | Ação de atuar | null | null | null | null | null | null | null | null | null | null | null | null | null | null
463 | BIMProp | p.atuar | é.especificar | BIMData | d.atuar | especificar | rdfs:Literal or xsd:string | null | null | null | null | null | null | null | null | null | null | BIM | Conceito or Projeto | Propriedade destinada a atuar: é.especificar | Dado para atuar: especificar -- Formatado como (rdfs:Literal or xsd:string) | Declara que o grupo contêm ações, elementos ou parâmetros destinadas ou destinados a especificar. | Declara que el grupo contiene acciones, elementos o parámetros destinados a especificar. | Declare that the group contains actions, elements or parameters intended to/for specify. | d.atuar.170 | Ação de atuar | null | null | null | null | null | null | null | null | null | null | null | null | null | null
464 | BIMProp | p.atuar | é.estacionar | BIMData | d.atuar | estacionar | rdfs:Literal or xsd:string | null | null | null | null | null | null | null | null | null | null | BIM | Conceito or Projeto | Propriedade destinada a atuar: é.estacionar | Dado para atuar: estacionar -- Formatado como (rdfs:Literal or xsd:string) | Declara que o grupo contêm ações, elementos ou parâmetros destinadas ou destinados a estacionar. | Declara que el grupo contiene acciones, elementos o parámetros destinados a estacionar. | Declare that the group contains actions, elements or parameters intended to/for parking. | d.atuar.171 | Ação de atuar | null | null | null | null | null | null | null | null | null | null | null | null | null | null
465 | BIMProp | p.atuar | é.esterilizar | BIMData | d.atuar | esterilizar | rdfs:Literal or xsd:string | null | null | null | null | null | null | null | null | null | null | BIM | Conceito or Projeto | Propriedade destinada a atuar: é.esterilizar | Dado para atuar: esterilizar -- Formatado como (rdfs:Literal or xsd:string) | Declara que o grupo contêm ações, elementos ou parâmetros destinadas ou destinados a esterilizar. | Declara que el grupo contiene acciones, elementos o parámetros destinados a esterilizar. | Declare that the group contains actions, elements or parameters intended to/for sterilize. | d.atuar.172 | Ação de atuar | null | null | null | null | null | null | null | null | null | null | null | null | null | null
466 | BIMProp | p.atuar | é.etiquetar | BIMData | d.atuar | etiquetar | rdfs:Literal or xsd:string | null | null | null | null | null | null | null | null | null | é.anotar | BIM | Conceito or Projeto | Propriedade destinada a atuar: é.etiquetar | Dado para atuar: etiquetar -- Formatado como (rdfs:Literal or xsd:string) | Declara que o grupo contêm ações, elementos ou parâmetros destinadas ou destinados a etiquetar. | Declara que el grupo contiene acciones, elementos o parámetros destinados a etiquetar. | Declare that the group contains actions, elements or parameters intended to/for tagging. | d.atuar.173 | Ação de atuar | categoria.revit | [ OST_Tags : OST_*Tags : OST_MultiLeaderTag : OST_TextNotes : OST_MultiReferenceAnnotations ] | null | null | null | null | classe.ifc | [ IfcActionRequest : IfcText : IfcAnnotation ] | null | null | null | null | null | null
467 | BIMProp | p.atuar | é.extinguir | BIMData | d.atuar | extinguir | rdfs:Literal or xsd:string | null | null | null | null | null | null | null | null | null | null | BIM | Conceito or Projeto | Propriedade destinada a atuar: é.extinguir | Dado para atuar: extinguir -- Formatado como (rdfs:Literal or xsd:string) | Declara que o grupo contêm ações, elementos ou parâmetros destinadas ou destinados a extinguir. | Declara que el grupo contiene acciones, elementos o parámetros destinados a extinguir. | Declare that the group contains actions, elements or parameters intended to/for extinguish. | d.atuar.174 | Ação de atuar | null | null | null | null | null | null | null | null | null | null | null | null | null | null
468 | BIMProp | p.atuar | é.falar | BIMData | d.atuar | falar | rdfs:Literal or xsd:string | null | null | null | null | null | null | null | null | null | null | BIM | Conceito or Projeto | Propriedade destinada a atuar: é.falar | Dado para atuar: falar -- Formatado como (rdfs:Literal or xsd:string) | Declara que o grupo contêm ações, elementos ou parâmetros destinadas ou destinados a falar. | Declara que el grupo contiene acciones, elementos o parámetros destinados a hablar. | Declare that the group contains actions, elements or parameters intended to/for talking. | d.atuar.175 | Ação de atuar | null | null | null | null | null | null | null | null | null | null | null | null | null | null
469 | BIMProp | p.atuar | é.fechar | BIMData | d.atuar | fechar | rdfs:Literal or xsd:string | null | null | null | null | null | null | null | null | null | null | BIM | Conceito or Projeto | Propriedade destinada a atuar: é.fechar | Dado para atuar: fechar -- Formatado como (rdfs:Literal or xsd:string) | Declara que o grupo contêm ações, elementos ou parâmetros destinadas ou destinados a fechar. | Declara que el grupo contiene acciones, elementos o parámetros destinados a cerrar. | Declare that the group contains actions, elements or parameters intended to/for closing. | d.atuar.176 | Ação de atuar | null | null | null | null | null | null | null | null | null | null | null | null | null | null
470 | BIMProp | p.atuar | é.federar | BIMData | d.atuar | federar | rdfs:Literal or xsd:string | null | null | null | null | null | null | null | null | null | null | BIM | Conceito or Projeto | Propriedade destinada a atuar: é.federar | Dado para atuar: federar -- Formatado como (rdfs:Literal or xsd:string) | Declara que o grupo contêm ações, elementos ou parâmetros destinadas ou destinados a federar. | Declara que el grupo contiene acciones, elementos o parámetros destinados a federar. | Declare that the group contains actions, elements or parameters intended to/for federating. | d.atuar.177 | Ação de atuar | null | null | null | null | null | null | null | null | null | null | null | null | null | null
471 | BIMProp | p.atuar | é.fiscalizar | BIMData | d.atuar | fiscalizar | rdfs:Literal or xsd:string | null | null | null | null | null | null | null | null | null | null | BIM | Conceito or Projeto | Propriedade destinada a atuar: é.fiscalizar | Dado para atuar: fiscalizar -- Formatado como (rdfs:Literal or xsd:string) | Declara que o grupo contêm ações, elementos ou parâmetros destinadas ou destinados a fiscalizar. | Declara que el grupo contiene acciones, elementos o parámetros destinados a fiscalizar. | Declare that the group contains actions, elements or parameters intended to/for monitoring. | d.atuar.178 | Ação de atuar | null | null | null | null | null | null | null | null | null | null | null | null | null | null
472 | BIMProp | p.atuar | é.fluir | BIMData | d.atuar | fluir | rdfs:Literal or xsd:string | null | null | null | null | null | null | null | null | null | null | BIM | Conceito or Projeto | Propriedade destinada a atuar: é.fluir | Dado para atuar: fluir -- Formatado como (rdfs:Literal or xsd:string) | Declara que o grupo contêm ações, elementos ou parâmetros destinadas ou destinados a fluir. | Declara que el grupo contiene acciones, elementos o parámetros destinados a fluir. | Declare that the group contains actions, elements or parameters intended to/for flow. | d.atuar.179 | Ação de atuar | null | null | null | null | null | null | null | null | null | null | null | null | null | null
473 | BIMProp | p.atuar | é.formar | BIMData | d.atuar | formar | rdfs:Literal or xsd:string | null | null | null | null | null | null | null | null | null | null | BIM | Conceito or Projeto | Propriedade destinada a atuar: é.formar | Dado para atuar: formar -- Formatado como (rdfs:Literal or xsd:string) | Declara que o grupo contêm ações, elementos ou parâmetros destinadas ou destinados a formar. | Declara que el grupo contiene acciones, elementos o parámetros destinados a formar. | Declare that the group contains actions, elements or parameters intended to/for forming. | d.atuar.180 | Ação de atuar | null | null | null | null | null | null | null | null | null | null | null | null | null | null
474 | BIMProp | p.atuar | é.fornecer | BIMData | d.atuar | fornecer | rdfs:Literal or xsd:string | null | null | null | null | null | null | null | null | null | null | BIM | Conceito or Projeto | Propriedade destinada a atuar: é.fornecer | Dado para atuar: fornecer -- Formatado como (rdfs:Literal or xsd:string) | Declara que o grupo contêm ações, elementos ou parâmetros destinadas ou destinados a fornecer. | Declara que el grupo contiene acciones, elementos o parámetros destinados a proporcionar. | Declare that the group contains actions, elements or parameters intended to/for providing. | d.atuar.181 | Ação de atuar | null | null | null | null | null | null | null | null | null | null | null | null | null | null
475 | BIMProp | p.atuar | é.funcionar | BIMData | d.atuar | funcionar | rdfs:Literal or xsd:string | null | null | null | null | null | null | null | null | null | null | BIM | Conceito or Projeto | Propriedade destinada a atuar: é.funcionar | Dado para atuar: funcionar -- Formatado como (rdfs:Literal or xsd:string) | Declara que o grupo contêm ações, elementos ou parâmetros destinadas ou destinados a funcionar. | Declara que el grupo contiene acciones, elementos o parámetros destinados a funcionar. | Declare that the group contains actions, elements or parameters intended to/for functioning. | d.atuar.182 | Ação de atuar | null | null | null | null | null | null | null | null | null | null | null | null | null | null
476 | BIMProp | p.atuar | é.gastar | BIMData | d.atuar | gastar | rdfs:Literal or xsd:string | null | null | null | null | null | null | null | null | null | null | BIM | Conceito or Projeto | Propriedade destinada a atuar: é.gastar | Dado para atuar: gastar -- Formatado como (rdfs:Literal or xsd:string) | Declara que o grupo contêm ações, elementos ou parâmetros destinadas ou destinados a gastar (capex e opex). | Declara que el grupo contiene acciones, elementos o parámetros destinados a gastar (capex y opex). | Declare that the group contains actions, elements or parameters intended to/for paying (capex and opex). | d.atuar.183 | Ação de atuar | null | null | null | null | null | null | null | null | null | null | null | null | null | null
477 | BIMProp | p.atuar | é.geolocalizar | BIMData | d.atuar | geolocalizar | rdfs:Literal or xsd:string | null | null | null | null | null | null | null | null | null | null | BIM | Conceito or Projeto | Propriedade destinada a atuar: é.geolocalizar | Dado para atuar: geolocalizar -- Formatado como (rdfs:Literal or xsd:string) | Declara que o grupo contêm ações, elementos ou parâmetros destinadas ou destinados a geolocalizar. | Declara que el grupo contiene acciones, elementos o parámetros destinados a geolocalizar. | Declare that the group contains actions, elements or parameters intended to/for geolocation. | d.atuar.184 | Ação de atuar | null | null | null | null | null | null | null | null | null | null | null | null | null | null
478 | BIMProp | p.atuar | é.gerar | BIMData | d.atuar | gerar | rdfs:Literal or xsd:string | null | null | null | null | null | null | null | null | null | null | BIM | Conceito or Projeto | Propriedade destinada a atuar: é.gerar | Dado para atuar: gerar -- Formatado como (rdfs:Literal or xsd:string) | Declara que o grupo contêm ações, elementos ou parâmetros destinadas ou destinados a gerar. | Declara que el grupo contiene acciones, elementos o parámetros destinados a generar. | Declare that the group contains actions, elements or parameters intended to/for generate. | d.atuar.185 | Ação de atuar | null | null | null | null | null | null | null | null | null | null | null | null | null | null
479 | BIMProp | p.atuar | é.gestionar | BIMData | d.atuar | gestionar | rdfs:Literal or xsd:string | null | null | null | null | null | null | null | null | null | é.incorporar | BIM | Conceito or Projeto | Propriedade destinada a atuar: é.gestionar | Dado para atuar: gestionar -- Formatado como (rdfs:Literal or xsd:string) | Declara que o grupo contêm ações, elementos ou parâmetros destinadas ou destinados a gestionar. | Declara que el grupo contiene acciones, elementos o parámetros destinados a gestionar. | Declare that the group contains actions, elements or parameters intended to/for manage. | d.atuar.186 | Ação de atuar | null | null | null | null | null | null | null | null | null | null | null | null | null | null
480 | BIMProp | p.atuar | é.graduar | BIMData | d.atuar | graduar | rdfs:Literal or xsd:string | null | null | null | null | null | null | null | null | null | null | BIM | Conceito or Projeto | Propriedade destinada a atuar: é.graduar | Dado para atuar: graduar -- Formatado como (rdfs:Literal or xsd:string) | Declara que o grupo contêm ações, elementos ou parâmetros destinadas ou destinados a graduar. | Declara que el grupo contiene acciones, elementos o parámetros destinados a graduar. | Declare that the group contains actions, elements or parameters intended to/for graduation. | d.atuar.187 | Ação de atuar | null | null | null | null | null | null | null | null | null | null | null | null | null | null
481 | BIMProp | p.atuar | é.guardar | BIMData | d.atuar | guardar | rdfs:Literal or xsd:string | null | null | null | null | null | null | null | null | null | null | BIM | Conceito or Projeto | Propriedade destinada a atuar: é.guardar | Dado para atuar: guardar -- Formatado como (rdfs:Literal or xsd:string) | Declara que o grupo contêm ações, elementos ou parâmetros destinadas ou destinados a guardar. | Declara que el grupo contiene acciones, elementos o parámetros destinados a salvar. | Declare that the group contains actions, elements or parameters intended to/for save. | d.atuar.188 | Ação de atuar | null | null | null | null | null | null | null | null | null | null | null | null | null | null
482 | BIMProp | p.atuar | é.habilitar | BIMData | d.atuar | habilitar | rdfs:Literal or xsd:string | null | null | null | null | null | null | null | null | null | null | BIM | Conceito or Projeto | Propriedade destinada a atuar: é.habilitar | Dado para atuar: habilitar -- Formatado como (rdfs:Literal or xsd:string) | Declara que o grupo contêm ações, elementos ou parâmetros destinadas ou destinados a habilitar. | Declara que el grupo contiene acciones, elementos o parámetros destinados a habilitar. | Declare that the group contains actions, elements or parameters intended to/for enable. | d.atuar.189 | Ação de atuar | null | null | null | null | null | null | null | null | null | null | null | null | null | null
483 | BIMProp | p.atuar | é.hospitalizar | BIMData | d.atuar | hospitalizar | rdfs:Literal or xsd:string | null | null | null | null | null | null | null | null | null | null | BIM | Conceito or Projeto | Propriedade destinada a atuar: é.hospitalizar | Dado para atuar: hospitalizar -- Formatado como (rdfs:Literal or xsd:string) | Declara que o grupo contêm ações, elementos ou parâmetros destinadas ou destinados a hospitalizar. | Declara que el grupo contiene acciones, elementos o parámetros destinados a hospitalizar. | Declare that the group contains actions, elements or parameters intended to/for hospitalize. | d.atuar.190 | Ação de atuar | null | null | null | null | null | null | null | null | null | null | null | null | null | null
484 | BIMProp | p.atuar | é.içar | BIMData | d.atuar | içar | rdfs:Literal or xsd:string | null | null | null | null | null | null | null | null | null | null | BIM | Conceito or Projeto | Propriedade destinada a atuar: é.içar | Dado para atuar: içar -- Formatado como (rdfs:Literal or xsd:string) | Declara que o grupo contêm ações, elementos ou parâmetros destinadas ou destinados a içar. | Declara que el grupo contiene acciones, elementos o parámetros destinados a izar. | Declare that the group contains actions, elements or parameters intended to/for hoist. | d.atuar.191 | Ação de atuar | null | null | null | null | null | null | null | null | null | null | null | null | null | null
485 | BIMProp | p.atuar | é.identificar | BIMData | d.atuar | identificar | rdfs:Literal or xsd:string | null | null | null | null | null | null | null | null | null | é.nomear | BIM | Conceito or Projeto | Propriedade destinada a atuar: é.identificar | Dado para atuar: identificar -- Formatado como (rdfs:Literal or xsd:string) | Declara que o grupo contêm ações, elementos ou parâmetros destinadas ou destinados a identificar. | Declara que el grupo contiene acciones, elementos o parámetros destinados a identificar. | Declare that the group contains actions, elements or parameters intended to/for identify. | d.atuar.192 | Ação de atuar | null | null | null | null | null | null | null | null | null | null | null | null | null | null
486 | BIMProp | p.atuar | é.iluminar | BIMData | d.atuar | iluminar | rdfs:Literal or xsd:string | null | null | null | null | null | null | null | null | null | null | BIM | Conceito or Projeto | Propriedade destinada a atuar: é.iluminar | Dado para atuar: iluminar -- Formatado como (rdfs:Literal or xsd:string) | Declara que o grupo contêm ações, elementos ou parâmetros destinadas ou destinados a iluminar. | Declara que el grupo contiene acciones, elementos o parámetros destinados a iluminar. | Declare that the group contains actions, elements or parameters intended to/for enlighten. | d.atuar.193 | Ação de atuar | null | null | null | null | null | null | null | null | null | null | null | null | null | null
487 | BIMProp | p.atuar | é.implantar | BIMData | d.atuar | implantar | rdfs:Literal or xsd:string | null | null | null | null | null | null | null | null | null | null | BIM | Conceito or Projeto | Propriedade destinada a atuar: é.implantar | Dado para atuar: implantar -- Formatado como (rdfs:Literal or xsd:string) | Declara que o grupo contêm ações, elementos ou parâmetros destinadas ou destinados a implantar. | Declara que el grupo contiene acciones, elementos o parámetros destinados a implantar. | Declare that the group contains actions, elements or parameters intended to/for deploy. | d.atuar.194 | Ação de atuar | null | null | null | null | null | null | null | null | null | null | null | null | null | null
488 | BIMProp | p.atuar | é.incentivar | BIMData | d.atuar | incentivar | rdfs:Literal or xsd:string | null | null | null | null | null | null | null | null | null | null | BIM | Conceito or Projeto | Propriedade destinada a atuar: é.incentivar | Dado para atuar: incentivar -- Formatado como (rdfs:Literal or xsd:string) | Declara que o grupo contêm ações, elementos ou parâmetros destinadas ou destinados a incentivar. | Declara que el grupo contiene acciones, elementos o parámetros destinados a fomentar. | Declare that the group contains actions, elements or parameters intended to/for encourage. | d.atuar.195 | Ação de atuar | null | null | null | null | null | null | null | null | null | null | null | null | null | null
489 | BIMProp | p.atuar | é.incluir | BIMData | d.atuar | incluir | rdfs:Literal or xsd:string | null | null | null | null | null | null | null | null | null | null | BIM | Conceito or Projeto | Propriedade destinada a atuar: é.incluir | Dado para atuar: incluir -- Formatado como (rdfs:Literal or xsd:string) | Declara que o grupo contêm ações, elementos ou parâmetros destinadas ou destinados a incluir. | Declara que el grupo contiene acciones, elementos o parámetros destinados a incluir. | Declare that the group contains actions, elements or parameters intended to/for including. | d.atuar.196 | Ação de atuar | null | null | null | null | null | null | null | null | null | null | null | null | null | null
490 | BIMProp | p.atuar | é.incorporar | BIMData | d.atuar | incorporar | rdfs:Literal or xsd:string | null | null | null | null | null | null | null | null | null | é.gestionar | BIM | Conceito or Projeto | Propriedade destinada a atuar: é.incorporar | Dado para atuar: incorporar -- Formatado como (rdfs:Literal or xsd:string) | Declara que o grupo contêm ações, elementos ou parâmetros destinadas ou destinados à incorporação imobilíaria. | Declara que el grupo contiene acciones, elementos o parámetros destinados a la incorporación o desarrollo inmobiliario. | Declare that the group contains actions, elements or parameters intended to/for real estate development. | d.atuar.197 | Ação de atuar | null | null | null | null | null | null | null | null | null | null | null | null | null | null
491 | BIMProp | p.atuar | é.informar | BIMData | d.atuar | informar | rdfs:Literal or xsd:string | null | null | null | null | null | null | null | null | null | é.anotar | BIM | Conceito or Projeto | Propriedade destinada a atuar: é.informar | Dado para atuar: informar -- Formatado como (rdfs:Literal or xsd:string) | Declara que o grupo contêm ações, elementos ou parâmetros destinadas ou destinados a informar. | Declara que el grupo contiene acciones, elementos o parámetros destinados a informar. | Declare that the group contains actions, elements or parameters intended to/for informing. | d.atuar.198 | Ação de atuar | categoria.revit | [ OST_Tags : OST_*Tags : OST_MultiLeaderTag : OST_TextNotes : OST_MultiReferenceAnnotations ] | null | null | null | null | classe.ifc | [ IfcActionRequest : IfcText : IfcAnnotation ] | null | null | null | null | null | null
492 | BIMProp | p.atuar | é.inserir | BIMData | d.atuar | inserir | rdfs:Literal or xsd:string | null | null | null | null | null | null | null | null | null | null | BIM | Conceito or Projeto | Propriedade destinada a atuar: é.inserir | Dado para atuar: inserir -- Formatado como (rdfs:Literal or xsd:string) | Declara que o grupo contêm ações, elementos ou parâmetros destinadas ou destinados a inserir. | Declara que el grupo contiene acciones, elementos o parámetros destinados a insertar. | Declare that the group contains actions, elements or parameters intended to/for inserting. | d.atuar.199 | Ação de atuar | null | null | null | null | null | null | null | null | null | null | null | null | null | null
493 | BIMProp | p.atuar | é.instalar | BIMData | d.atuar | instalar | rdfs:Literal or xsd:string | null | null | null | null | null | null | null | null | null | null | BIM | Conceito or Projeto | Propriedade destinada a atuar: é.instalar | Dado para atuar: instalar -- Formatado como (rdfs:Literal or xsd:string) | Declara que o grupo contêm ações, elementos ou parâmetros destinadas ou destinados a instalar. | Declara que el grupo contiene acciones, elementos o parámetros destinados a instalar. | Declare that the group contains actions, elements or parameters intended to/for installing. | d.atuar.200 | Ação de atuar | null | null | null | null | null | null | null | null | null | null | null | null | null | null
494 | BIMProp | p.atuar | é.instrumentalizar | BIMData | d.atuar | instrumentalizar | rdfs:Literal or xsd:string | null | null | null | null | null | null | null | null | null | null | BIM | Conceito or Projeto | Propriedade destinada a atuar: é.instrumentalizar | Dado para atuar: instrumentalizar -- Formatado como (rdfs:Literal or xsd:string) | Declara que o grupo contêm ações, elementos ou parâmetros destinadas ou destinados a instrumentalizar um empreendimento (viabilizar). | Declara que el grupo contiene acciones, elementos o parámetros destinados a instrumentalizar un proyecto (viabilizar). | Declare that the group contains actions, elements or parameters intended to/for instrumentalizing a project (making it viable). | d.atuar.201 | Ação de atuar | null | null | null | null | null | null | null | null | null | null | null | null | null | null
495 | BIMProp | p.atuar | é.interoperar | BIMData | d.atuar | interoperar | rdfs:Literal or xsd:string | null | null | null | null | null | null | null | null | null | null | BIM | Conceito or Projeto | Propriedade destinada a atuar: é.interoperar | Dado para atuar: interoperar -- Formatado como (rdfs:Literal or xsd:string) | Declara que o grupo contêm ações, elementos ou parâmetros destinadas ou destinados a interoperar. | Declara que el grupo contiene acciones, elementos o parámetros destinados a interoperar. | Declare that the group contains actions, elements or parameters intended to/for interoperating. | d.atuar.202 | Ação de atuar | null | null | null | null | null | null | null | null | null | null | null | null | null | null
496 | BIMProp | p.atuar | é.inventariar | BIMData | d.atuar | inventariar | rdfs:Literal or xsd:string | null | null | null | null | null | null | null | null | null | null | BIM | Conceito or Projeto | Propriedade destinada a atuar: é.inventariar | Dado para atuar: inventariar -- Formatado como (rdfs:Literal or xsd:string) | Declara que o grupo contêm ações, elementos ou parâmetros destinadas ou destinados a inventariar. | Declara que el grupo contiene acciones, elementos o parámetros destinados a inventariar. | Declare that the group contains actions, elements or parameters intended to/for inventoring | d.atuar.203 | Ação de atuar | null | null | null | null | null | null | null | null | null | null | null | null | null | null
497 | BIMProp | p.atuar | é.investigar | BIMData | d.atuar | investigar | rdfs:Literal or xsd:string | null | null | null | null | null | null | null | null | null | null | BIM | Conceito or Projeto | Propriedade destinada a atuar: é.investigar | Dado para atuar: investigar -- Formatado como (rdfs:Literal or xsd:string) | Declara que o grupo contêm ações, elementos ou parâmetros destinadas ou destinados a investigar. | Declara que el grupo contiene acciones, elementos o parámetros destinados a investigar. | Declare that the group contains actions, elements or parameters intended to/for researching. | d.atuar.204 | Ação de atuar | null | null | null | null | null | null | null | null | null | null | null | null | null | null
498 | BIMProp | p.atuar | é.irrigar | BIMData | d.atuar | irrigar | rdfs:Literal or xsd:string | null | null | null | null | null | null | null | null | null | null | BIM | Conceito or Projeto | Propriedade destinada a atuar: é.irrigar | Dado para atuar: irrigar -- Formatado como (rdfs:Literal or xsd:string) | Declara que o grupo contêm ações, elementos ou parâmetros destinadas ou destinados a elementos de irrigação. | Declara que el grupo contiene acciones, elementos o parámetros destinados a elementos de irrigación. | Declare that the group includes actions, elements, or parameters designed for irrigation purposes. | d.atuar.205 | Ação de atuar | null | null | null | null | null | null | null | null | null | null | null | null | null | null
499 | BIMProp | p.atuar | é.isolar | BIMData | d.atuar | isolar | rdfs:Literal or xsd:string | null | null | null | null | null | null | null | null | null | null | BIM | Conceito or Projeto | Propriedade destinada a atuar: é.isolar | Dado para atuar: isolar -- Formatado como (rdfs:Literal or xsd:string) | Declara que o grupo contêm ações, elementos ou parâmetros destinadas ou destinados a isolar. | Declara que el grupo contiene acciones, elementos o parámetros destinados a aislar. | Declare that the group contains actions, elements or parameters intended to/for isolating. | d.atuar.206 | Ação de atuar | null | null | null | null | null | null | null | null | null | null | null | null | null | null
500 | BIMProp | p.atuar | é.juntar | BIMData | d.atuar | juntar | rdfs:Literal or xsd:string | null | null | null | null | null | null | null | null | null | null | BIM | Conceito or Projeto | Propriedade destinada a atuar: é.juntar | Dado para atuar: juntar -- Formatado como (rdfs:Literal or xsd:string) | Declara que o grupo contêm ações, elementos ou parâmetros destinadas ou destinados a juntar. | Declara que el grupo contiene acciones, elementos o parámetros destinados a juntar. | Declare that the group contains actions, elements or parameters intended to/for joining. | d.atuar.207 | Ação de atuar | null | null | null | null | null | null | null | null | null | null | null | null | null | null
501 | BIMProp | p.atuar | é.legislar | BIMData | d.atuar | legislar | rdfs:Literal or xsd:string | null | null | null | null | null | null | null | null | null | null | BIM | Conceito or Projeto | Propriedade destinada a atuar: é.legislar | Dado para atuar: legislar -- Formatado como (rdfs:Literal or xsd:string) | Declara que o grupo contêm ações, elementos ou parâmetros destinadas ou destinados a legislar. | Declara que el grupo contiene acciones, elementos o parámetros destinados a legislar. | Declare that the group contains actions, elements or parameters intended to/for legislate. | d.atuar.208 | Ação de atuar | null | null | null | null | null | null | null | null | null | null | null | null | null | null
502 | BIMProp | p.atuar | é.licitar | BIMData | d.atuar | licitar | rdfs:Literal or xsd:string | null | null | null | null | null | null | null | null | null | null | BIM | Conceito or Projeto | Propriedade destinada a atuar: é.licitar | Dado para atuar: licitar -- Formatado como (rdfs:Literal or xsd:string) | Declara que o grupo contêm ações, elementos ou parâmetros destinadas ou destinados a licitar. | Declara que el grupo contiene acciones, elementos o parámetros destinados a liciitar. | Declare that the group contains actions, elements or parameters intended to/for bidding. | d.atuar.209 | Ação de atuar | null | null | null | null | null | null | null | null | null | null | null | null | null | null
503 | BIMProp | p.atuar | é.linkar | BIMData | d.atuar | linkar | rdfs:Literal or xsd:string | null | null | null | null | null | null | null | null | null | null | BIM | Conceito or Projeto | Propriedade destinada a atuar: é.linkar | Dado para atuar: linkar -- Formatado como (rdfs:Literal or xsd:string) | Declara que o grupo contêm ações, elementos ou parâmetros destinadas ou destinados a linkar. | Declara que el grupo contiene acciones, elementos o parámetros destinados a enlazar. | Declare that the group contains actions, elements or parameters intended to/for link. | d.atuar.210 | Ação de atuar | null | null | null | null | null | null | null | null | null | null | null | null | null | null
504 | BIMProp | p.atuar | é.listar | BIMData | d.atuar | listar | rdfs:Literal or xsd:string | null | null | null | null | null | null | null | null | null | null | BIM | Conceito or Projeto | Propriedade destinada a atuar: é.listar | Dado para atuar: listar -- Formatado como (rdfs:Literal or xsd:string) | Declara que o grupo contêm ações, elementos ou parâmetros destinadas ou destinados a listar. | Declara que el grupo contiene acciones, elementos o parámetros destinados a listar. | Declare that the group contains actions, elements or parameters intended to/for list. | d.atuar.211 | Ação de atuar | null | null | null | null | null | null | null | null | null | null | null | null | null | null
505 | BIMProp | p.atuar | é.litigiar | BIMData | d.atuar | litigiar | rdfs:Literal or xsd:string | null | null | null | null | null | null | null | null | null | null | BIM | Conceito or Projeto | Propriedade destinada a atuar: é.litigiar | Dado para atuar: litigiar -- Formatado como (rdfs:Literal or xsd:string) | Declara que o grupo contêm ações, elementos ou parâmetros destinadas ou destinados a litigiar. | Declara que el grupo contiene acciones, elementos o parámetros destinados a litigar. | Declare that the group contains actions, elements or parameters intended to/for litigate. | d.atuar.212 | Ação de atuar | null | null | null | null | null | null | null | null | null | null | null | null | null | null
506 | BIMProp | p.atuar | é.locomover | BIMData | d.atuar | locomover | rdfs:Literal or xsd:string | null | null | null | null | null | null | null | null | null | null | BIM | Conceito or Projeto | Propriedade destinada a atuar: é.locomover | Dado para atuar: locomover -- Formatado como (rdfs:Literal or xsd:string) | Declara que o grupo contêm ações, elementos ou parâmetros destinadas ou destinados a locomover. | Declara que el grupo contiene acciones, elementos o parámetros destinados a mover. | Declare that the group contains actions, elements or parameters intended to/for moving. | d.atuar.213 | Ação de atuar | null | null | null | null | null | null | null | null | null | null | null | null | null | null
507 | BIMProp | p.atuar | é.mapear | BIMData | d.atuar | mapear | rdfs:Literal or xsd:string | null | null | null | null | null | null | null | null | null | null | BIM | Conceito or Projeto | Propriedade destinada a atuar: é.mapear | Dado para atuar: mapear -- Formatado como (rdfs:Literal or xsd:string) | Declara que o grupo contêm ações, elementos ou parâmetros destinadas ou destinados a mapear. | Declara que el grupo contiene acciones, elementos o parámetros destinados a mapear. | Declare that the group contains actions, elements or parameters intended to/for mapping. | d.atuar.214 | Ação de atuar | null | null | null | null | null | null | null | null | null | null | null | null | null | null
508 | BIMProp | p.atuar | é.marcar | BIMData | d.atuar | marcar | rdfs:Literal or xsd:string | null | null | null | null | null | null | null | null | null | null | BIM | Conceito or Projeto | Propriedade destinada a atuar: é.marcar | Dado para atuar: marcar -- Formatado como (rdfs:Literal or xsd:string) | Declara que o grupo contêm ações, elementos ou parâmetros destinadas ou destinados a marcar elementos XML ou KML. | Declara que el grupo contiene acciones, elementos o parámetros destinados a marcar elementos de archivos XML o KML. | Declare that the group contains actions, elements or parameters intended to/for marking XML ou KML elements. | d.atuar.215 | Ação de atuar | null | null | null | null | null | null | null | null | null | null | null | null | null | null
509 | BIMProp | p.atuar | é.materializar | BIMData | d.atuar | materializar | rdfs:Literal or xsd:string | null | null | null | null | null | null | null | null | null | null | BIM | Conceito or Projeto | Propriedade destinada a atuar: é.materializar | Dado para atuar: materializar -- Formatado como (rdfs:Literal or xsd:string) | Declara que o grupo contêm ações, elementos ou parâmetros destinadas ou destinados a materializar. | Declara que el grupo contiene acciones, elementos o parámetros destinados a materializar. | Declare that the group contains actions, elements or parameters intended to/for materialize. | d.atuar.216 | Ação de atuar | null | null | null | null | null | null | null | null | null | null | null | null | null | null
510 | BIMProp | p.atuar | é.medir | BIMData | d.atuar | medir | rdfs:Literal or xsd:string | null | null | null | null | null | null | null | null | null | null | BIM | Conceito or Projeto | Propriedade destinada a atuar: é.medir | Dado para atuar: medir -- Formatado como (rdfs:Literal or xsd:string) | Declara que o grupo contêm ações, elementos ou parâmetros destinadas ou destinados a medir. | Declara que el grupo contiene acciones, elementos o parámetros destinados a medir. | Declare that the group contains actions, elements or parameters intended to/for measuring. | d.atuar.217 | Ação de atuar | null | null | null | null | null | null | null | null | null | null | null | null | null | null
511 | BIMProp | p.atuar | é.memorizar | BIMData | d.atuar | memorizar | rdfs:Literal or xsd:string | null | null | null | null | null | null | null | null | null | null | BIM | Conceito or Projeto | Propriedade destinada a atuar: é.memorizar | Dado para atuar: memorizar -- Formatado como (rdfs:Literal or xsd:string) | Declara que o grupo contêm ações, elementos ou parâmetros destinadas ou destinados a memorizar. | Declara que el grupo contiene acciones, elementos o parámetros destinados a memorizar. | Declare that the group contains actions, elements or parameters intended to/for memorizing | d.atuar.218 | Ação de atuar | null | null | null | null | null | null | null | null | null | null | null | null | null | null
512 | BIMProp | p.atuar | é.microfonar | BIMData | d.atuar | microfonar | rdfs:Literal or xsd:string | null | null | null | null | null | null | null | null | null | null | BIM | Conceito or Projeto | Propriedade destinada a atuar: é.microfonar | Dado para atuar: microfonar -- Formatado como (rdfs:Literal or xsd:string) | Declara que o grupo contêm ações, elementos ou parâmetros destinadas ou destinados a microfonar. | Declara que el grupo contiene acciones, elementos o parámetros destinados a microfonar. | Declare that the group contains actions, elements or parameters intended to/for mike. | d.atuar.219 | Ação de atuar | null | null | null | null | null | null | null | null | null | null | null | null | null | null
513 | BIMProp | p.atuar | é.mobiliar | BIMData | d.atuar | mobiliar | rdfs:Literal or xsd:string | null | null | null | null | null | null | null | null | null | null | BIM | Conceito or Projeto | Propriedade destinada a atuar: é.mobiliar | Dado para atuar: mobiliar -- Formatado como (rdfs:Literal or xsd:string) | Declara que o grupo contêm ações, elementos ou parâmetros destinadas ou destinados a mobiliar. | Declara que el grupo contiene acciones, elementos o parámetros destinados a mobiliar. | Declare that the group contains actions, elements or parameters intended to/for furnishing. | d.atuar.220 | Ação de atuar | null | null | null | null | null | null | null | null | null | null | null | null | null | null
514 | BIMProp | p.atuar | é.modificar | BIMData | d.atuar | modificar | rdfs:Literal or xsd:string | null | null | null | null | null | null | null | null | null | null | BIM | Conceito or Projeto | Propriedade destinada a atuar: é.modificar | Dado para atuar: modificar -- Formatado como (rdfs:Literal or xsd:string) | Declara que o grupo contêm ações, elementos ou parâmetros destinadas ou destinados a modificar. | Declara que el grupo contiene acciones, elementos o parámetros destinados a modificar. | Declare that the group contains actions, elements or parameters intended to/for modifing. | d.atuar.221 | Ação de atuar | null | null | null | null | null | null | null | null | null | null | null | null | null | null
515 | BIMProp | p.atuar | é.modelar | BIMData | d.atuar | modelar | rdfs:Literal or xsd:string | null | null | null | null | null | null | null | null | null | null | BIM | Conceito or Projeto | Propriedade destinada a atuar: é.modelar | Dado para atuar: modelar -- Formatado como (rdfs:Literal or xsd:string) | Declara que o grupo contêm ações, elementos ou parâmetros destinadas ou destinados a modelar em BIM. | Declara que el grupo contiene acciones, elementos o parámetros destinados a modelar en BIM. | Declare that the group contains actions, elements or parameters intended to/for BIM modeling. | d.atuar.222 | Ação de atuar | null | null | null | null | null | null | null | null | null | null | null | null | null | null
516 | BIMProp | p.atuar | é.modular | BIMData | d.atuar | modular | rdfs:Literal or xsd:string | null | null | null | null | null | null | null | null | null | null | BIM | Conceito or Projeto | Propriedade destinada a atuar: é.modular | Dado para atuar: modular -- Formatado como (rdfs:Literal or xsd:string) | Declara que o grupo contêm ações, elementos ou parâmetros destinadas ou destinados a modular. | Declara que el grupo contiene acciones, elementos o parámetros destinados a modular. | Declare that the group contains actions, elements or parameters intended to/for modulating. | d.atuar.223 | Ação de atuar | null | null | null | null | null | null | null | null | null | null | null | null | null | null
517 | BIMProp | p.atuar | é.monitorar | BIMData | d.atuar | monitorar | rdfs:Literal or xsd:string | null | null | null | null | null | null | null | null | null | null | BIM | Conceito or Projeto | Propriedade destinada a atuar: é.monitorar | Dado para atuar: monitorar -- Formatado como (rdfs:Literal or xsd:string) | Declara que o grupo contêm ações, elementos ou parâmetros destinadas ou destinados a monitorar. | Declara que el grupo contiene acciones, elementos o parámetros destinados a monitorizar. | Declare that the group contains actions, elements or parameters intended to/for monitoring. | d.atuar.224 | Ação de atuar | null | null | null | null | null | null | null | null | null | null | null | null | null | null
518 | BIMProp | p.atuar | é.montar | BIMData | d.atuar | montar | rdfs:Literal or xsd:string | null | null | null | null | null | null | null | null | null | null | BIM | Conceito or Projeto | Propriedade destinada a atuar: é.montar | Dado para atuar: montar -- Formatado como (rdfs:Literal or xsd:string) | Declara que o grupo contêm ações, elementos ou parâmetros destinadas ou destinados a montar. | Declara que el grupo contiene acciones, elementos o parámetros destinados a montar. | Declare that the group contains actions, elements or parameters intended to/for mounting. | d.atuar.225 | Ação de atuar | null | null | null | null | null | null | null | null | null | null | null | null | null | null
519 | BIMProp | p.atuar | é.navegar | BIMData | d.atuar | navegar | rdfs:Literal or xsd:string | null | null | null | null | null | null | null | null | null | null | BIM | Conceito or Projeto | Propriedade destinada a atuar: é.navegar | Dado para atuar: navegar -- Formatado como (rdfs:Literal or xsd:string) | Declara que o grupo contêm ações, elementos ou parâmetros destinadas ou destinados a navegar. | Declara que el grupo contiene acciones, elementos o parámetros destinados a la navegar. | Declare that the group contains actions, elements or parameters intended to/for navigation. | d.atuar.226 | Ação de atuar | null | null | null | null | null | null | null | null | null | null | null | null | null | null
520 | BIMProp | p.atuar | é.negociar | BIMData | d.atuar | negociar | rdfs:Literal or xsd:string | null | null | null | null | null | null | null | null | null | null | BIM | Conceito or Projeto | Propriedade destinada a atuar: é.negociar | Dado para atuar: negociar -- Formatado como (rdfs:Literal or xsd:string) | Declara que o grupo contêm ações, elementos ou parâmetros destinadas ou destinados a negociar. | Declara que el grupo contiene acciones, elementos o parámetros destinados a la negociar. | Declare that the group contains actions, elements or parameters intended to/for trading. | d.atuar.227 | Ação de atuar | null | null | null | null | null | null | null | null | null | null | null | null | null | null
521 | BIMProp | p.atuar | é.nomear | BIMData | d.atuar | nomear | rdfs:Literal or xsd:string | null | null | null | null | null | null | null | null | null | é.identificar | BIM | Conceito or Projeto | Propriedade destinada a atuar: é.nomear | Dado para atuar: nomear -- Formatado como (rdfs:Literal or xsd:string) | Declara que o grupo contêm ações, elementos ou parâmetros destinadas ou destinados a dar nome a objetos. | Declara que el grupo contiene acciones, elementos o parámetros destinados a darle nombre a los objetos | Declare that the group contains actions, elements or parameters intended to/for naming objects. | d.atuar.228 | Ação de atuar | null | null | null | null | null | null | null | null | null | null | null | null | null | null
522 | BIMProp | p.atuar | é.normatizar | BIMData | d.atuar | normatizar | rdfs:Literal or xsd:string | null | null | null | null | null | null | null | null | null | null | BIM | Conceito or Projeto | Propriedade destinada a atuar: é.normatizar | Dado para atuar: normatizar -- Formatado como (rdfs:Literal or xsd:string) | Declara que o grupo contêm ações, elementos ou parâmetros destinadas ou destinados a normatizar. | Declara que el grupo contiene acciones, elementos o parámetros destinados a la estandarizar | Declare that the group contains actions, elements or parameters intended to/for standardizing. | d.atuar.229 | Ação de atuar | null | null | null | null | null | null | null | null | null | null | null | null | null | null
523 | BIMProp | p.atuar | é.objetivar | BIMData | d.atuar | objetivar | rdfs:Literal or xsd:string | null | null | null | null | null | null | null | null | null | null | BIM | Conceito or Projeto | Propriedade destinada a atuar: é.objetivar | Dado para atuar: objetivar -- Formatado como (rdfs:Literal or xsd:string) | Declara que o grupo contêm ações, elementos ou parâmetros destinadas ou destinados a objetivar. | Declara que el grupo contiene acciones, elementos o parámetros destinados a objetivar. | Declare that the group contains actions, elements or parameters intended to/for objectify. | d.atuar.230 | Ação de atuar | null | null | null | null | null | null | null | null | null | null | null | null | null | null
524 | BIMProp | p.atuar | é.orçamentar | BIMData | d.atuar | orçamentar | rdfs:Literal or xsd:string | null | null | null | null | null | null | null | null | null | null | BIM | Conceito or Projeto | Propriedade destinada a atuar: é.orçamentar | Dado para atuar: orçamentar -- Formatado como (rdfs:Literal or xsd:string) | Declara que o grupo contêm ações, elementos ou parâmetros destinadas ou destinados a orçamentar. | Declara que el grupo contiene acciones, elementos o parámetros destinados a presupuestar. | Declare that the group contains actions, elements or parameters intended to/for budgeting. | d.atuar.231 | Ação de atuar | null | null | null | null | null | null | null | null | null | null | null | null | null | null
525 | BIMProp | p.atuar | é.orientar | BIMData | d.atuar | orientar | rdfs:Literal or xsd:string | null | null | null | null | null | null | null | null | null | null | BIM | Conceito or Projeto | Propriedade destinada a atuar: é.orientar | Dado para atuar: orientar -- Formatado como (rdfs:Literal or xsd:string) | Declara que o grupo contêm ações, elementos ou parâmetros destinadas ou destinados a orientar. | Declara que el grupo contiene acciones, elementos o parámetros destinados a guiar. | Declare that the group contains actions, elements or parameters intended to/for guide. | d.atuar.232 | Ação de atuar | null | null | null | null | null | null | null | null | null | null | null | null | null | null
526 | BIMProp | p.atuar | é.orquestrar | BIMData | d.atuar | orquestrar | rdfs:Literal or xsd:string | null | null | null | null | null | null | null | null | null | null | BIM | Conceito or Projeto | Propriedade destinada a atuar: é.orquestrar | Dado para atuar: orquestrar -- Formatado como (rdfs:Literal or xsd:string) | Declara que o grupo contêm ações, elementos ou parâmetros destinadas ou destinados a orquestrar. | Declara que el grupo contiene acciones, elementos o parámetros destinados a orquestar. | Declare that the group contains actions, elements or parameters intended to/for orchestrate. | d.atuar.233 | Ação de atuar | null | null | null | null | null | null | null | null | null | null | null | null | null | null
527 | BIMProp | p.atuar | é.pagar | BIMData | d.atuar | pagar | rdfs:Literal or xsd:string | null | null | null | null | null | null | null | null | null | null | BIM | Conceito or Projeto | Propriedade destinada a atuar: é.pagar | Dado para atuar: pagar -- Formatado como (rdfs:Literal or xsd:string) | Declara que o grupo contêm ações, elementos ou parâmetros destinadas ou destinados a pagar. | Declara que el grupo contiene acciones, elementos o parámetros destinados a pagar. | Declare that the group contains actions, elements or parameters intended to/for pay. | d.atuar.234 | Ação de atuar | null | null | null | null | null | null | null | null | null | null | null | null | null | null
528 | BIMProp | p.atuar | é.particionar | BIMData | d.atuar | particionar | rdfs:Literal or xsd:string | null | null | null | null | null | null | null | null | null | null | BIM | Conceito or Projeto | Propriedade destinada a atuar: é.particionar | Dado para atuar: particionar -- Formatado como (rdfs:Literal or xsd:string) | Declara que o grupo contêm ações, elementos ou parâmetros destinadas ou destinados a particionar. | Declara que el grupo contiene acciones, elementos o parámetros destinados a particionar. | Declare that the group contains actions, elements or parameters intended to/for partition. | d.atuar.235 | Ação de atuar | null | null | null | null | null | null | null | null | null | null | null | null | null | null
529 | BIMProp | p.atuar | é.passar | BIMData | d.atuar | passar | rdfs:Literal or xsd:string | null | null | null | null | null | null | null | null | null | null | BIM | Conceito or Projeto | Propriedade destinada a atuar: é.passar | Dado para atuar: passar -- Formatado como (rdfs:Literal or xsd:string) | Declara que o grupo contêm ações, elementos ou parâmetros destinadas ou destinados a passar. | Declara que el grupo contiene acciones, elementos o parámetros destinados a pasar. | Declare that the group contains actions, elements or parameters intended to/for pass. | d.atuar.236 | Ação de atuar | null | null | null | null | null | null | null | null | null | null | null | null | null | null
530 | BIMProp | p.atuar | é.pendurar | BIMData | d.atuar | pendurar | rdfs:Literal or xsd:string | null | null | null | null | null | null | null | null | null | null | BIM | Conceito or Projeto | Propriedade destinada a atuar: é.pendurar | Dado para atuar: pendurar -- Formatado como (rdfs:Literal or xsd:string) | Declara que o grupo contêm ações, elementos ou parâmetros destinadas ou destinados a pendurar. | Declara que el grupo contiene acciones, elementos o parámetros destinados a colgar. | Declare that the group contains actions, elements or parameters intended to/for hanging. | d.atuar.237 | Ação de atuar | null | null | null | null | null | null | null | null | null | null | null | null | null | null
531 | BIMProp | p.atuar | é.perfilar | BIMData | d.atuar | perfilar | rdfs:Literal or xsd:string | null | null | null | null | null | null | null | null | null | null | BIM | Conceito or Projeto | Propriedade destinada a atuar: é.perfilar | Dado para atuar: perfilar -- Formatado como (rdfs:Literal or xsd:string) | Declara que o grupo contêm ações, elementos ou parâmetros destinadas ou destinados a perfilar. | Declara que el grupo contiene acciones, elementos o parámetros destinados a perfilar. | Declare that the group contains actions, elements or parameters intended to/for profiling. | d.atuar.238 | Ação de atuar | null | null | null | null | null | null | null | null | null | null | null | null | null | null
532 | BIMProp | p.atuar | é.permitir | BIMData | d.atuar | permitir | rdfs:Literal or xsd:string | null | null | null | null | null | null | null | null | null | null | BIM | Conceito or Projeto | Propriedade destinada a atuar: é.permitir | Dado para atuar: permitir -- Formatado como (rdfs:Literal or xsd:string) | Declara que o grupo contêm ações, elementos ou parâmetros destinadas ou destinados a permitir. | Declara que el grupo contiene acciones, elementos o parámetros destinados a facilitar. | Declare that the group contains actions, elements or parameters intended to/for enable. | d.atuar.239 | Ação de atuar | null | null | null | null | null | null | null | null | null | null | null | null | null | null
533 | BIMProp | p.atuar | é.pesar | BIMData | d.atuar | pesar | rdfs:Literal or xsd:string | null | null | null | null | null | null | null | null | null | null | BIM | Conceito or Projeto | Propriedade destinada a atuar: é.pesar | Dado para atuar: pesar -- Formatado como (rdfs:Literal or xsd:string) | Declara que o grupo contêm ações, elementos ou parâmetros destinadas ou destinados a pesar. | Declara que el grupo contiene acciones, elementos o parámetros destinados a pesar. | Declare that the group contains actions, elements or parameters intended to/for weigh. | d.atuar.240 | Ação de atuar | null | null | null | null | null | null | null | null | null | null | null | null | null | null
534 | BIMProp | p.atuar | é.pintar | BIMData | d.atuar | pintar | rdfs:Literal or xsd:string | null | null | null | null | null | null | null | null | null | null | BIM | Conceito or Projeto | Propriedade destinada a atuar: é.pintar | Dado para atuar: pintar -- Formatado como (rdfs:Literal or xsd:string) | Declara que o grupo contêm ações, elementos ou parâmetros destinadas ou destinados a pintar. | Declara que el grupo contiene acciones, elementos o parámetros destinados a pintar. | Declare that the group contains actions, elements or parameters intended to/for painting. | d.atuar.241 | Ação de atuar | null | null | null | null | null | null | null | null | null | null | null | null | null | null
535 | BIMProp | p.atuar | é.planejar | BIMData | d.atuar | planejar | rdfs:Literal or xsd:string | null | null | null | null | null | null | null | null | null | null | BIM | Conceito or Projeto | Propriedade destinada a atuar: é.planejar | Dado para atuar: planejar -- Formatado como (rdfs:Literal or xsd:string) | Declara que o grupo contêm ações, elementos ou parâmetros destinadas ou destinados a planejar. | Declara que el grupo contiene acciones, elementos o parámetros destinados a planear. | Declare that the group contains actions, elements or parameters intended to/for planning. | d.atuar.242 | Ação de atuar | null | null | null | null | null | null | null | null | null | null | null | null | null | null
536 | BIMProp | p.atuar | é.plantar | BIMData | d.atuar | plantar | rdfs:Literal or xsd:string | null | null | null | null | null | null | null | null | null | é.arborizar | BIM | Conceito or Projeto | Propriedade destinada a atuar: é.plantar | Dado para atuar: plantar -- Formatado como (rdfs:Literal or xsd:string) | Declara que o grupo contêm ações, elementos ou parâmetros destinadas ou destinados a plantar. | Declara que el grupo contiene acciones, elementos o parámetros destinados a plantar. | Declare that the group contains actions, elements or parameters intended to/for planting. | d.atuar.243 | Ação de atuar | null | null | null | null | null | null | null | null | null | null | null | null | null | null
537 | BIMProp | p.atuar | é.posicionar | BIMData | d.atuar | posicionar | rdfs:Literal or xsd:string | null | null | null | null | null | null | null | null | null | null | BIM | Conceito or Projeto | Propriedade destinada a atuar: é.posicionar | Dado para atuar: posicionar -- Formatado como (rdfs:Literal or xsd:string) | Declara que o grupo contêm ações, elementos ou parâmetros destinadas ou destinados a posicionar . | Declara que el grupo contiene acciones, elementos o parámetros destinados a posicionar . | Declare that the group contains actions, elements or parameters intended to/for position . | d.atuar.244 | Ação de atuar | null | null | null | null | null | null | null | null | null | null | null | null | null | null
538 | BIMProp | p.atuar | é.predimensionar | BIMData | d.atuar | predimensionar | rdfs:Literal or xsd:string | null | null | null | null | null | null | null | null | null | é.resistir | BIM | Conceito or Projeto | Propriedade destinada a atuar: é.predimensionar | Dado para atuar: predimensionar -- Formatado como (rdfs:Literal or xsd:string) | Declara que o grupo contêm ações, elementos ou parâmetros destinadas ou destinados a predimensionar . | Declara que el grupo contiene acciones, elementos o parámetros destinados a predimensionar. | Declare that the group contains actions, elements or parameters intended to/for presize. | d.atuar.245 | Ação de atuar | null | null | null | null | null | null | null | null | null | null | null | null | null | null
539 | BIMProp | p.atuar | é.prever | BIMData | d.atuar | prever | rdfs:Literal or xsd:string | null | null | null | null | null | null | null | null | null | null | BIM | Conceito or Projeto | Propriedade destinada a atuar: é.prever | Dado para atuar: prever -- Formatado como (rdfs:Literal or xsd:string) | Declara que o grupo contêm ações, elementos ou parâmetros destinadas ou destinados a prever . | Declara que el grupo contiene acciones, elementos o parámetros destinados a prever. | Declare that the group contains actions, elements or parameters intended to/for provide for . | d.atuar.246 | Ação de atuar | null | null | null | null | null | null | null | null | null | null | null | null | null | null
540 | BIMProp | p.atuar | é.priorizar | BIMData | d.atuar | priorizar | rdfs:Literal or xsd:string | null | null | null | null | null | null | null | null | null | null | BIM | Conceito or Projeto | Propriedade destinada a atuar: é.priorizar | Dado para atuar: priorizar -- Formatado como (rdfs:Literal or xsd:string) | Declara que o grupo contêm ações, elementos ou parâmetros destinadas ou destinados a priorizar. | Declara que el grupo contiene acciones, elementos o parámetros destinados a priorizar. | Declare that the group contains actions, elements or parameters intended to/for prioritize. | d.atuar.247 | Ação de atuar | null | null | null | null | null | null | null | null | null | null | null | null | null | null
541 | BIMProp | p.atuar | é.produzir | BIMData | d.atuar | produzir | rdfs:Literal or xsd:string | null | null | null | null | null | null | null | null | null | null | BIM | Conceito or Projeto | Propriedade destinada a atuar: é.produzir | Dado para atuar: produzir -- Formatado como (rdfs:Literal or xsd:string) | Declara que o grupo contêm ações, elementos ou parâmetros destinadas ou destinados a produzir. | Declara que el grupo contiene acciones, elementos o parámetros destinados a producir. | Declare that the group contains actions, elements or parameters intended to/for produce. | d.atuar.248 | Ação de atuar | null | null | null | null | null | null | null | null | null | null | null | null | null | null
542 | BIMProp | p.atuar | é.projetar | BIMData | d.atuar | projetar | rdfs:Literal or xsd:string | null | null | null | null | null | null | null | null | null | null | BIM | Conceito or Projeto | Propriedade destinada a atuar: é.projetar | Dado para atuar: projetar -- Formatado como (rdfs:Literal or xsd:string) | Declara que o grupo contêm ações, elementos ou parâmetros destinadas ou destinados a projetar. | Declara que el grupo contiene acciones, elementos o parámetros destinados a diseñar. | Declare that the group contains actions, elements or parameters intended to/for design. | d.atuar.249 | Ação de atuar | null | null | null | null | null | null | null | null | null | null | null | null | null | null
543 | BIMProp | p.atuar | é.proteger | BIMData | d.atuar | proteger | rdfs:Literal or xsd:string | null | null | null | null | null | null | null | null | null | null | BIM | Conceito or Projeto | Propriedade destinada a atuar: é.proteger | Dado para atuar: proteger -- Formatado como (rdfs:Literal or xsd:string) | Declara que o grupo contêm ações, elementos ou parâmetros destinadas ou destinados a proteger. | Declara que el grupo contiene acciones, elementos o parámetros destinados a proteger. | Declare that the group contains actions, elements or parameters intended to/for protect. | d.atuar.250 | Ação de atuar | null | null | null | null | null | null | null | null | null | null | null | null | null | null
544 | BIMProp | p.atuar | é.qualificar | BIMData | d.atuar | qualificar | rdfs:Literal or xsd:string | null | null | null | null | null | null | null | null | null | null | BIM | Conceito or Projeto | Propriedade destinada a atuar: é.qualificar | Dado para atuar: qualificar -- Formatado como (rdfs:Literal or xsd:string) | Declara que o grupo contêm ações, elementos ou parâmetros destinadas ou destinados a qualificar. | Declara que el grupo contiene acciones, elementos o parámetros destinados a calificar. | Declare that the group contains actions, elements or parameters intended to/for qualify. | d.atuar.251 | Ação de atuar | null | null | null | null | null | null | null | null | null | null | null | null | null | null
545 | BIMProp | p.atuar | é.quantificar | BIMData | d.atuar | quantificar | rdfs:Literal or xsd:string | null | null | null | null | null | null | null | null | null | null | BIM | Conceito or Projeto | Propriedade destinada a atuar: é.quantificar | Dado para atuar: quantificar -- Formatado como (rdfs:Literal or xsd:string) | Declara que o grupo contêm ações, elementos ou parâmetros destinadas ou destinados a quantificar. | Declara que el grupo contiene acciones, elementos o parámetros destinados a cuantificar. | Declare that the group contains actions, elements or parameters intended to/for quantify. | d.atuar.252 | Ação de atuar | null | null | null | null | null | null | null | null | null | null | null | null | null | null
546 | BIMProp | p.atuar | é.rebaixar | BIMData | d.atuar | rebaixar | rdfs:Literal or xsd:string | null | null | null | null | null | null | null | null | null | null | BIM | Conceito or Projeto | Propriedade destinada a atuar: é.rebaixar | Dado para atuar: rebaixar -- Formatado como (rdfs:Literal or xsd:string) | Declara que o grupo contêm ações, elementos ou parâmetros destinadas ou destinados a rebaixar. | Declara que el grupo contiene acciones, elementos o parámetros destinados a rebajar. | Declare that the group contains actions, elements or parameters intended to/for downgrade. | d.atuar.253 | Ação de atuar | null | null | null | null | null | null | null | null | null | null | null | null | null | null
547 | BIMProp | p.atuar | é.rebocar | BIMData | d.atuar | rebocar | rdfs:Literal or xsd:string | null | null | null | null | null | null | null | null | null | null | BIM | Conceito or Projeto | Propriedade destinada a atuar: é.rebocar | Dado para atuar: rebocar -- Formatado como (rdfs:Literal or xsd:string) | Declara que o grupo contêm ações, elementos ou parâmetros destinadas ou destinados a rebocar. | Declara que el grupo contiene acciones, elementos o parámetros destinados a remolque. | Declare that the group contains actions, elements or parameters intended to/for towing. | d.atuar.254 | Ação de atuar | null | null | null | null | null | null | null | null | null | null | null | null | null | null
548 | BIMProp | p.atuar | é.reforçar | BIMData | d.atuar | reforçar | rdfs:Literal or xsd:string | null | null | null | null | null | null | null | null | null | null | BIM | Conceito or Projeto | Propriedade destinada a atuar: é.reforçar | Dado para atuar: reforçar -- Formatado como (rdfs:Literal or xsd:string) | Declara que o grupo contêm ações, elementos ou parâmetros destinadas ou destinados a reforçar. | Declara que el grupo contiene acciones, elementos o parámetros destinados a fortalecer. | Declare that the group contains actions, elements or parameters intended to/for strengthen. | d.atuar.255 | Ação de atuar | null | null | null | null | null | null | null | null | null | null | null | null | null | null
549 | BIMProp | p.atuar | é.relacionar | BIMData | d.atuar | relacionar | rdfs:Literal or xsd:string | null | null | null | null | null | null | null | null | null | null | BIM | Conceito or Projeto | Propriedade destinada a atuar: é.relacionar | Dado para atuar: relacionar -- Formatado como (rdfs:Literal or xsd:string) | Declara que o grupo contêm ações, elementos ou parâmetros destinadas ou destinados a relacionar. | Declara que el grupo contiene acciones, elementos o parámetros destinados a relacionar. | Declare that the group contains actions, elements or parameters intended to/for relate. | d.atuar.256 | Ação de atuar | null | null | null | null | null | null | null | null | null | null | null | null | null | null
550 | BIMProp | p.atuar | é.reparar | BIMData | d.atuar | reparar | rdfs:Literal or xsd:string | null | null | null | null | null | null | null | null | null | null | BIM | Conceito or Projeto | Propriedade destinada a atuar: é.reparar | Dado para atuar: reparar -- Formatado como (rdfs:Literal or xsd:string) | Declara que o grupo contêm ações, elementos ou parâmetros destinadas ou destinados a consertar ou reparar. | Declara que el grupo contiene acciones, elementos o parámetros destinados a reparar o arreglar. | Declare that the group contains actions, elements or parameters intended to/for repair or fix. | d.atuar.257 | Ação de atuar | null | null | null | null | null | null | null | null | null | null | null | null | null | null
551 | BIMProp | p.atuar | é.representar | BIMData | d.atuar | representar | rdfs:Literal or xsd:string | null | null | null | null | null | null | null | null | null | null | BIM | Conceito or Projeto | Propriedade destinada a atuar: é.representar | Dado para atuar: representar -- Formatado como (rdfs:Literal or xsd:string) | Declara que o grupo contêm ações, elementos ou parâmetros destinadas ou destinados a representar. | Declara que el grupo contiene acciones, elementos o parámetros destinados a representar. | Declare that the group contains actions, elements or parameters intended to/for represent. | d.atuar.258 | Ação de atuar | null | null | null | null | null | null | null | null | null | null | null | null | null | null
552 | BIMProp | p.atuar | é.reproduzir | BIMData | d.atuar | reproduzir | rdfs:Literal or xsd:string | null | null | null | null | null | null | null | null | null | null | BIM | Conceito or Projeto | Propriedade destinada a atuar: é.reproduzir | Dado para atuar: reproduzir -- Formatado como (rdfs:Literal or xsd:string) | Declara que o grupo contêm ações, elementos ou parâmetros destinadas ou destinados a reproduzir. | Declara que el grupo contiene acciones, elementos o parámetros destinados a reproducir. | Declare that the group contains actions, elements or parameters intended to/for reproduce. | d.atuar.259 | Ação de atuar | null | null | null | null | null | null | null | null | null | null | null | null | null | null
553 | BIMProp | p.atuar | é.requisitar | BIMData | d.atuar | requisitar | rdfs:Literal or xsd:string | null | null | null | null | null | null | null | null | null | null | BIM | Conceito or Projeto | Propriedade destinada a atuar: é.requisitar | Dado para atuar: requisitar -- Formatado como (rdfs:Literal or xsd:string) | Declara que o grupo contêm ações, elementos ou parâmetros destinadas ou destinados a requisitar. | Declara que el grupo contiene acciones, elementos o parámetros destinados a solicitar. | Declare that the group contains actions, elements or parameters intended to/for request. | d.atuar.260 | Ação de atuar | null | null | null | null | null | null | null | null | null | null | null | null | null | null
554 | BIMProp | p.atuar | é.resistir | BIMData | d.atuar | resistir | rdfs:Literal or xsd:string | null | null | null | null | null | null | null | null | null | é.suportar | BIM | Conceito or Projeto | Propriedade destinada a atuar: é.resistir | Dado para atuar: resistir -- Formatado como (rdfs:Literal or xsd:string) | Declara que o grupo contêm ações, elementos ou parâmetros destinadas ou destinados a resistir. | Declara que el grupo contiene acciones, elementos o parámetros destinados a resistir. | Declare that the group contains actions, elements or parameters intended to/for resist. | d.atuar.261 | Ação de atuar | null | null | null | null | null | null | null | null | null | null | null | null | null | null
555 | BIMProp | p.atuar | é.restaurar | BIMData | d.atuar | restaurar | rdfs:Literal or xsd:string | null | null | null | null | null | null | null | null | null | null | BIM | Conceito or Projeto | Propriedade destinada a atuar: é.restaurar | Dado para atuar: restaurar -- Formatado como (rdfs:Literal or xsd:string) | Declara que o grupo contêm ações, elementos ou parâmetros destinadas ou destinados a operações de restauro. | Declara que el grupo contiene acciones, elementos o parámetros destinados a restaurar. | Declare that the group contains actions, elements or parameters intended to/for restore. | d.atuar.262 | Ação de atuar | null | null | null | null | null | null | null | null | null | null | null | null | null | null
556 | BIMProp | p.atuar | é.revisar | BIMData | d.atuar | revisar | rdfs:Literal or xsd:string | null | null | null | null | null | null | null | null | null | null | BIM | Conceito or Projeto | Propriedade destinada a atuar: é.revisar | Dado para atuar: revisar -- Formatado como (rdfs:Literal or xsd:string) | Declara que o grupo contêm ações, elementos ou parâmetros destinadas ou destinados a revisar. | Declara que el grupo contiene acciones, elementos o parámetros destinados a revisar. | Declare that the group contains actions, elements or parameters intended to/for review. | d.atuar.263 | Ação de atuar | null | null | null | null | null | null | null | null | null | null | null | null | null | null
557 | BIMProp | p.atuar | é.sanear | BIMData | d.atuar | sanear | rdfs:Literal or xsd:string | null | null | null | null | null | null | null | null | null | null | BIM | Conceito or Projeto | Propriedade destinada a atuar: é.sanear | Dado para atuar: sanear -- Formatado como (rdfs:Literal or xsd:string) | Declara que o grupo contêm ações, elementos ou parâmetros destinadas ou destinados a sanear. | Declara que el grupo contiene acciones, elementos o parámetros destinados a remediar. | Declare that the group contains actions, elements or parameters intended to/for remedying. | d.atuar.264 | Ação de atuar | null | null | null | null | null | null | null | null | null | null | null | null | null | null
558 | BIMProp | p.atuar | é.selecionar | BIMData | d.atuar | selecionar | rdfs:Literal or xsd:string | null | null | null | null | null | null | null | null | null | null | BIM | Conceito or Projeto | Propriedade destinada a atuar: é.selecionar | Dado para atuar: selecionar -- Formatado como (rdfs:Literal or xsd:string) | Declara que o grupo contêm ações, elementos ou parâmetros destinadas ou destinados a selecionar elementos do modelo. | Declara que el grupo contiene acciones, elementos o parámetros destinados a seleccionar elementos del modelo. | Declare that the group contains actions, elements or parameters intended to/for collecting elements of the model. | d.atuar.265 | Ação de atuar | null | null | null | null | null | null | null | null | null | null | null | null | null | null
559 | BIMProp | p.atuar | é.sensorizar | BIMData | d.atuar | sensorizar | rdfs:Literal or xsd:string | null | null | null | null | null | null | null | null | null | null | BIM | Conceito or Projeto | Propriedade destinada a atuar: é.sensorizar | Dado para atuar: sensorizar -- Formatado como (rdfs:Literal or xsd:string) | Declara que o grupo contêm ações, elementos ou parâmetros destinadas ou destinados a sensorizar. | Declara que el grupo contiene acciones, elementos o parámetros destinados a sensorizar. | Declare that the group contains actions, elements or parameters intended to/for sensorize. | d.atuar.266 | Ação de atuar | null | null | null | null | null | null | null | null | null | null | null | null | null | null
560 | BIMProp | p.atuar | é.separar | BIMData | d.atuar | separar | rdfs:Literal or xsd:string | null | null | null | null | null | null | null | null | null | null | BIM | Conceito or Projeto | Propriedade destinada a atuar: é.separar | Dado para atuar: separar -- Formatado como (rdfs:Literal or xsd:string) | Declara que o grupo contêm ações, elementos ou parâmetros destinadas ou destinados a separar. | Declara que el grupo contiene acciones, elementos o parámetros destinados a separar. | Declare that the group contains actions, elements or parameters intended to/for separate. | d.atuar.267 | Ação de atuar | null | null | null | null | null | null | null | null | null | null | null | null | null | null
561 | BIMProp | p.atuar | é.sepultar | BIMData | d.atuar | sepultar | rdfs:Literal or xsd:string | null | null | null | null | null | null | null | null | null | null | BIM | Conceito or Projeto | Propriedade destinada a atuar: é.sepultar | Dado para atuar: sepultar -- Formatado como (rdfs:Literal or xsd:string) | Declara que o grupo contêm ações, elementos ou parâmetros destinadas ou destinados a sepultar. | Declara que el grupo contiene acciones, elementos o parámetros destinados a sepultar. | Declare that the group contains actions, elements or parameters intended to/for burial. | d.atuar.268 | Ação de atuar | null | null | null | null | null | null | null | null | null | null | null | null | null | null
562 | BIMProp | p.atuar | é.servir | BIMData | d.atuar | servir | rdfs:Literal or xsd:string | null | null | null | null | null | null | null | null | null | null | BIM | Conceito or Projeto | Propriedade destinada a atuar: é.servir | Dado para atuar: servir -- Formatado como (rdfs:Literal or xsd:string) | Declara que o grupo contêm ações, elementos ou parâmetros destinadas ou destinados a servir. | Declara que el grupo contiene acciones, elementos o parámetros destinados a servir. | Declare that the group contains actions, elements or parameters intended to/for serve. | d.atuar.269 | Ação de atuar | null | null | null | null | null | null | null | null | null | null | null | null | null | null
563 | BIMProp | p.atuar | é.sinalizar | BIMData | d.atuar | sinalizar | rdfs:Literal or xsd:string | null | null | null | null | null | null | null | null | null | null | BIM | Conceito or Projeto | Propriedade destinada a atuar: é.sinalizar | Dado para atuar: sinalizar -- Formatado como (rdfs:Literal or xsd:string) | Declara que o grupo contêm ações, elementos ou parâmetros destinadas ou destinados a sinalizar. | Declara que el grupo contiene acciones, elementos o parámetros destinados a señalar. | Declare that the group contains actions, elements or parameters intended to/for flag. | d.atuar.270 | Ação de atuar | null | null | null | null | null | null | null | null | null | null | null | null | null | null
564 | BIMProp | p.atuar | é.sombrear | BIMData | d.atuar | sombrear | rdfs:Literal or xsd:string | null | null | null | null | null | null | null | null | null | null | BIM | Conceito or Projeto | Propriedade destinada a atuar: é.sombrear | Dado para atuar: sombrear -- Formatado como (rdfs:Literal or xsd:string) | Declara que o grupo contêm ações, elementos ou parâmetros destinadas ou destinados a sombrear. | Declara que el grupo contiene acciones, elementos o parámetros destinados a sombrear. | Declare that the group contains actions, elements or parameters intended to/for shading. | d.atuar.271 | Ação de atuar | null | null | null | null | null | null | null | null | null | null | null | null | null | null
565 | BIMProp | p.atuar | é.sondar | BIMData | d.atuar | sondar | rdfs:Literal or xsd:string | null | null | null | null | null | null | null | null | null | null | BIM | Conceito or Projeto | Propriedade destinada a atuar: é.sondar | Dado para atuar: sondar -- Formatado como (rdfs:Literal or xsd:string) | Declara que o grupo contêm ações, elementos ou parâmetros destinadas ou destinados a sondar. | Declara que el grupo contiene acciones, elementos o parámetros destinados a investigar. | Declare that the group contains actions, elements or parameters intended to/for probe. | d.atuar.272 | Ação de atuar | null | null | null | null | null | null | null | null | null | null | null | null | null | null
566 | BIMProp | p.atuar | é.sonorizar | BIMData | d.atuar | sonorizar | rdfs:Literal or xsd:string | null | null | null | null | null | null | null | null | null | null | BIM | Conceito or Projeto | Propriedade destinada a atuar: é.sonorizar | Dado para atuar: sonorizar -- Formatado como (rdfs:Literal or xsd:string) | Declara que o grupo contêm ações, elementos ou parâmetros destinadas ou destinados a sonorizar. | Declara que el grupo contiene acciones, elementos o parámetros destinados a sonorizar. | Declare that the group contains actions, elements or parameters intended to/for sound. | d.atuar.273 | Ação de atuar | null | null | null | null | null | null | null | null | null | null | null | null | null | null
567 | BIMProp | p.atuar | é.suportar | BIMData | d.atuar | suportar | rdfs:Literal or xsd:string | null | null | null | null | null | null | null | null | null | é.resistir | BIM | Conceito or Projeto | Propriedade destinada a atuar: é.suportar | Dado para atuar: suportar -- Formatado como (rdfs:Literal or xsd:string) | Declara que o grupo contêm ações, elementos ou parâmetros destinadas ou destinados a suportar. | Declara que el grupo contiene acciones, elementos o parámetros destinados a apoyar. | Declare that the group contains actions, elements or parameters intended to/for support. | d.atuar.274 | Ação de atuar | null | null | null | null | null | null | null | null | null | null | null | null | null | null
568 | BIMProp | p.atuar | é.tabular | BIMData | d.atuar | tabular | rdfs:Literal or xsd:string | null | null | null | null | null | null | null | null | null | null | BIM | Conceito or Projeto | Propriedade destinada a atuar: é.tabular | Dado para atuar: tabular -- Formatado como (rdfs:Literal or xsd:string) | Declara que o grupo contêm ações, elementos ou parâmetros destinadas ou destinados a tabular. | Declara que el grupo contiene acciones, elementos o parámetros destinados a tabular. | Declare that the group contains actions, elements or parameters intended to/for tabulate. | d.atuar.275 | Ação de atuar | null | null | null | null | null | null | null | null | null | null | null | null | null | null
569 | BIMProp | p.atuar | é.taxonomizar | BIMData | d.atuar | taxonomizar | rdfs:Literal or xsd:string | null | null | null | null | null | null | null | null | null | null | BIM | Conceito or Projeto | Propriedade destinada a atuar: é.taxonomizar | Dado para atuar: taxonomizar -- Formatado como (rdfs:Literal or xsd:string) | Declara que o grupo contêm ações, elementos ou parâmetros destinadas ou destinados a taxonomizar. | Declara que el grupo contiene acciones, elementos o parámetros destinados a taxonomizar. | Declare that the group contains actions, elements or parameters intended to/for taxonomize. | d.atuar.276 | Ação de atuar | null | null | null | null | null | null | null | null | null | null | null | null | null | null
570 | BIMProp | p.atuar | é.telhar | BIMData | d.atuar | telhar | rdfs:Literal or xsd:string | null | null | null | null | null | null | null | null | null | null | BIM | Conceito or Projeto | Propriedade destinada a atuar: é.telhar | Dado para atuar: telhar -- Formatado como (rdfs:Literal or xsd:string) | Declara que o grupo contêm ações, elementos ou parâmetros destinadas ou destinados a telhar. | Declara que el grupo contiene acciones, elementos o parámetros destinados a tejar. | Declare that the group contains actions, elements or parameters intended to/for roofing. | d.atuar.277 | Ação de atuar | null | null | null | null | null | null | null | null | null | null | null | null | null | null
571 | BIMProp | p.atuar | é.temporalizar | BIMData | d.atuar | temporalizar | rdfs:Literal or xsd:string | null | null | null | null | null | null | null | null | null | null | BIM | Conceito or Projeto | Propriedade destinada a atuar: é.temporalizar | Dado para atuar: temporalizar -- Formatado como (rdfs:Literal or xsd:string) | Declara que o grupo contêm ações, elementos ou parâmetros destinadas ou destinados a temporalizar. | Declara que el grupo contiene acciones, elementos o parámetros destinados a temporalizar. | Declare that the group contains actions, elements or parameters intended to/for temporalize. | d.atuar.278 | Ação de atuar | null | null | null | null | null | null | null | null | null | null | null | null | null | null
572 | BIMProp | p.atuar | é.ter | BIMData | d.atuar | ter | rdfs:Literal or xsd:string | null | null | null | null | null | null | null | null | null | null | BIM | Conceito or Projeto | Propriedade destinada a atuar: é.ter | Dado para atuar: ter -- Formatado como (rdfs:Literal or xsd:string) | Declara que o grupo contêm ações, elementos ou parâmetros destinadas ou destinados a ter ou possuir. | Declara que el grupo contiene acciones, elementos o parámetros destinados a tener o poseer. | Declare that the group contains actions, elements or parameters intended to/for have something or to possess. | d.atuar.279 | Ação de atuar | null | null | null | null | null | null | null | null | null | null | null | null | null | null
573 | BIMProp | p.atuar | é.trafegar | BIMData | d.atuar | trafegar | rdfs:Literal or xsd:string | null | null | null | null | null | null | null | null | null | null | BIM | Conceito or Projeto | Propriedade destinada a atuar: é.trafegar | Dado para atuar: trafegar -- Formatado como (rdfs:Literal or xsd:string) | Declara que o grupo contêm ações, elementos ou parâmetros destinadas ou destinados a trafegar. Conceito que se refere ao deslocamento de veículos, mercadorias ou cargas ao longo de um fluxo ou rede de transporte. Pedestres não trafegam. | Declara que el grupo contiene acciones, elementos o parámetros destinados o destinados a viajar. Concepto que se refiere al movimiento de vehículos, mercancías o carga a lo largo de una red de flujo o transporte. Los peatones no se desplazan. | Declare that the group contains actions, elements or parameters intended or intended to travel. Concept that refers to the movement of vehicles, goods or cargo along a flow or transport network. Pedestrians do not travel. | d.atuar.280 | Ação de atuar | null | null | null | null | null | null | null | null | null | null | null | null | null | null
574 | BIMProp | p.atuar | é.transacionar | BIMData | d.atuar | transacionar | rdfs:Literal or xsd:string | null | null | null | null | null | null | null | null | null | null | BIM | Conceito or Projeto | Propriedade destinada a atuar: é.transacionar | Dado para atuar: transacionar -- Formatado como (rdfs:Literal or xsd:string) | Declara que o grupo contêm ações, elementos ou parâmetros destinadas ou destinados a transacionar. | Declara que el grupo contiene acciones, elementos o parámetros destinados a transaccionar. | Declare that the group contains actions, elements or parameters intended to/for transaction. | d.atuar.281 | Ação de atuar | null | null | null | null | null | null | null | null | null | null | null | null | null | null
575 | BIMProp | p.atuar | é.transitar | BIMData | d.atuar | transitar | rdfs:Literal or xsd:string | null | null | null | null | null | null | null | null | null | null | BIM | Conceito or Projeto | Propriedade destinada a atuar: é.transitar | Dado para atuar: transitar -- Formatado como (rdfs:Literal or xsd:string) | Declara que o grupo contêm ações, elementos ou parâmetros destinadas ou destinados a transitar. Conceito aplicado à utilização de vias públicas por pessoas, veículos e animais, isolados ou em grupos, para fins de circulação, parada, estacionamento e operação de carga ou descarga. | Declara que el grupo contiene acciones, elementos o parámetros destinados o destinados al tránsito. Concepto aplicado al uso de vías públicas por personas, vehículos y animales, solos o en grupo, para fines de circulación, detención, estacionamiento y operaciones de carga o descarga. | Declare that the group contains actions, elements or parameters intended or intended for transit. Concept applied to the use of public roads by people, vehicles and animals, alone or in groups, for the purposes of circulation, stopping, parking and loading or unloading operations. | d.atuar.282 | Ação de atuar | null | null | null | null | null | null | null | null | null | null | null | null | null | null
576 | BIMProp | p.atuar | é.trocar | BIMData | d.atuar | trocar | rdfs:Literal or xsd:string | null | null | null | null | null | null | null | null | null | null | BIM | Conceito or Projeto | Propriedade destinada a atuar: é.trocar | Dado para atuar: trocar -- Formatado como (rdfs:Literal or xsd:string) | Declara que o grupo contêm ações, elementos ou parâmetros destinadas ou destinados a trocar elementos para manutenção. | Declara que el grupo contiene acciones, elementos o parámetros destinados o destinados cambiar elementos para mantenimiento. | Declare that the group contains actions, elements or parameters intended or intended for changing elements for mantaining facilities. | d.atuar.283 | Ação de atuar | null | null | null | null | null | null | null | null | null | null | null | null | null | null
577 | BIMProp | p.atuar | é.urbanizar | BIMData | d.atuar | urbanizar | rdfs:Literal or xsd:string | null | null | null | null | null | null | null | null | null | null | BIM | Conceito or Projeto | Propriedade destinada a atuar: é.urbanizar | Dado para atuar: urbanizar -- Formatado como (rdfs:Literal or xsd:string) | Declara que o grupo contêm ações, elementos ou parâmetros destinadas ou destinados a urbanizar. | Declara que el grupo contiene acciones, elementos o parámetros orientadas a urbanizar. | Declare that the group contains actions, elements or parameters intended to/for urbanizing. | d.atuar.284 | Ação de atuar | null | null | null | null | null | null | null | null | null | null | null | null | null | null
578 | BIMProp | p.atuar | é.usar | BIMData | d.atuar | usar | rdfs:Literal or xsd:string | null | null | null | null | null | null | null | null | null | null | BIM | Conceito or Projeto | Propriedade destinada a atuar: é.usar | Dado para atuar: usar -- Formatado como (rdfs:Literal or xsd:string) | Declara que o grupo contêm ações, elementos ou parâmetros destinados a definir usos específicos dos elementos. | Declara que el grupo contiene acciones, elementos o parámetros orientadas a definir usos específicos dos elementos. | Declare that the group contains actions, elements or parameters intended to/for defining uses of the elements. | d.atuar.285 | Ação de atuar | null | null | null | null | null | null | null | null | null | null | null | null | null | null
579 | BIMProp | p.atuar | é.ventilar | BIMData | d.atuar | ventilar | rdfs:Literal or xsd:string | null | null | null | null | null | null | null | null | null | null | BIM | Conceito or Projeto | Propriedade destinada a atuar: é.ventilar | Dado para atuar: ventilar -- Formatado como (rdfs:Literal or xsd:string) | Declara que o grupo contêm ações, elementos ou parâmetros destinadas ou destinados a ventilar os compartimentos. | Declara que el grupo contiene acciones, elementos o parámetros destinados a ventilar los ambientes. | Declare that the group contains actions, elements or parameters intended to/for room ventilation. | d.atuar.286 | Ação de atuar | null | null | null | null | null | null | null | null | null | null | null | null | null | null
580 | BIMProp | p.atuar | é.ver | BIMData | d.atuar | ver | rdfs:Literal or xsd:string | null | null | null | null | null | null | null | null | null | null | BIM | Conceito or Projeto | Propriedade destinada a atuar: é.ver | Dado para atuar: ver -- Formatado como (rdfs:Literal or xsd:string) | Declara que o grupo contêm ações, elementos ou parâmetros destinadas ou destinados a ver. | Declara que el grupo contiene acciones, elementos o parámetros destinados a ver. | Declare that the group contains actions, elements or parameters intended to/for seeing. | d.atuar.287 | Ação de atuar | null | null | null | null | null | null | null | null | null | null | null | null | null | null
581 | BIMProp | p.atuar | é.verificar | BIMData | d.atuar | verificar | rdfs:Literal or xsd:string | null | null | null | null | null | null | null | null | null | null | BIM | Conceito or Projeto | Propriedade destinada a atuar: é.verificar | Dado para atuar: verificar -- Formatado como (rdfs:Literal or xsd:string) | Declara que o grupo contêm ações, elementos ou parâmetros destinadas ou destinados a verificar. | Declara que el grupo contiene acciones, elementos o parámetros destinados a verificar. | Declare that the group contains actions, elements or parameters intended to/for verify. | d.atuar.288 | Ação de atuar | null | null | null | null | null | null | null | null | null | null | null | null | null | null
582 | BIMProp | p.atuar | é.vestir | BIMData | d.atuar | vestir | rdfs:Literal or xsd:string | null | null | null | null | null | null | null | null | null | null | BIM | Conceito or Projeto | Propriedade destinada a atuar: é.vestir | Dado para atuar: vestir -- Formatado como (rdfs:Literal or xsd:string) | Declara que o grupo contêm ações, elementos ou parâmetros destinadas ou destinados a vestir. | Declara que el grupo contiene acciones, elementos o parámetros destinados a vigilar. | Declare that the group contains actions, elements or parameters intended to/for wearing. | d.atuar.289 | Ação de atuar | null | null | null | null | null | null | null | null | null | null | null | null | null | null
583 | BIMProp | p.atuar | é.vigiar | BIMData | d.atuar | vigiar | rdfs:Literal or xsd:string | null | null | null | null | null | null | null | null | null | null | BIM | Conceito or Projeto | Propriedade destinada a atuar: é.vigiar | Dado para atuar: vigiar -- Formatado como (rdfs:Literal or xsd:string) | Declara que o grupo contêm ações, elementos ou parâmetros destinadas ou destinados a vigiar. | Declara que el grupo contiene acciones, elementos o parámetros destinados a monitorizar. | Declare that the group contains actions, elements or parameters intended to/for monitoring. | d.atuar.290 | Ação de atuar | null | null | null | null | null | null | null | null | null | null | null | null | null | null
584 | BIMProp | p.atuar | é.vincular | BIMData | d.atuar | vincular | rdfs:Literal or xsd:string | null | null | null | null | null | null | null | null | null | null | BIM | Conceito or Projeto | Propriedade destinada a atuar: é.vincular | Dado para atuar: vincular -- Formatado como (rdfs:Literal or xsd:string) | Declara que o grupo contêm ações, elementos ou parâmetros destinadas ou destinados a vincular. | Declara que el grupo contiene acciones, elementos o parámetros destinados a vincular. | Declare that the group contains actions, elements or parameters intended to/for bind. | d.atuar.291 | Ação de atuar | null | null | null | null | null | null | null | null | null | null | null | null | null | null
585 | BIMProp | p.atuar | é.vistoriar | BIMData | d.atuar | vistoriar | rdfs:Literal or xsd:string | null | null | null | null | null | null | null | null | null | null | BIM | Conceito or Projeto | Propriedade destinada a atuar: é.vistoriar | Dado para atuar: vistoriar -- Formatado como (rdfs:Literal or xsd:string) | Declara que o grupo contêm ações, elementos ou parâmetros destinadas ou destinados a vistoriar. | Declara que el grupo contiene acciones, elementos o parámetros destinados a inspeccionar. | Declare that the group contains actions, elements or parameters intended to/for inspectioning. | d.atuar.292 | Ação de atuar | null | null | null | null | null | null | null | null | null | null | null | null | null | null
586 | BIMProp | p.atuar | é.votar | BIMData | d.atuar | votar | rdfs:Literal or xsd:string | null | null | null | null | null | null | null | null | null | null | BIM | Conceito or Projeto | Propriedade destinada a atuar: é.votar | Dado para atuar: votar -- Formatado como (rdfs:Literal or xsd:string) | Declara que o grupo contêm ações, elementos ou parâmetros destinadas ou destinados a votar. | Declara que el grupo contiene acciones, elementos o parámetros destinados a votar. | Declare that the group contains actions, elements or parameters intended to/for voting. | d.atuar.293 | Ação de atuar | null | null | null | null | null | null | null | null | null | null | null | null | null | null
587 | BIMProp | p.atuar | é.zonificar | BIMData | d.atuar | zonificar | rdfs:Literal or xsd:string | null | null | null | null | null | null | null | null | null | null | BIM | Conceito or Projeto | Propriedade destinada a atuar: é.zonificar | Dado para atuar: zonificar -- Formatado como (rdfs:Literal or xsd:string) | Declara que o grupo contêm ações, elementos ou parâmetros destinadas ou destinados a zonificar. | Declara que el grupo contiene acciones, elementos o parámetros destinados a zonificar. | Declare that the group contains actions, elements or parameters intended to/for zoning | d.atuar.294 | Ação de atuar | null | null | null | null | null | null | null | null | null | null | null | null | null | null
588 | BIMProp | p.audibilizar | é.absorção.sonora.062 | BIMData | d.audibilizar | absorção.sonora.062 | xsd:double | null | null | null | null | null | null | null | null | null | null | BIM | Conceito or Projeto | Propriedade destinada a audibilizar: é.absorção.sonora.062 | Dado para audibilizar: absorção.sonora.062 -- Formatado como (xsd:double) | Declara propriedade acústica: é a absorção sonora de um material para uma frequência do som de 62.5 Hz. | Declara propiedad acústica: es la absorción sonora de un material para una frecuencia sonora de 62,5 Hz. | Declare acoustic property: it is the sound absorption of a material for a sound frequency of 62.5 Hz. | d.audibilizar.100 | Ação de audibilizar | null | null | null | null | null | null | null | null | null | null | código.abnt | [ 0P.60.90.05 ] | null | null
589 | BIMProp | p.audibilizar | é.absorção.sonora.125 | BIMData | d.audibilizar | absorção.sonora.125 | xsd:double | null | null | null | null | null | null | null | null | null | null | BIM | Conceito or Projeto | Propriedade destinada a audibilizar: é.absorção.sonora.125 | Dado para audibilizar: absorção.sonora.125 -- Formatado como (xsd:double) | Declara propriedade acústica: é a absorção sonora de um material para uma frequência do som de 125 Hz. | Declara propiedad acústica: es la absorción sonora de un material para una frecuencia sonora de 125 Hz. | Declare acoustic property: it is the sound absorption of a material for a sound frequency of 125 Hz. | d.audibilizar.101 | Ação de audibilizar | null | null | null | null | null | null | null | null | null | null | código.abnt | [ 0P.60.90.05 ] | null | null
590 | BIMProp | p.audibilizar | é.absorção.sonora.16k | BIMData | d.audibilizar | absorção.sonora.16k | xsd:double | null | null | null | null | null | null | null | null | null | null | BIM | Conceito or Projeto | Propriedade destinada a audibilizar: é.absorção.sonora.16k | Dado para audibilizar: absorção.sonora.16k -- Formatado como (xsd:double) | Declara propriedade acústica: é a absorção sonora de um material para uma frequência do som de 16k Hz. | Declara propiedad acústica: es la absorción sonora de un material para una frecuencia sonora de 16k Hz. | Declare acoustic property: it is the sound absorption of a material for a sound frequency of 16k Hz. | d.audibilizar.102 | Ação de audibilizar | null | null | null | null | null | null | null | null | null | null | código.abnt | [ 0P.60.90.05 ] | null | null
591 | BIMProp | p.audibilizar | é.absorção.sonora.1k | BIMData | d.audibilizar | absorção.sonora.1k | xsd:double | null | null | null | null | null | null | null | null | null | null | BIM | Conceito or Projeto | Propriedade destinada a audibilizar: é.absorção.sonora.1k | Dado para audibilizar: absorção.sonora.1k -- Formatado como (xsd:double) | Declara propriedade acústica: é a absorção sonora de um material para uma frequência do som de 1k Hz. | Declara propiedad acústica: es la absorción sonora de un material para una frecuencia sonora de 1k Hz. | Declare acoustic property: it is the sound absorption of a material for a sound frequency of 1k Hz. | d.audibilizar.103 | Ação de audibilizar | null | null | null | null | null | null | null | null | null | null | código.abnt | [ 0P.60.90.05 ] | null | null
592 | BIMProp | p.audibilizar | é.absorção.sonora.250 | BIMData | d.audibilizar | absorção.sonora.250 | xsd:double | null | null | null | null | null | null | null | null | null | null | BIM | Conceito or Projeto | Propriedade destinada a audibilizar: é.absorção.sonora.250 | Dado para audibilizar: absorção.sonora.250 -- Formatado como (xsd:double) | Declara propriedade acústica: é a absorção sonora de um material para uma frequência do som de 250 Hz. | Declara propiedad acústica: es la absorción sonora de un material para una frecuencia sonora de 250 Hz. | Declare acoustic property: it is the sound absorption of a material for a sound frequency of 250 Hz. | d.audibilizar.104 | Ação de audibilizar | null | null | null | null | null | null | null | null | null | null | código.abnt | [ 0P.60.90.05 ] | null | null
593 | BIMProp | p.audibilizar | é.absorção.sonora.2k | BIMData | d.audibilizar | absorção.sonora.2k | xsd:double | null | null | null | null | null | null | null | null | null | null | BIM | Conceito or Projeto | Propriedade destinada a audibilizar: é.absorção.sonora.2k | Dado para audibilizar: absorção.sonora.2k -- Formatado como (xsd:double) | Declara propriedade acústica: é a absorção sonora de um material para uma frequência do som de 2k Hz. | Declara propiedad acústica: es la absorción sonora de un material para una frecuencia sonora de 2k Hz. | Declare acoustic property: it is the sound absorption of a material for a sound frequency of 2k Hz. | d.audibilizar.105 | Ação de audibilizar | null | null | null | null | null | null | null | null | null | null | código.abnt | [ 0P.60.90.05 ] | null | null
594 | BIMProp | p.audibilizar | é.absorção.sonora.4k | BIMData | d.audibilizar | absorção.sonora.4k | xsd:double | null | null | null | null | null | null | null | null | null | null | BIM | Conceito or Projeto | Propriedade destinada a audibilizar: é.absorção.sonora.4k | Dado para audibilizar: absorção.sonora.4k -- Formatado como (xsd:double) | Declara propriedade acústica: é a absorção sonora de um material para uma frequência do som de 4k Hz. | Declara propiedad acústica: es la absorción sonora de un material para una frecuencia sonora de 4k Hz. | Declare acoustic property: it is the sound absorption of a material for a sound frequency of 4k Hz. | d.audibilizar.106 | Ação de audibilizar | null | null | null | null | null | null | null | null | null | null | código.abnt | [ 0P.60.90.05 ] | null | null
595 | BIMProp | p.audibilizar | é.absorção.sonora.500 | BIMData | d.audibilizar | absorção.sonora.500 | xsd:double | null | null | null | null | null | null | null | null | null | null | BIM | Conceito or Projeto | Propriedade destinada a audibilizar: é.absorção.sonora.500 | Dado para audibilizar: absorção.sonora.500 -- Formatado como (xsd:double) | Declara propriedade acústica: é a absorção sonora de um material para uma frequência do som de 500 Hz. | Declara propiedad acústica: es la absorción sonora de un material para una frecuencia sonora de 500 Hz. | Declare acoustic property: it is the sound absorption of a material for a sound frequency of 500 Hz. | d.audibilizar.107 | Ação de audibilizar | null | null | null | null | null | null | null | null | null | null | código.abnt | [ 0P.60.90.05 ] | null | null
596 | BIMProp | p.audibilizar | é.absorção.sonora.8k | BIMData | d.audibilizar | absorção.sonora.8k | xsd:double | null | null | null | null | null | null | null | null | null | null | BIM | Conceito or Projeto | Propriedade destinada a audibilizar: é.absorção.sonora.8k | Dado para audibilizar: absorção.sonora.8k -- Formatado como (xsd:double) | Declara propriedade acústica: é a absorção sonora de um material para uma frequência do som de 8k Hz. | Declara propiedad acústica: es la absorción sonora de un material para una frecuencia sonora de 8k Hz. | Declare acoustic property: it is the sound absorption of a material for a sound frequency of 8k Hz. | d.audibilizar.108 | Ação de audibilizar | null | null | null | null | null | null | null | null | null | null | código.abnt | [ 0P.60.90.05 ] | null | null
597 | BIMProp | p.audibilizar | é.clareza.sonora.c80 | BIMData | d.audibilizar | clareza.sonora.c80 | xsd:double | null | null | null | null | null | null | null | null | null | null | BIM | Conceito or Projeto | Propriedade destinada a audibilizar: é.clareza.sonora.c80 | Dado para audibilizar: clareza.sonora.c80 -- Formatado como (xsd:double) | Declara propriedade acústica: proporção de energia sonora nos primeiros 80 ms em relação ao restante, sendo relevante para a inteligibilidade da fala e da música. | Declara propiedad acústica: proporción de energía sonora en los primeros 80 ms en relación con el resto, siendo relevante para la inteligibilidad del habla y la música. | Declare acoustic property: the proportion of sound energy in the first 80 ms in relation to the rest, being relevant for the intelligibility of speech and music. | d.audibilizar.109 | Ação de audibilizar | null | null | null | null | null | null | null | null | null | null | código.abnt | [ 0P.60.90 ] | null | null
598 | BIMProp | p.audibilizar | é.coeficiente.de.difusão.acústica | BIMData | d.audibilizar | coeficiente.de.difusão.acústica | xsd:double | null | null | null | null | null | null | null | null | null | null | BIM | Conceito or Projeto | Propriedade destinada a audibilizar: é.coeficiente.de.difusão.acústica | Dado para audibilizar: coeficiente.de.difusão.acústica -- Formatado como (xsd:double) | Declara propriedade acústica: coeficiente de difusão do som. Avalia a uniformidade de dispersão direcional da energia sonora espalhada. | Declara propiedad acústica: coeficiente de difusión del sonido. Evalúa la uniformidad de la dispersión direccional de la energía sonora dispersada. | Declare acoustic property: the diffusion coefficient of the sound. Evaluates the uniformity of directional dispersion of the scattered sound energy. | d.audibilizar.110 | Ação de audibilizar | null | null | null | null | null | null | null | null | null | null | código.abnt | [ 0P.60.90 ] | null | null
599 | BIMProp | p.audibilizar | é.coeficiente.de.espalhamento | BIMData | d.audibilizar | coeficiente.de.espalhamento | xsd:double | null | null | null | null | null | null | null | null | null | null | BIM | Conceito or Projeto | Propriedade destinada a audibilizar: é.coeficiente.de.espalhamento | Dado para audibilizar: coeficiente.de.espalhamento -- Formatado como (xsd:double) | Declara propriedade acústica: coeficiente de espalhamento do som. Mede quanta energia sonora refletida por uma superfície é desviada da reflexão especular. | Declara propiedad acústica: coeficiente de dispersión del sonido. Mide cuánta energía sonora reflejada por una superficie se desvía de la reflexión especular. | Declare acoustic property: the scattering coefficient of the sound. It measures how much sound energy reflected by a surface is deflected from specular reflection. | d.audibilizar.111 | Ação de audibilizar | null | null | null | null | null | null | null | null | null | null | código.abnt | [ 0P.60.90 ] | null | null
600 | BIMProp | p.audibilizar | é.coeficiente.de.redução.de.ruido | BIMData | d.audibilizar | coeficiente.de.redução.de.ruido | xsd:double | null | null | null | null | null | null | null | null | null | é.nrc | BIM | Conceito or Projeto | Propriedade destinada a audibilizar: é.coeficiente.de.redução.de.ruido | Dado para audibilizar: coeficiente.de.redução.de.ruido -- Formatado como (xsd:double) | Declara propriedade acústica: quantidade de energia sonora absorvida Noise Reduction Coefficient (NRC). O Coeficiente de Redução de Ruído indica quanto som um material consegue absorver em um ambiente. | Declara propiedad acústica: cantidad de energía sonora absorbida como Coeficiente de Reducción de Ruido (NRC). El Coeficiente de Reducción de Ruido indica cuánto sonido puede absorber un material en un entorno. | Declare acoustic property: the amount of sound energy absorbed as Noise Reduction Coefficient (NRC). The Noise Reduction Coefficient indicates how much sound a material can absorb in an environment. | d.audibilizar.112 | Ação de audibilizar | null | null | null | null | null | null | null | null | null | null | código.abnt | [ 0P.60.90.04 ] | null | null
601 | BIMProp | p.audibilizar | é.definição.sonora.d50 | BIMData | d.audibilizar | definição.sonora.d50 | xsd:double | null | null | null | null | null | null | null | null | null | null | BIM | Conceito or Projeto | Propriedade destinada a audibilizar: é.definição.sonora.d50 | Dado para audibilizar: definição.sonora.d50 -- Formatado como (xsd:double) | Declara propriedade acústica: quantidade de energia sonora nos primeiros 50 ms, importante para a compreensão da fala. | Declara propiedad acústica: cantidad de energía sonora en los primeros 50 ms, importante para la comprensión del habla. | Declare acoustic property: the amount of sound energy in the first 50 ms, important for speech comprehension. | d.audibilizar.113 | Ação de audibilizar | null | null | null | null | null | null | null | null | null | null | código.abnt | [ 0P.60.90 ] | null | null
602 | BIMProp | p.audibilizar | é.ensaio.acústico | BIMData | d.audibilizar | ensaio.acústico | rdfs:Literal or xsd:string | null | null | null | null | null | null | null | null | null | null | BIM | Conceito or Projeto | Propriedade destinada a audibilizar: é.ensaio.acústico | Dado para audibilizar: ensaio.acústico -- Formatado como (rdfs:Literal or xsd:string) | Declara propriedade acústica: identificação de um ensaio acústico realizado em um projeto. Para uma identificação mais precisa do ensaio, relacionar ao nome do projeto, a etapa do projeto e ao código do projeto. | Declara propiedad acústica: identificación de un ensayo acústico realizado para um proyecto. Para una identificación más precisa del ensayo, relacionar al nombre del proyecto, a la etapa del proyecto y al código del proyecto. | Declare acoustic property: the identification for a acoustic essay of a projetc. For a more precise identification of the test, relate it to the project name, the project stage, and the project code. | d.audibilizar.114 | Ação de audibilizar | null | null | null | null | null | null | null | null | null | null | código.abnt | [ 0P.60.90 ] | null | null
603 | BIMProp | p.audibilizar | é.índice.de.transmissão.da.fala | BIMData | d.audibilizar | índice.de.transmissão.da.fala | xsd:double | null | null | null | null | null | null | null | null | null | null | BIM | Conceito or Projeto | Propriedade destinada a audibilizar: é.índice.de.transmissão.da.fala | Dado para audibilizar: índice.de.transmissão.da.fala -- Formatado como (xsd:double) | Declara propriedade acústica: inteligibilidade da fala em um ambiente. | Declara propiedad acústica: inteligibilidad del habla en un entorno. | Declare acoustic property: the intelligibility of speech in an environment. | d.audibilizar.115 | Ação de audibilizar | null | null | null | null | null | null | null | null | null | null | código.abnt | [ 0P.60.90 ] | null | null
604 | BIMProp | p.audibilizar | é.índice.de.transmissão.sonora | BIMData | d.audibilizar | índice.de.transmissão.sonora | xsd:double | null | null | null | null | null | null | null | null | null | null | BIM | Conceito or Projeto | Propriedade destinada a audibilizar: é.índice.de.transmissão.sonora | Dado para audibilizar: índice.de.transmissão.sonora -- Formatado como (xsd:double) | Declara propriedade acústica: índice numérico que representa a capacidade de um elemento construtivo (parede, piso, porta) atenuar ruídos aéreos. | Declara propiedad acústica: índice numérico que representa la capacidad de un elemento de construcción (pared, suelo, puerta) para atenuar el ruido en el aire. | Declare acoustic property: the numerical index that represents the capacity of a construction element (wall, floor, door) to attenuate airborne noise. | d.audibilizar.116 | Ação de audibilizar | null | null | null | null | null | null | null | null | null | null | código.abnt | [ 0P.60.90.20 ] | null | null
605 | BIMProp | p.audibilizar | é.mapa.de.pressão.sonora | BIMData | d.audibilizar | mapa.de.pressão.sonora | xsd:double | null | null | null | null | null | null | null | null | null | null | BIM | Conceito or Projeto | Propriedade destinada a audibilizar: é.mapa.de.pressão.sonora | Dado para audibilizar: mapa.de.pressão.sonora -- Formatado como (xsd:double) | Declara propriedade acústica: distribuição espacial da intensidade sonora em um ambiente. | Declara propiedad acústica: distribución espacial de la intensidad sonora en un entorno. | Declare acoustic property: the spatial distribution of sound intensity in an environment. | d.audibilizar.117 | Ação de audibilizar | null | null | null | null | null | null | null | null | null | null | código.abnt | [ 0P.60.90.17 ] | null | null
606 | BIMProp | p.audibilizar | é.medição.acústica | BIMData | d.audibilizar | medição.acústica | xsd:double | null | null | null | null | null | null | null | null | null | null | BIM | Conceito or Projeto | Propriedade destinada a audibilizar: é.medição.acústica | Dado para audibilizar: medição.acústica -- Formatado como (xsd:double) | Declara propriedade acústica: valor de uma medição acústica num ambiente fechado ou aberto. | Declara propiedad acústica: es una medición acústica en un entorno cerrado o abierto. | Declare acoustic property: it is an acoustic measurement in a closed or open environment. | d.audibilizar.118 | Ação de audibilizar | null | null | null | null | null | null | null | null | null | null | código.abnt | [ 0P.60.90 ] | null | null
607 | BIMProp | p.audibilizar | é.nível.de.pressão.sonora | BIMData | d.audibilizar | nível.de.pressão.sonora | xsd:double | null | null | null | null | null | null | null | null | null | null | BIM | Conceito or Projeto | Propriedade destinada a audibilizar: é.nível.de.pressão.sonora | Dado para audibilizar: nível.de.pressão.sonora -- Formatado como (xsd:double) | Declara propriedade acústica: nível de pressão sonora. | Declara propiedad acústica: es el nivel de presión sonora. | Declare acoustic property: it is the sound pressure level. | d.audibilizar.119 | Ação de audibilizar | null | null | null | null | null | null | null | null | null | null | código.abnt | [ 0P.60.90.17 ] | null | null
608 | BIMProp | p.audibilizar | é.nrc | BIMData | d.audibilizar | nrc | xsd:double | null | null | null | null | null | null | null | null | null | é.coeficiente.de.redução.de.ruido | BIM | Conceito or Projeto | Propriedade destinada a audibilizar: é.nrc | Dado para audibilizar: nrc -- Formatado como (xsd:double) | Declara propriedade acústica: quantidade de energia sonora absorvida Noise Reduction Coefficient (NRC). O Coeficiente de Redução de Ruído indica quanto som um material consegue absorver em um ambiente. | Declara propiedad acústica: cantidad de energía sonora absorbida como Coeficiente de Reducción de Ruido (NRC). El Coeficiente de Reducción de Ruido indica cuánto sonido puede absorber un material en un entorno. | Declare acoustic property: the amount of sound energy absorbed as Noise Reduction Coefficient (NRC). The Noise Reduction Coefficient indicates how much sound a material can absorb in an environment. | d.audibilizar.120 | Ação de audibilizar | null | null | null | null | null | null | null | null | null | null | código.abnt | [ 0P.60.90.04 ] | null | null
609 | BIMProp | p.audibilizar | é.perda.de.transmissão.sonora | BIMData | d.audibilizar | perda.de.transmissão.sonora | xsd:double | null | null | null | null | null | null | null | null | null | null | BIM | Conceito or Projeto | Propriedade destinada a audibilizar: é.perda.de.transmissão.sonora | Dado para audibilizar: perda.de.transmissão.sonora -- Formatado como (xsd:double) | Declara propriedade acústica: relação logarítmica entre a energia sonora incidente e a transmitida, conhecida também como índice de atenuação sonora R. valores altos indicam isolamento eficiente. | Declara propiedad acústica: relación logarítmica entre la energía sonora incidente y transmitida, también conocida como índice de atenuación sonora R. valores altos indican un aislamiento eficiente. | Declare acoustic property: the Transmission Loss, the logarithmic relationship between the incident and transmitted sound energy, also known as the sound attenuation index R. High values indicate efficient isolation. | d.audibilizar.121 | Ação de audibilizar | null | null | null | null | null | null | null | null | null | null | código.abnt | [ 0P.60.90 ] | null | null
610 | BIMProp | p.audibilizar | é.resposta.ao.impulso | BIMData | d.audibilizar | resposta.ao.impulso | xsd:double | null | null | null | null | null | null | null | null | null | null | BIM | Conceito or Projeto | Propriedade destinada a audibilizar: é.resposta.ao.impulso | Dado para audibilizar: resposta.ao.impulso -- Formatado como (xsd:double) | Declara propriedade acústica: comportamento acústico de um ambiente em resposta a um som breve e intenso. | Declara propiedad acústica: comportamiento acústico de una habitación en respuesta a un sonido breve e intenso. | Declare acoustic property: the acoustic behavior of a room in response to a brief, intense sound. | d.audibilizar.122 | Ação de audibilizar | null | null | null | null | null | null | null | null | null | null | código.abnt | [ 0P.60.90 ] | null | null
611 | BIMProp | p.audibilizar | é.tempo.de.decaimento.inicial | BIMData | d.audibilizar | tempo.de.decaimento.inicial | xsd:double | null | null | null | null | null | null | null | null | null | null | BIM | Conceito or Projeto | Propriedade destinada a audibilizar: é.tempo.de.decaimento.inicial | Dado para audibilizar: tempo.de.decaimento.inicial -- Formatado como (xsd:double) | Declara propriedade acústica: (EDT, Early Decay Time) que representa o tempo necessário para que o som diminua em 60dB após a fonte sonora ser interrompida, mas considerando apenas os primeiros 10dB de decaimento, sendo útil para avaliar a percepção inicial da reverberação. | Declara propiedad acústica: (EDT, Early Decay Time) que representa el tiempo requerido para que el sonido disminuya en 60dB después de que se interrumpe la fuente de sonido, pero considerando solo los primeros 10dB de decaimiento, siendo útil para evaluar la percepción inicial de reverberación. | Declare acoustic property: the (EDT, Early Decay Time) which represents the time required for the sound to decrease by 60dB after the sound source is interrupted, but considering only the first 10dB of decay, being useful to evaluate the initial perception of reverberation. | d.audibilizar.123 | Ação de audibilizar | null | null | null | null | null | null | null | null | null | null | código.abnt | [ 0P.60.90 ] | null | null
612 | BIMProp | p.audibilizar | é.tempo.de.reverberação | BIMData | d.audibilizar | tempo.de.reverberação | xsd:double | null | null | null | null | null | null | null | null | null | null | BIM | Conceito or Projeto | Propriedade destinada a audibilizar: é.tempo.de.reverberação | Dado para audibilizar: tempo.de.reverberação -- Formatado como (xsd:double) | Declara propriedade acústica: (TR) tempo necessário para que o som diminua em 60dB após a fonte sonora ser interrompida. | Declara propiedad acústica: tiempo (TR) necesario para que el sonido disminuya en 60 dB después de detener la fuente de sonido. | Declare acoustic property: the (TR) time required for the sound to decrease by 60dB after the sound source is stopped. | d.audibilizar.124 | Ação de audibilizar | null | null | null | null | null | null | null | null | null | null | código.abnt | [ 0P.60.90 ] | null | null
613 | BIMProp | p.autenticar | é.api.key | BIMData | d.autenticar | api.key | rdfs:Literal or xsd:string | Functional | Functional | null | null | null | null | null | null | null | é.chave.api | BIM | Conceito or Projeto | Propriedade destinada a autenticar: é.api.key | Dado para autenticar: api.key -- Formatado como (rdfs:Literal or xsd:string) | Declara a chave de aplicativo. | Declara la llave de aplicativo. | Declare the Aplication Program Interface key. | d.autenticar.100 | Ação de autenticar | null | null | null | null | null | null | null | null | null | null | null | null | null | null
614 | BIMProp | p.autenticar | é.aplicação.cliente | BIMData | d.autenticar | aplicação.cliente | rdfs:Literal or xsd:string | Functional | Functional | null | null | null | null | null | null | null | é.cliente | BIM | Conceito or Projeto | Propriedade destinada a autenticar: é.aplicação.cliente | Dado para autenticar: aplicação.cliente -- Formatado como (rdfs:Literal or xsd:string) | Declara uma aplicação ou site que terceiriza sua função de autenticação de usuários para um IDP. | Declara una aplicación o sitio web que externalica su función de autenticación de usuario a un IDP. | Declare an application or website that outsources its user authentication function to an IDP. | d.autenticar.101 | Ação de autenticar | null | null | null | null | null | null | null | null | null | null | null | null | null | null
615 | BIMProp | p.autenticar | é.assinatura.digital | BIMData | d.autenticar | assinatura.digital | rdfs:Literal or xsd:string | Functional | Functional | null | null | null | null | null | null | null | null | BIM | Conceito or Projeto | Propriedade destinada a autenticar: é.assinatura.digital | Dado para autenticar: assinatura.digital -- Formatado como (rdfs:Literal or xsd:string) | Declara Autenticação por Assinatura Digital (a pessoa que assinou é quem diz ser). | Declara la autenticación de firma digital (la persona firma es quien dice ser). | Declare the Digital Signature Authentication. | d.autenticar.102 | Ação de autenticar | null | null | null | null | null | null | null | null | null | null | null | null | null | null
616 | BIMProp | p.autenticar | é.autenticação | BIMData | d.autenticar | autenticação | rdfs:Literal or xsd:string | Functional | Functional | null | null | null | null | null | null | null | null | BIM | Conceito or Projeto | Propriedade destinada a autenticar: é.autenticação | Dado para autenticar: autenticação -- Formatado como (rdfs:Literal or xsd:string) | Declara um processo seguro para estabelecer e comunicar que a pessoa que está operando um aplicativo ou navegador é quem ela afirma ser. | Declara un proceso seguro para establecer y comunicar que la persona que opera una aplicación o navegador es quien dice ser. | Declare a secure process for establishing and communicating that the person operating an application or browser is who they claim to be. | d.autenticar.103 | Ação de autenticar | null | null | null | null | null | null | null | null | null | null | null | null | null | null
617 | BIMProp | p.autenticar | é.certificado.digital | BIMData | d.autenticar | certificado.digital | rdfs:Literal or xsd:string | Functional | Functional | null | null | null | null | null | null | null | null | BIM | Conceito or Projeto | Propriedade destinada a autenticar: é.certificado.digital | Dado para autenticar: certificado.digital -- Formatado como (rdfs:Literal or xsd:string) | Declara Autenticação por Certificado Digital. | Declara la Autenticación por certificado digital. | Declare the Authentication by Digital Certificate. | d.autenticar.104 | Ação de autenticar | null | null | null | null | null | null | null | null | null | null | null | null | null | null
618 | BIMProp | p.autenticar | é.chave.api | BIMData | d.autenticar | chave.api | rdfs:Literal or xsd:string | Functional | Functional | null | null | null | null | null | null | null | é.api.key | BIM | Conceito or Projeto | Propriedade destinada a autenticar: é.chave.api | Dado para autenticar: chave.api -- Formatado como (rdfs:Literal or xsd:string) | Declara a chave de permissão de uso de um aplicativo. | Declara la clave de permiso para usar un aplicativo. | Declare the Aplication Program Interface key. | d.autenticar.105 | Ação de autenticar | null | null | null | null | null | null | null | null | null | null | null | null | null | null
619 | BIMProp | p.autenticar | é.api.cliente | BIMData | d.autenticar | api.cliente | rdfs:Literal or xsd:string | Functional | Functional | null | null | null | null | null | null | null | é.aplicação.cliente | BIM | Conceito or Projeto | Propriedade destinada a autenticar: é.api.cliente | Dado para autenticar: api.cliente -- Formatado como (rdfs:Literal or xsd:string) | Declara um cliente, que é um software que solicita tokens, seja para autenticar um usuário ou para acessar um recurso (também frequentemente chamado de relying party ou RP). Um cliente deve estar registrado no OP. Clientes podem ser aplicativos web, aplicativos nativos móveis e de desktop, etc. | Declara un cliente, que es un software que solicita tokens, ya sea para autenticar a un usuario o para acceder a un recurso (también conocido a menudo como parte de confianza o RP). Un cliente debe estar registrado ante el OP. Los clientes pueden ser aplicaciones web, aplicaciones nativas móviles y de escritorio, etc. | Declare a client, which is software that requests tokens, either to authenticate a user or to access a resource (also often referred to as a relying party or RP). A client must be registered with the OP. Clients can be web applications, native mobile and desktop applications, etc. | d.autenticar.106 | Ação de autenticar | null | null | null | null | null | null | null | null | null | null | null | null | null | null
620 | BIMProp | p.autenticar | é.software.cliente | BIMData | d.autenticar | software.cliente | rdfs:Literal or xsd:string | Functional | Functional | null | null | null | null | null | null | null | é.api.cliente | BIM | Conceito or Projeto | Propriedade destinada a autenticar: é.software.cliente | Dado para autenticar: software.cliente -- Formatado como (rdfs:Literal or xsd:string) | Declara um cliente, que é um software que solicita tokens, seja para autenticar um usuário ou para acessar um recurso (também frequentemente chamado de relying party ou RP). Um cliente deve estar registrado no OP. Clientes podem ser aplicativos web, aplicativos nativos móveis e de desktop, etc. | Declara un cliente, que es un software que solicita tokens, ya sea para autenticar a un usuario o para acceder a un recurso (también conocido a menudo como parte de confianza o RP). Un cliente debe estar registrado ante el OP. Los clientes pueden ser aplicaciones web, aplicaciones nativas móviles y de escritorio, etc. | Declare a client, which is software that requests tokens, either to authenticate a user or to access a resource (also often referred to as a relying party or RP). A client must be registered with the OP. Clients can be web applications, native mobile and desktop applications, etc. | d.autenticar.107 | Ação de autenticar | null | null | null | null | null | null | null | null | null | null | null | null | null | null
621 | BIMProp | p.autenticar | é.criptografado | BIMData | d.autenticar | criptografado | rdfs:Literal or xsd:string | null | null | null | null | null | null | null | null | null | null | BIM | Conceito or Projeto | Propriedade destinada a autenticar: é.criptografado | Dado para autenticar: criptografado -- Formatado como (rdfs:Literal or xsd:string) | Declara Autenticado por criptografia. | Declara la Autenticado por criptografía. | Declare the Authenticated by cryptography. | d.autenticar.108 | Ação de autenticar | null | null | null | null | null | null | null | null | null | null | null | null | null | null
622 | BIMProp | p.autenticar | é.nível.de.privilégio | BIMData | d.autenticar | nível.de.privilégio | rdfs:Literal or xsd:string | Functional | Functional | null | null | null | null | null | null | null | null | BIM | Conceito or Projeto | Propriedade destinada a autenticar: é.nível.de.privilégio | Dado para autenticar: nível.de.privilégio -- Formatado como (rdfs:Literal or xsd:string) | Declara o nível de privilégio outorgado a um agente (humano ou artificial). | Declara el nivel de privilegio otorgado a un agente (humano o artificial). | Declare the level of privilege granted to an agent (human or artificial). | d.autenticar.109 | Ação de autenticar | null | null | null | null | null | null | null | null | null | null | null | null | null | null
623 | BIMProp | p.autenticar | é.parte.confiante | BIMData | d.autenticar | parte.confiante | rdfs:Literal or xsd:string | Functional | Functional | null | null | null | null | null | null | null | null | BIM | Conceito or Projeto | Propriedade destinada a autenticar: é.parte.confiante | Dado para autenticar: parte.confiante -- Formatado como (rdfs:Literal or xsd:string) | Declara uma aplicação ou site que terceiriza sua função de autenticação de usuários para um IDP. | Declara una aplicación o sitio web que externalica su función de autenticación de usuario a un IDP. | Declare an application or website that outsources its user authentication function to an IDP. | d.autenticar.110 | Ação de autenticar | null | null | null | null | null | null | null | null | null | null | null | null | null | null
624 | BIMProp | p.autenticar | é.provedor.de.identidade | BIMData | d.autenticar | provedor.de.identidade | rdfs:Literal or xsd:string | Functional | Functional | null | null | null | null | null | null | null | é.provedor.de.open.id | BIM | Conceito or Projeto | Propriedade destinada a autenticar: é.provedor.de.identidade | Dado para autenticar: provedor.de.identidade -- Formatado como (rdfs:Literal or xsd:string) | Declara um Provedor OpenID (OP), que é uma entidade que implementou os protocolos OpenID Connect e OAuth 2.0. Os OPs às vezes podem ser referidos pelo papel que desempenham, como: um serviço de token de segurança, um provedor de identidade (IDP) ou um servidor de autorização. | Declara un Proveedor OpenID (OP), que es una entidad que ha implementado los protocolos OpenID Connect y OAuth 2.0. A veces se puede referir a los OP por el papel que desempeñan, como: un servicio de token de seguridad, un proveedor de identidad (IDP) o un servidor de autorización. | Declare an OpenID Provider (OP), which is an entity that has implemented the OpenID Connect and OAuth 2.0 protocols. OPs can sometimes be referred to by the role they play, such as: a security token service, an identity provider (IDP), or an authorization server. | d.autenticar.111 | Ação de autenticar | null | null | null | null | null | null | null | null | null | null | null | null | null | null
625 | BIMProp | p.autenticar | é.provedor.de.open.id | BIMData | d.autenticar | provedor.de.open.id | rdfs:Literal or xsd:string | Functional | Functional | null | null | null | null | null | null | null | é.provedor.de.identidade | BIM | Conceito or Projeto | Propriedade destinada a autenticar: é.provedor.de.open.id | Dado para autenticar: provedor.de.open.id -- Formatado como (rdfs:Literal or xsd:string) | Declara um Provedor OpenID (OP), que é uma entidade que implementou os protocolos OpenID Connect e OAuth 2.0. Os OPs às vezes podem ser referidos pelo papel que desempenham, como: um serviço de token de segurança, um provedor de identidade (IDP) ou um servidor de autorização. | Declara un Proveedor OpenID (OP), que es una entidad que ha implementado los protocolos OpenID Connect y OAuth 2.0. A veces se puede referir a los OP por el papel que desempeñan, como: un servicio de token de seguridad, un proveedor de identidad (IDP) o un servidor de autorización. | Declare an OpenID Provider (OP), which is an entity that has implemented the OpenID Connect and OAuth 2.0 protocols. OPs can sometimes be referred to by the role they play, such as: a security token service, an identity provider (IDP), or an authorization server. | d.autenticar.112 | Ação de autenticar | null | null | null | null | null | null | null | null | null | null | null | null | null | null
626 | BIMProp | p.autenticar | é.token | BIMData | d.autenticar | token | rdfs:Literal or xsd:string | Functional | Functional | null | null | null | null | null | null | null | null | BIM | Conceito or Projeto | Propriedade destinada a autenticar: é.token | Dado para autenticar: token -- Formatado como (rdfs:Literal or xsd:string) | Declara Autenticação por Token. | Declara la Autenticación por token. | Declare the Authenticated by token. | d.autenticar.113 | Ação de autenticar | null | null | null | null | null | null | null | null | null | null | null | null | null | null
627 | BIMProp | p.autenticar | é.token.de.acesso | BIMData | d.autenticar | token.de.acesso | rdfs:Literal or xsd:string | Functional | Functional | null | null | null | null | null | null | null | null | BIM | Conceito or Projeto | Propriedade destinada a autenticar: é.token.de.acesso | Dado para autenticar: token.de.acesso -- Formatado como (rdfs:Literal or xsd:string) | Declara Autenticação por Token de acesso. | Declara la Autenticación por token de accesso. | Declare the Authenticated by token. | d.autenticar.114 | Ação de autenticar | null | null | null | null | null | null | null | null | null | null | null | null | null | null
628 | BIMProp | p.autenticar | é.token.de.identidade | BIMData | d.autenticar | token.de.identidade | rdfs:Literal or xsd:string | Functional | Functional | null | null | null | null | null | null | null | null | BIM | Conceito or Projeto | Propriedade destinada a autenticar: é.token.de.identidade | Dado para autenticar: token.de.identidade -- Formatado como (rdfs:Literal or xsd:string) | Declara um token de identidade que representa o resultado de um processo de autenticação. Ele contém, no mínimo, um identificador para o usuário (chamado de sub ou subject claim) e informações sobre como e quando o usuário se autenticou. Pode conter dados de identidade adicionais. | Declara un token de identidad que representa el resultado de un proceso de autenticación. Contiene al menos un identificador del usuario (llamado subreclamación o reclamación de sujeto) e información sobre cómo y cuándo se autenticó el usuario. Puede contener datos de identidad adicionales. | Declare an identity token that represents the result of an authentication process. It contains at least an identifier for the user (called a sub or subject claim) and information about how and when the user authenticated. May contain additional identity data. | d.autenticar.115 | Ação de autenticar | null | null | null | null | null | null | null | null | null | null | null | null | null | null
629 | BIMProp | p.autenticar | é.usuária.humana | BIMData | d.autenticar | usuária.humana | rdfs:Literal or xsd:string | Functional | Functional | null | null | null | null | null | null | null | é.usuário.humano | BIM | Conceito or Projeto | Propriedade destinada a autenticar: é.usuária.humana | Dado para autenticar: usuária.humana -- Formatado como (rdfs:Literal or xsd:string) | Declara um usuário, que é uma pessoa que está usando um software cliente registrado para acessar recursos. | Declara que un usuario, que es una persona que está usando un software cliente registrado para acceder a recursos. | Declare a user is a person who is using a registered client to access resources. | d.autenticar.116 | Ação de autenticar | null | null | null | null | null | null | null | null | null | null | null | null | null | null
630 | BIMProp | p.autenticar | é.usuário.humano | BIMData | d.autenticar | usuário.humano | rdfs:Literal or xsd:string | Functional | Functional | null | null | null | null | null | null | null | é.usuária.humana | BIM | Conceito or Projeto | Propriedade destinada a autenticar: é.usuário.humano | Dado para autenticar: usuário.humano -- Formatado como (rdfs:Literal or xsd:string) | Declara um usuário, que é uma pessoa que está usando um software cliente registrado para acessar recursos. | Declara que un usuario, que es una persona que está usando un software cliente registrado para acceder a recursos. | Declare a user is a person who is using a registered client to access resources. | d.autenticar.117 | Ação de autenticar | null | null | null | null | null | null | null | null | null | null | null | null | null | null
631 | BIMProp | p.avaliar | é.barreira.arquitetônica | BIMData | d.avaliar | barreira.arquitetônica | rdfs:Literal or xsd:string | null | null | null | null | null | null | null | null | null | null | BIM | Conceito or Projeto | Propriedade destinada a avaliar: é.barreira.arquitetônica | Dado para avaliar: barreira.arquitetônica -- Formatado como (rdfs:Literal or xsd:string) | Declara que um elemento pode ser caracterizado como barreira arquitetônica. Para usar em avaliação pós-ocupacional. | Declara que un elemento puede caracterizarse como una barrera arquitectónica. Para ser utilizado en la evaluación post-ocupacional. | Declare that an element can be characterized as an architectural barrier. To be used in post-occupational evaluation. | d.avaliar.100 | Ação de avaliar | null | null | null | null | null | null | null | null | null | null | null | null | null | null
632 | BIMProp | p.avaliar | é.barreira.urbana | BIMData | d.avaliar | barreira.urbana | rdfs:Literal or xsd:string | null | null | null | null | null | null | null | null | null | null | BIM | Conceito or Projeto | Propriedade destinada a avaliar: é.barreira.urbana | Dado para avaliar: barreira.urbana -- Formatado como (rdfs:Literal or xsd:string) | Declara que um elemento pode ser caracterizado como barreira urbana. Para usar em avaliação pós-ocupacional. | Declara que un elemento puede caracterizarse como una barrera urbana. Para ser utilizado en la evaluación post-ocupacional. | Declare that an element can be characterized as an urban barrier. To be used in post-occupational evaluation. | d.avaliar.101 | Ação de avaliar | null | null | null | null | null | null | null | null | null | null | null | null | null | null
633 | BIMProp | p.avaliar | é.índice.de.impacto.social | BIMData | d.avaliar | índice.de.impacto.social | xsd:double | null | null | null | null | null | null | null | null | null | null | BIM | Conceito or Projeto | Propriedade destinada a avaliar: é.índice.de.impacto.social | Dado para avaliar: índice.de.impacto.social -- Formatado como (xsd:double) | Declara uma pontuação em escala de 0 a 1 ou 1 a 100 para qualificar um empreendimento. | Declara una puntuación en una escala de 0 a 1 o de 1 a 100 para evaluar un proyecto. | Declare a score on a scale of 0 to 1 or 1 to 100 to evaluate a project. | d.avaliar.102 | Ação de avaliar | null | null | null | null | null | null | null | null | null | null | null | null | null | null
634 | BIMProp | p.avaliar | é.índice.de.qualidade.ambiental | BIMData | d.avaliar | índice.de.qualidade.ambiental | xsd:double | null | null | null | null | null | null | null | null | null | null | BIM | Conceito or Projeto | Propriedade destinada a avaliar: é.índice.de.qualidade.ambiental | Dado para avaliar: índice.de.qualidade.ambiental -- Formatado como (xsd:double) | Declara uma pontuação em escala de 0 a 1 ou 1 a 100 para qualificar um empreendimento. | Declara una puntuación en una escala de 0 a 1 o de 1 a 100 para evaluar un proyecto. | Declare a score on a scale of 0 to 1 or 1 to 100 to evaluate a project. | d.avaliar.103 | Ação de avaliar | null | null | null | null | null | null | null | null | null | null | null | null | null | null
635 | BIMProp | p.avaliar | é.índice.de.qualidade.habitacional | BIMData | d.avaliar | índice.de.qualidade.habitacional | xsd:double | null | null | null | null | null | null | null | null | null | null | BIM | Conceito or Projeto | Propriedade destinada a avaliar: é.índice.de.qualidade.habitacional | Dado para avaliar: índice.de.qualidade.habitacional -- Formatado como (xsd:double) | Declara uma pontuação em escala de 0 a 1 ou 1 a 100 para qualificar um empreendimento. | Declara una puntuación en una escala de 0 a 1 o de 1 a 100 para evaluar un proyecto. | Declare a score on a scale of 0 to 1 or 1 to 100 to evaluate a project. | d.avaliar.104 | Ação de avaliar | null | null | null | null | null | null | null | null | null | null | null | null | null | null
636 | BIMProp | p.avaliar | é.índice.de.qualidade.urbana | BIMData | d.avaliar | índice.de.qualidade.urbana | xsd:double | null | null | null | null | null | null | null | null | null | null | BIM | Conceito or Projeto | Propriedade destinada a avaliar: é.índice.de.qualidade.urbana | Dado para avaliar: índice.de.qualidade.urbana -- Formatado como (xsd:double) | Declara uma pontuação em escala de 0 a 1 ou 1 a 100 para qualificar um empreendimento. | Declara una puntuación en una escala de 0 a 1 o de 1 a 100 para evaluar un proyecto. | Declare a score on a scale of 0 to 1 or 1 to 100 to evaluate a project. | d.avaliar.105 | Ação de avaliar | null | null | null | null | null | null | null | null | null | null | null | null | null | null
637 | BIMProp | p.avaliar | é.índice.de.viabilidade.econômica | BIMData | d.avaliar | índice.de.viabilidade.econômica | xsd:double | null | null | null | null | null | null | null | null | null | null | BIM | Conceito or Projeto | Propriedade destinada a avaliar: é.índice.de.viabilidade.econômica | Dado para avaliar: índice.de.viabilidade.econômica -- Formatado como (xsd:double) | Declara uma pontuação em escala de 0 a 1 ou 1 a 100 para qualificar um empreendimento. | Declara una puntuación en una escala de 0 a 1 o de 1 a 100 para evaluar un proyecto. | Declare a score on a scale of 0 to 1 or 1 to 100 to evaluate a project. | d.avaliar.106 | Ação de avaliar | null | null | null | null | null | null | null | null | null | null | null | null | null | null
638 | BIMProp | p.avaliar | é.desempenho.mínimo | BIMData | d.avaliar | desempenho.mínimo | rdfs:Literal or xsd:string | null | null | null | null | null | null | null | null | null | null | BIM | Conceito or Projeto | Propriedade destinada a avaliar: é.desempenho.mínimo | Dado para avaliar: desempenho.mínimo -- Formatado como (rdfs:Literal or xsd:string) | Desempenho obrigatório por lei. Garante segurança estrutural, habitabilidade básica e durabilidade mínima (vida útil de 50 anos). Norma ABNT NBR 15575. | Rendimiento exigido por ley. Garantiza seguridad estructural, habitabilidad básica y durabilidad mínima (vida útil de 50 años). Estándar ABNT NBR 15575. | Declare the Performance required by law. It guarantees structural safety, basic habitability and minimum durability (50-year lifespan). ABNT NBR 15575 standard. | d.avaliar.107 | Ação de avaliar | null | null | null | null | null | null | null | null | null | null | null | null | null | null
639 | BIMProp | p.avaliar | é.desempenho.intermediário | BIMData | d.avaliar | desempenho.intermediário | rdfs:Literal or xsd:string | null | null | null | null | null | null | null | null | null | null | BIM | Conceito or Projeto | Propriedade destinada a avaliar: é.desempenho.intermediário | Dado para avaliar: desempenho.intermediário -- Formatado como (rdfs:Literal or xsd:string) | Desempenho melhorado em conforto térmico, acústico e eficiência energética. Representa desempenho acima do mínimo. Norma ABNT NBR 15575. | Mejora del rendimiento en eficiencia térmica, acústica y energética. Representa un rendimiento por encima del mínimo. Estándar ABNT NBR 15575. | Declare the Improved performance in thermal, acoustic and energy efficiency. It represents performance above the minimum. ABNT NBR 15575 standard. | d.avaliar.108 | Ação de avaliar | null | null | null | null | null | null | null | null | null | null | null | null | null | null
640 | BIMProp | p.avaliar | é.desempenho.superior | BIMData | d.avaliar | desempenho.superior | rdfs:Literal or xsd:string | null | null | null | null | null | null | null | null | null | null | BIM | Conceito or Projeto | Propriedade destinada a avaliar: é.desempenho.superior | Dado para avaliar: desempenho.superior -- Formatado como (rdfs:Literal or xsd:string) | Desempenho de padrão elevado de qualidade, voltado para diferenciação de mercado e maior valorização imobiliária. Norma ABNT NBR 15575. | Alto estándar de calidad, orientado a la diferenciación del mercado y a una mayor apreciación inmobiliaria. Estándar ABNT NBR 15575. | Declare the High standard quality performance, aimed at market differentiation and greater real estate appreciation. ABNT NBR 15575 standard. | d.avaliar.109 | Ação de avaliar | null | null | null | null | null | null | null | null | null | null | null | null | null | null
641 | BIMProp | p.avisar | é.aviso.comercial | BIMData | d.avisar | aviso.comercial | rdfs:Literal or xsd:string | null | null | null | null | null | null | null | null | null | null | BIM | Conceito or Projeto | Propriedade destinada a avisar: é.aviso.comercial | Dado para avisar: aviso.comercial -- Formatado como (rdfs:Literal or xsd:string) | Declara um aviso emitido por uma empresa ou grupo comercial com intenção informativa não publicitária. | Declara un aviso emitido por una empresa o grupo comercial con intención informativa no publicitaria. | Declare a notice issued by a company or business group with non-advertising informational intent. | d.avisar.100 | Ação de avisar | null | null | null | null | null | null | null | null | null | null | null | null | null | null
642 | BIMProp | p.avisar | é.aviso.institucional | BIMData | d.avisar | aviso.institucional | rdfs:Literal or xsd:string | null | null | null | null | null | null | null | null | null | null | BIM | Conceito or Projeto | Propriedade destinada a avisar: é.aviso.institucional | Dado para avisar: aviso.institucional -- Formatado como (rdfs:Literal or xsd:string) | Declara um aviso emitido por uma instituição com intenção informativa não publicitária. | Declara una advertencia emitida por una institución con intención informativa no publicitaria. | Declare a warning issued by an institution with non-advertising informational intent. | d.avisar.101 | Ação de avisar | null | null | null | null | null | null | null | null | null | null | null | null | null | null
643 | BIMProp | p.avisar | é.aviso.técnico | BIMData | d.avisar | aviso.técnico | rdfs:Literal or xsd:string | null | null | null | null | null | null | null | null | null | null | BIM | Conceito or Projeto | Propriedade destinada a avisar: é.aviso.técnico | Dado para avisar: aviso.técnico -- Formatado como (rdfs:Literal or xsd:string) | Declara um aviso de conteúdo técnico. | Declara una advertencia de contenido técnico. | Declare a technical content warning. | d.avisar.102 | Ação de avisar | null | null | null | null | null | null | null | null | null | null | null | null | null | null
644 | BIMProp | p.avisar | é.recomedação.de.uso | BIMData | d.avisar | recomedação.de.uso | rdfs:Literal or xsd:string | null | null | null | null | null | null | null | null | null | null | BIM | Conceito or Projeto | Propriedade destinada a avisar: é.recomedação.de.uso | Dado para avisar: recomedação.de.uso -- Formatado como (rdfs:Literal or xsd:string) | Declara um aviso de recomendação de uso de um objeto ou produto. | Declara un aviso de recomendación para el uso de un objeto o producto. | Declare a recommendation notice for the use of an object or product. | d.avisar.103 | Ação de avisar | null | null | null | null | null | null | null | null | null | null | null | null | null | null
645 | BIMProp | p.avisar | é.recomedação.técnica | BIMData | d.avisar | recomedação.técnica | rdfs:Literal or xsd:string | null | null | null | null | null | null | null | null | null | null | BIM | Conceito or Projeto | Propriedade destinada a avisar: é.recomedação.técnica | Dado para avisar: recomedação.técnica -- Formatado como (rdfs:Literal or xsd:string) | Declara um aviso de recomendação técnica. | Declara un aviso de recomendación técnica. | Declare a technical recommendation notice. | d.avisar.104 | Ação de avisar | null | null | null | null | null | null | null | null | null | null | null | null | null | null
646 | BIMProp | p.avisar | é.recomedação.de.boa.prática | BIMData | d.avisar | recomedação.de.boa.prática | rdfs:Literal or xsd:string | null | null | null | null | null | null | null | null | null | null | BIM | Conceito or Projeto | Propriedade destinada a avisar: é.recomedação.de.boa.prática | Dado para avisar: recomedação.de.boa.prática -- Formatado como (rdfs:Literal or xsd:string) | Declara um aviso de recomendação de boas práticas. | Declara un aviso de recomendación de buenas prácticas. | Declare a best practice recommendation advisory. | d.avisar.105 | Ação de avisar | null | null | null | null | null | null | null | null | null | null | null | null | null | null
647 | BIMProp | p.cabear | é.cabo.telecom.cat1 | BIMData | d.cabear | cabo.telecom.cat1 | rdfs:Literal or xsd:string | null | null | null | null | null | null | null | null | null | null | BIM | Conceito or Projeto | Propriedade destinada a cabear: é.cabo.telecom.cat1 | Dado para cabear: cabo.telecom.cat1 -- Formatado como (rdfs:Literal or xsd:string) | Declara que é um cabo categoria Cat1. Cabos de Telecom antigos dos anos 1980. | Declara que es un cable de categoría Cat1. Cables de telecom antiguos de la década de 1980. | Declare that it is a Cat1 category cable. Old cables from the 1980s. | d.cabear.100 | Ação de cabear | categoria.revit | [ OST_Cable : OST_Conduit : OST_ConduitCenterLine : OST_ConduitDrop : OST_ConduitRiseDrop : OST_ConduitRun ] | null | null | null | null | classe.ifc | [ IfcCableSegment ] | null | null | código.abnt | [ 3E.26 ] | null | null
648 | BIMProp | p.cabear | é.cabo.telecom.cat2 | BIMData | d.cabear | cabo.telecom.cat2 | rdfs:Literal or xsd:string | null | null | null | null | null | null | null | null | null | null | BIM | Conceito or Projeto | Propriedade destinada a cabear: é.cabo.telecom.cat2 | Dado para cabear: cabo.telecom.cat2 -- Formatado como (rdfs:Literal or xsd:string) | Declara que é um cabo categoria Cat2. Cabos de Telecom antigos dos anos 1980. | Declara que es un cable de categoría Cat2. Cables de telecom antiguos de la década de 1980. | Declare that it is a Cat2 category cable. Old cables from the 1980s. | d.cabear.101 | Ação de cabear | categoria.revit | [ OST_Cable : OST_Conduit : OST_ConduitCenterLine : OST_ConduitDrop : OST_ConduitRiseDrop : OST_ConduitRun ] | null | null | null | null | classe.ifc | [ IfcCableSegment ] | null | null | código.abnt | [ 3E.26 ] | null | null
649 | BIMProp | p.cabear | é.cabo.telecom.cat3 | BIMData | d.cabear | cabo.telecom.cat3 | rdfs:Literal or xsd:string | null | null | null | null | null | null | null | null | null | null | BIM | Conceito or Projeto | Propriedade destinada a cabear: é.cabo.telecom.cat3 | Dado para cabear: cabo.telecom.cat3 -- Formatado como (rdfs:Literal or xsd:string) | Declara que é um cabo categoria Cat3. Frequência de 16 MHz foi o padrão do 10BASE-T nos anos 1990. Ainda podem estar em instalações de telefonia com RJ-11. | Declara que es un cable de categoría Cat3. La frecuencia de 16 MHz fue el estándar para 10BASE-T en los años 90. Puede que aún estén en las instalaciones telefónicas RJ-11. | Declare that it is a Cat3 category cable. 16 MHz frequency was the standard for 10BASE-T in the 1990s. They may still be in RJ-11 telephony facilities. | d.cabear.102 | Ação de cabear | categoria.revit | [ OST_Cable : OST_Conduit : OST_ConduitCenterLine : OST_ConduitDrop : OST_ConduitRiseDrop : OST_ConduitRun ] | null | null | null | null | classe.ifc | [ IfcCableSegment ] | null | null | código.abnt | [ 3E.26 ] | null | null
650 | BIMProp | p.cabear | é.cabo.telecom.cat4 | BIMData | d.cabear | cabo.telecom.cat4 | rdfs:Literal or xsd:string | null | null | null | null | null | null | null | null | null | null | BIM | Conceito or Projeto | Propriedade destinada a cabear: é.cabo.telecom.cat4 | Dado para cabear: cabo.telecom.cat4 -- Formatado como (rdfs:Literal or xsd:string) | Declara que é um cabo categoria Cat4. Cabo para frequências de 20 MHz projetado para Token Ring de 16 Mbps, raramente encontrado hoje. | Declara que es un cable de categoría Cat4. Cable para frecuencias de 20 MHz diseñado para anillo de token de 16 Mbps, rara vez presente hoy en día. | Declare that it is a Cat4 category cable. Cable for 20 MHz frequencies designed for 16 Mbps Token Ring, rarely found today. | d.cabear.103 | Ação de cabear | categoria.revit | [ OST_Cable : OST_Conduit : OST_ConduitCenterLine : OST_ConduitDrop : OST_ConduitRiseDrop : OST_ConduitRun ] | null | null | null | null | classe.ifc | [ IfcCableSegment ] | null | null | código.abnt | [ 3E.26 ] | null | null
651 | BIMProp | p.cabear | é.cabo.telecom.cat5e | BIMData | d.cabear | cabo.telecom.cat5e | rdfs:Literal or xsd:string | null | null | null | null | null | null | null | null | null | null | BIM | Conceito or Projeto | Propriedade destinada a cabear: é.cabo.telecom.cat5e | Dado para cabear: cabo.telecom.cat5e -- Formatado como (rdfs:Literal or xsd:string) | Declara que é um cabo categoria Cat5e. Usados em retrofit de residências existentes. Frequência de 100 MHz Velocidade de 1 Gbps (1000BASE-T) Distância máxima de 100 m Conectores usados RJ-45 ~5 mm Normativa TIA-568-B.2 / ISO Cl. D (Telecommunications Industry Association). | Declara que es un cable de categoría Cat5e. Usado en la rehabilitación de viviendas existentes. Frecuencia de 100 MHz Velocidad de 1 Gbps (1000BASE-T) Distancia máxima de 100 m Conectores usados RJ-45 ~5 mm TIA-568-B.2 / ISO Cl. D (Asociación de la Industria de las Telecomunicaciones) estándar. | Declare that it is a Cat5e category cable. Used in retrofit of existing homes. Frequency of 100 MHz Speed of 1 Gbps (1000BASE-T) Maximum distance of 100 m Connectors used RJ-45 ~5 mm TIA-568-B.2 / ISO Cl. D (Telecommunications Industry Association) standard. | d.cabear.104 | Ação de cabear | categoria.revit | [ OST_Cable : OST_Conduit : OST_ConduitCenterLine : OST_ConduitDrop : OST_ConduitRiseDrop : OST_ConduitRun ] | null | null | null | null | classe.ifc | [ IfcCableSegment ] | null | null | código.abnt | [ 3E.26 ] | null | null
652 | BIMProp | p.cabear | é.cabo.telecom.cat6 | BIMData | d.cabear | cabo.telecom.cat6 | rdfs:Literal or xsd:string | null | null | null | null | null | null | null | null | null | null | BIM | Conceito or Projeto | Propriedade destinada a cabear: é.cabo.telecom.cat6 | Dado para cabear: cabo.telecom.cat6 -- Formatado como (rdfs:Literal or xsd:string) | Declara que é um cabo categoria Cat6. Usados em residências novas. Frequência de 250 MHz Velocidade de 10 Gbps (10GBASE-T) até 55 m; 1 Gbps até Vel. de 100 m Distância máxima de 55 m (10 G) ou 100 m (1G) Conectores usados RJ-45 ~6 mm Normativa TIA-568-B.2-1 / ISO Cl. E (Telecommunications Industry Association). | Declara que es un cable de categoría Cat6. Usado en casas nuevas. frecuencia de 250 MHz, velocidad de 10 Gbps (10GBASE-T) hasta 55 m; 1 Gbps hasta Vel. Distancia máxima de 55 m (10 G) o 100 m (1G) Los conectores utilizaban la norma RJ-45 ~6 mm TIA-568-B.2-1 / ISO Cl. E (Asociación de la Industria de las Telecomunicaciones). | Declare that it is a Cat6 category cable. Used in new homes. 250 MHz frequency 10 Gbps speed (10GBASE-T) up to 55 m; 1 Gbps up to Vel. Maximum distance of 55 m (10 G) or 100 m (1G) Connectors used RJ-45 ~6 mm TIA-568-B.2-1 / ISO Cl. E (Telecommunications Industry Association) Standard. | d.cabear.105 | Ação de cabear | categoria.revit | [ OST_Cable : OST_Conduit : OST_ConduitCenterLine : OST_ConduitDrop : OST_ConduitRiseDrop : OST_ConduitRun ] | null | null | null | null | classe.ifc | [ IfcCableSegment ] | null | null | código.abnt | [ 3E.26 ] | null | null
653 | BIMProp | p.cabear | é.cabo.telecom.cat6a | BIMData | d.cabear | cabo.telecom.cat6a | rdfs:Literal or xsd:string | null | null | null | null | null | null | null | null | null | null | BIM | Conceito or Projeto | Propriedade destinada a cabear: é.cabo.telecom.cat6a | Dado para cabear: cabo.telecom.cat6a -- Formatado como (rdfs:Literal or xsd:string) | Declara que é um cabo categoria Cat6a. Usados em escritórios corporativos e Data center (top-of-rack), campus universitários ou prédios hospitalares. Frequência de 500 MHz Velocidade de 10 Gbps (10GBASE-T) Distância máxima de 100 m Conectores usados RJ-45 ~7,5-8 mm Normativa TIA-568-C.2-1 / ISO Cl. EA (Telecommunications Industry Association). | Declara que es un cable de categoría Cat6a. Se utiliza en oficinas corporativas y centros de datos (top-of-rack), campus universitarios o edificios hospitalarios. Frecuencia de 500 MHz Velocidad de 10 Gbps (10GBASE-T) Distancia máxima de 100 m Conectores usados RJ-45 ~7,5-8 mm TIA-568-C.2-1 / ISO Cl. Estándar EA (Asociación de la Industria de las Telecomunicaciones). | Declare that it is a Cat6a category cable. Used in corporate offices and data center (top-of-rack), university campuses or hospital buildings. Frequency of 500 MHz Speed of 10 Gbps (10GBASE-T) Maximum distance of 100 m Connectors used RJ-45 ~7.5-8 mm TIA-568-C.2-1 / ISO Cl. EA (Telecommunications Industry Association) standard. | d.cabear.106 | Ação de cabear | categoria.revit | [ OST_Cable : OST_Conduit : OST_ConduitCenterLine : OST_ConduitDrop : OST_ConduitRiseDrop : OST_ConduitRun ] | null | null | null | null | classe.ifc | [ IfcCableSegment ] | null | null | código.abnt | [ 3E.26 ] | null | null
654 | BIMProp | p.cabear | é.cabo.telecom.cat7 | BIMData | d.cabear | cabo.telecom.cat7 | rdfs:Literal or xsd:string | null | null | null | null | null | null | null | null | null | null | BIM | Conceito or Projeto | Propriedade destinada a cabear: é.cabo.telecom.cat7 | Dado para cabear: cabo.telecom.cat7 -- Formatado como (rdfs:Literal or xsd:string) | Declara que é um cabo categoria Cat7. Usados em ambientes industriais (EMI alta). Frequência de 600 MHz Velocidade de 10 Gbps; 40 Gbps até 15 m Distância máxima de 100 m (10G) Conectores usados GG45 / TERA ~7-8 mm Normativa ISO/IEC 11801 Cl. F | Declara que es un cable de categoría Cat7. Utilizado en entornos industriales (alta EMI). frecuencia de 600 MHz, velocidad de 10 Gbps; 40 Gbps hasta 15 m Distancia máxima de 100 m (10G) Conectores usados GG45 / TERA ~7-8 mm ISO/IEC 11801 Cl. F | Declare that it is a Cat7 category cable. Used in industrial environments (high EMI). Frequency of 600 MHz Velocity of 10 Gbps; 40 Gbps up to 15 m Maximum distance of 100 m (10G) Connectors used GG45 / TERA ~7-8 mm ISO/IEC 11801 Cl. F | d.cabear.107 | Ação de cabear | categoria.revit | [ OST_Cable : OST_Conduit : OST_ConduitCenterLine : OST_ConduitDrop : OST_ConduitRiseDrop : OST_ConduitRun ] | null | null | null | null | classe.ifc | [ IfcCableSegment ] | null | null | código.abnt | [ 3E.26 ] | null | null
655 | BIMProp | p.cabear | é.cabo.telecom.cat7a | BIMData | d.cabear | cabo.telecom.cat7a | rdfs:Literal or xsd:string | null | null | null | null | null | null | null | null | null | null | BIM | Conceito or Projeto | Propriedade destinada a cabear: é.cabo.telecom.cat7a | Dado para cabear: cabo.telecom.cat7a -- Formatado como (rdfs:Literal or xsd:string) | Declara que é um cabo categoria Cat7a. Frequência de 1000 MHz Velocidade de 40 Gbps até 50 m; 100 Gbps até 15 m Distância máxima de 100 m (40G) Conectores usados GG45 / TERA ~8-9 mm Normativa ISO/IEC 11801 Cl. FA | Declara que es un cable de categoría Cat7a. frecuencia de 1000 MHz, velocidad de 40 Gbps hasta 50 m; 100 Gbps hasta 15 m Distancia máxima de 100 m (40G) Conectores usados GG45 / TERA ~8-9 mm ISO/IEC 11801 Cl. FA | Declare that it is a Cat7a category cable. 1000 MHz frequency 40 Gbps speed up to 50 m; 100 Gbps up to 15 m Maximum distance of 100 m (40G) Connectors used GG45 / TERA ~8-9 mm ISO/IEC 11801 Cl. FA | d.cabear.108 | Ação de cabear | categoria.revit | [ OST_Cable : OST_Conduit : OST_ConduitCenterLine : OST_ConduitDrop : OST_ConduitRiseDrop : OST_ConduitRun ] | null | null | null | null | classe.ifc | [ IfcCableSegment ] | null | null | código.abnt | [ 3E.26 ] | null | null
656 | BIMProp | p.cabear | é.cabo.telecom.cat8.1 | BIMData | d.cabear | cabo.telecom.cat8.1 | rdfs:Literal or xsd:string | null | null | null | null | null | null | null | null | null | null | BIM | Conceito or Projeto | Propriedade destinada a cabear: é.cabo.telecom.cat8.1 | Dado para cabear: cabo.telecom.cat8.1 -- Formatado como (rdfs:Literal or xsd:string) | Declara que é um cabo categoria Cat8.1. Frequência de 2000 MHz Velocidade de 40 Gbps até 30 metros. Normativa TIA-568.2-D (aprovada em 2018 para substituir a série C). (Telecommunications Industry Association). Usa conectores RJ-45 tradicionais (compatível com Cat6a). | Declara que es un cable de categoría Cat8.1. Frecuencia de 2000 MHz Velocidad de 40 Gbps hasta 30 metros. Estándar TIA-568.2-D (aprobado en 2018 para reemplazar la serie C). (Asociación de la Industria de las Telecomunicaciones). Utiliza conectores RJ-45 tradicionales (compatibles con Cat6a). | Declare that it is a Cat8.1 category cable. Frequency of 2000 MHz Speed of 40 Gbps up to 30 meters. TIA-568.2-D standard (approved in 2018 to replace the C series). (Telecommunications Industry Association). Uses traditional RJ-45 connectors (Cat6a compliant). | d.cabear.109 | Ação de cabear | categoria.revit | [ OST_Cable : OST_Conduit : OST_ConduitCenterLine : OST_ConduitDrop : OST_ConduitRiseDrop : OST_ConduitRun ] | null | null | null | null | classe.ifc | [ IfcCableSegment ] | null | null | código.abnt | [ 3E.26 ] | null | null
657 | BIMProp | p.cabear | é.cabo.telecom.cat8.2 | BIMData | d.cabear | cabo.telecom.cat8.2 | rdfs:Literal or xsd:string | null | null | null | null | null | null | null | null | null | null | BIM | Conceito or Projeto | Propriedade destinada a cabear: é.cabo.telecom.cat8.2 | Dado para cabear: cabo.telecom.cat8.2 -- Formatado como (rdfs:Literal or xsd:string) | Declara que é um cabo categoria Cat8.2. Frequência de 2000 MHz Velocidade de 40 Gbps até 30 metros. Normativa TIA-568.2-D (aprovada em 2018 para substituir a série C). (Telecommunications Industry Association). Usa conectores tipo TERA/GG45 (padrão ISO). | Declara que es un cable de categoría Cat8.2. Frecuencia de 2000 MHz Velocidad de 40 Gbps hasta 30 metros. Estándar TIA-568.2-D (aprobado en 2018 para reemplazar la serie C). (Asociación de la Industria de las Telecomunicaciones). Utiliza conectores tipo TERA/GG45 (estándar ISO). | Declare that it is a Cat8.2 category cable. Frequency of 2000 MHz Speed of 40 Gbps up to 30 meters. TIA-568.2-D standard (approved in 2018 to replace the C series). (Telecommunications Industry Association). Uses TERA/GG45 type connectors (ISO standard). | d.cabear.110 | Ação de cabear | categoria.revit | [ OST_Cable : OST_Conduit : OST_ConduitCenterLine : OST_ConduitDrop : OST_ConduitRiseDrop : OST_ConduitRun ] | null | null | null | null | classe.ifc | [ IfcCableSegment ] | null | null | código.abnt | [ 3E.26 ] | null | null
658 | BIMProp | p.cabear | é.cabo.telecom.trançado | BIMData | d.cabear | cabo.telecom.trançado | rdfs:Literal or xsd:string | null | null | null | null | null | null | null | null | null | null | BIM | Conceito or Projeto | Propriedade destinada a cabear: é.cabo.telecom.trançado | Dado para cabear: cabo.telecom.trançado -- Formatado como (rdfs:Literal or xsd:string) | Declara que é um cabo de rede de par trançado para conectores RJ-45; | Declara que es un cable de red de par trenzado para conectores RJ-45; | Declare that it is a twisted-pair network cable for RJ-45 connectors; | d.cabear.111 | Ação de cabear | categoria.revit | [ OST_Cable : OST_Conduit : OST_ConduitCenterLine : OST_ConduitDrop : OST_ConduitRiseDrop : OST_ConduitRun ] | null | null | null | null | classe.ifc | [ IfcCableSegment ] | null | null | código.abnt | [ 3E.26 ] | null | null
659 | BIMProp | p.cabear | é.cabo.telecom.fibra.smf | BIMData | d.cabear | cabo.telecom.fibra.smf | rdfs:Literal or xsd:string | null | null | null | null | null | null | null | null | null | null | BIM | Conceito or Projeto | Propriedade destinada a cabear: é.cabo.telecom.fibra.smf | Dado para cabear: cabo.telecom.fibra.smf -- Formatado como (rdfs:Literal or xsd:string) | Declara que é um cabo de fibra óptica monomodo, com núcleo fino de ~9 µm, para longas distâncias e altíssima velocidade. Normativa internacional como ISO/IEC 11801 para cabeamento estruturado e TIA/EIA-568 (Telecommunications Industry Association). Totalmente imune a interferências eletromagnéticas (EMI), ideal para ambientes industriais e backbone de telecom. | Declara que es un cable de fibra óptica monomodo, con un núcleo fino de ~9 μm, para largas distancias y velocidades muy altas. Normas internacionales como ISO/IEC 11801 para cableado estructurado y TIA/EIA-568 (Asociación de la Industria de las Telecomunicaciones). Totalmente inmune a las interferencias electromagnéticas (EMI), ideal para entornos industriales y columna vertebral de telecomunicaciones. | Declare that it is a single-mode fiber optic cable, with a thin core of ~9 μm, for long distances and very high speed. International standards such as ISO/IEC 11801 for structured cabling and TIA/EIA-568 (Telecommunications Industry Association). Totally immune to electromagnetic interference (EMI), ideal for industrial environments and telecom backbone. | d.cabear.112 | Ação de cabear | categoria.revit | [ OST_Cable : OST_Conduit : OST_ConduitCenterLine : OST_ConduitDrop : OST_ConduitRiseDrop : OST_ConduitRun ] | null | null | null | null | classe.ifc | [ IfcCableSegment ] | null | null | código.abnt | [ 3E.26 ] | null | null
660 | BIMProp | p.cabear | é.cabo.telecom.fibra.mmf | BIMData | d.cabear | cabo.telecom.fibra.mmf | rdfs:Literal or xsd:string | null | null | null | null | null | null | null | null | null | null | BIM | Conceito or Projeto | Propriedade destinada a cabear: é.cabo.telecom.fibra.mmf | Dado para cabear: cabo.telecom.fibra.mmf -- Formatado como (rdfs:Literal or xsd:string) | Declara que é um cabo de fibra óptica multimodo, com núcleo de ~50 a 62,5 µm, usado em distâncias de até 2 km, comum em redes locais e data centers. Normativa internacional como ISO/IEC 11801 para cabeamento estruturado e TIA/EIA-568. (Telecommunications Industry Association). Totalmente imune a interferências eletromagnéticas (EMI), ideal para ambientes industriais e backbone de telecom. | Declara que es un cable de fibra óptica multimodo, con un núcleo de ~50 a 62,5 μm, utilizado a distancias de hasta 2 km, común en redes locales y centros de datos. Normas internacionales como ISO/IEC 11801 para cableado estructurado y TIA/EIA-568. (Asociación de la Industria de las Telecomunicaciones). Totalmente inmune a las interferencias electromagnéticas (EMI), ideal para entornos industriales y columna vertebral de telecomunicaciones. | Declare that it is a multimode fiber optic cable, with a core of ~50 to 62.5 μm, used over distances of up to 2 km, common in local area networks and data centers. International standard such as ISO/IEC 11801 for structured cabling and TIA/EIA-568. (Telecommunications Industry Association). Totally immune to electromagnetic interference (EMI), ideal for industrial environments and telecom backbone. | d.cabear.113 | Ação de cabear | categoria.revit | [ OST_Cable : OST_Conduit : OST_ConduitCenterLine : OST_ConduitDrop : OST_ConduitRiseDrop : OST_ConduitRun ] | null | null | null | null | classe.ifc | [ IfcCableSegment ] | null | null | código.abnt | [ 3E.26 ] | null | null
661 | BIMProp | p.cabear | é.cabo.elétrico.flexível | BIMData | d.cabear | cabo.elétrico.flexível | rdfs:Literal or xsd:string | null | null | null | null | null | null | null | null | null | null | BIM | Conceito or Projeto | Propriedade destinada a cabear: é.cabo.elétrico.flexível | Dado para cabear: cabo.elétrico.flexível -- Formatado como (rdfs:Literal or xsd:string) | Declara que é um cabo de elétrica usado em circuitos internos residenciais (tomadas e luz) para tensões máximas de 750 V. Isolamento em PVC. Normalmente com bitolas de 1,5 mm² para iluminação, 2,5 mm² para tomadas comuns. Para aparelhos mais potentes como ar condicionado ou chuveiros elétricos usar bitolas maiores de 4 mm² ou 6 mm² calculados por profissional habilitado. | Declara que es un cable eléctrico utilizado en circuitos internos residenciales (enchufes y luz) para voltajes máximos de 750 V. Aislamiento de PVC. Normalmente con calibres de 1,5 mm² para la iluminación y 2,5 mm² para enchufes comunes. Para electrodomésticos más potentes como aire acondicionado o duchas eléctricas, utilice calibres mayores de 4 mm² o 6 mm² calculados por un profesional cualificado. | Declare that it is an electrical cable used in residential internal circuits (sockets and light) for maximum voltages of 750 V. PVC insulation. Usually with gauges of 1.5 mm² for lighting, 2.5 mm² for common outlets. For more powerful appliances such as air conditioning or electric showers, use larger gauges of 4 mm² or 6 mm² calculated by a qualified professional. | d.cabear.114 | Ação de cabear | categoria.revit | [ OST_Cable : OST_Conduit : OST_ConduitCenterLine : OST_ConduitDrop : OST_ConduitRiseDrop : OST_ConduitRun ] | null | null | null | null | classe.ifc | [ IfcCableSegment ] | null | null | código.abnt | [ 3E.26 ] | null | null
662 | BIMProp | p.cabear | é.cabo.elétrico.pp | BIMData | d.cabear | cabo.elétrico.pp | rdfs:Literal or xsd:string | null | null | null | null | null | null | null | null | null | null | BIM | Conceito or Projeto | Propriedade destinada a cabear: é.cabo.elétrico.pp | Dado para cabear: cabo.elétrico.pp -- Formatado como (rdfs:Literal or xsd:string) | Declara que é um cabo de elétrica usado por aparelhos móveis, extensões e luminárias, para tensões máximas entre 500 V a 750 V. Isolamento em PVC + Capa Externa (Plástico sobre Plástico). Não passar por dentro de eletrodutos em instalações fixas residenciais, pois podem superaquecer. | Declara que es un cable eléctrico utilizado por dispositivos móviles, extensiones y luminarias, para voltajes máximos entre 500 V y 750 V. Aislamiento de PVC + Cubierta externa (Plástico sobre plástico). No pases por conductos en instalaciones fijas residenciales, ya que pueden sobrecalentarse. | Declare that it is an electrical cable used by mobile devices, extensions and luminaires, for maximum voltages between 500 V to 750 V. PVC Insulation + External Cover (Plastic on Plastic). Do not pass through conduits in residential fixed installations, as they can overheat. | d.cabear.115 | Ação de cabear | categoria.revit | [ OST_Cable : OST_Conduit : OST_ConduitCenterLine : OST_ConduitDrop : OST_ConduitRiseDrop : OST_ConduitRun ] | null | null | null | null | classe.ifc | [ IfcCableSegment ] | null | null | código.abnt | [ 3E.26 ] | null | null
663 | BIMProp | p.cabear | é.cabo.elétrico.potência | BIMData | d.cabear | cabo.elétrico.potência | rdfs:Literal or xsd:string | null | null | null | null | null | null | null | null | null | null | BIM | Conceito or Projeto | Propriedade destinada a cabear: é.cabo.elétrico.potência | Dado para cabear: cabo.elétrico.potência -- Formatado como (rdfs:Literal or xsd:string) | Declara que é um cabo de elétrica usado para entrada de energia, subestações e redes subterrâneas para tensões máximas de 1 kV (1000 V). Isolamento em HEPR (Borracha Etileno-Propileno de Alto Módulo) ou XLPE (Polietileno Reticulado), sendo HEPR mais moldável que el XLPE. | Declara que es un cable eléctrico utilizado para entrada de energía, subestaciones y redes subterráneas para voltajes máximos de 1 kV (1000 V). Aislamiento en HEPR (caucho etileno-propileno de alto módulo) o XLPE (polietileno reticulado), siendo HEPR más moldeable que XLPE. | Declare that it is an electrical cable used for power input, substations and underground networks for maximum voltages of 1 kV (1000 V). Insulation in HEPR (High Modulus Ethylene-Propylene Rubber) or XLPE (Cross-Linked Polyethylene), with HEPR being more moldable than XLPE. | d.cabear.116 | Ação de cabear | categoria.revit | [ OST_Cable : OST_Conduit : OST_ConduitCenterLine : OST_ConduitDrop : OST_ConduitRiseDrop : OST_ConduitRun ] | null | null | null | null | classe.ifc | [ IfcCableSegment ] | null | null | código.abnt | [ 3E.26 ] | null | null
664 | BIMProp | p.cabear | é.cabo.elétrico.atóxico | BIMData | d.cabear | cabo.elétrico.atóxico | rdfs:Literal or xsd:string | null | null | null | null | null | null | null | null | null | null | BIM | Conceito or Projeto | Propriedade destinada a cabear: é.cabo.elétrico.atóxico | Dado para cabear: cabo.elétrico.atóxico -- Formatado como (rdfs:Literal or xsd:string) | Declara que é um cabo de elétrica usado em prédios comerciais, hospitais e locais públicos para tensões máximas de 750 V a 1 kV. Isolamento em Poliofínico com baixa emissão de fumaça e livres de halogênio, pensados para a segurança. ABNT NBR 5410 e a ABNT NBR 13570 exigem o uso de cabos atóxicos em locais de alta afluência de público | Declara que es un cable eléctrico utilizado en edificios comerciales, hospitales y lugares públicos para tensiones máximas de 750 V a 1 kV. Aislamiento de poliofeno con baja emisión de humo y libre de halógenos, diseñado para la seguridad. ABNT NBR 5410 y ABNT NBR 13570 exigen el uso de cables atóxicos en edificios con gran cantidad de visitantes. | Declare that it is an electrical cable used in commercial buildings, hospitals and public places for maximum voltages from 750 V to 1 kV. Polyofin insulation with low smoke emission and halogen-free, designed for safety. ABNT NBR 5410 and ABNT NBR 13570 require the use of non-toxic cables in places with high public attendance. | d.cabear.117 | Ação de cabear | categoria.revit | [ OST_Cable : OST_Conduit : OST_ConduitCenterLine : OST_ConduitDrop : OST_ConduitRiseDrop : OST_ConduitRun ] | null | null | null | null | classe.ifc | [ IfcCableSegment ] | null | null | código.abnt | [ 3E.26 ] | null | null
665 | BIMProp | p.cadastrar | é.cadastro | BIMData | d.cadastrar | cadastro | rdfs:Literal or xsd:string | Functional | null | InverseFunctional | null | null | null | null | null | null | é.imóvel.código | BIM | Conceito or Projeto | Propriedade destinada a cadastrar: é.cadastro | Dado para cadastrar: cadastro -- Formatado como (rdfs:Literal or xsd:string) | Declara o número identificador do cadastro. | Declara el número de identificador de registro. | Declare the registration identifier number. | d.cadastrar.100 | Ação de cadastrar | null | null | null | null | null | null | null | null | null | null | null | null | null | null
666 | BIMProp | p.cadastrar | é.cadastro.ativo | BIMData | d.cadastrar | cadastro.ativo | xsd:boolean | null | null | null | null | null | null | null | null | null | null | BIM | Conceito or Projeto | Propriedade destinada a cadastrar: é.cadastro.ativo | Dado para cadastrar: cadastro.ativo -- Formatado como (xsd:boolean) | Declara que o estado do cadastro está Ativo. | Declara que el estado de registro es Activo. | Declare that the registration status is Active. | d.cadastrar.101 | Ação de cadastrar | null | null | null | null | null | null | null | null | null | null | null | null | null | null
667 | BIMProp | p.cadastrar | é.cadastro.cancelado | BIMData | d.cadastrar | cadastro.cancelado | xsd:boolean | null | null | null | null | null | null | null | null | null | null | BIM | Conceito or Projeto | Propriedade destinada a cadastrar: é.cadastro.cancelado | Dado para cadastrar: cadastro.cancelado -- Formatado como (xsd:boolean) | Declara que o estado do cadastro está Cancelado. | Declara que el estado de registro está cancelado. | Declare that the registration status is Canceled. | d.cadastrar.102 | Ação de cadastrar | null | null | null | null | null | null | null | null | null | null | null | null | null | null
668 | BIMProp | p.cadastrar | é.cadastro.pendente | BIMData | d.cadastrar | cadastro.pendente | xsd:boolean | null | null | null | null | null | null | null | null | null | null | BIM | Conceito or Projeto | Propriedade destinada a cadastrar: é.cadastro.pendente | Dado para cadastrar: cadastro.pendente -- Formatado como (xsd:boolean) | Declara que o estado do cadastro está Pendente. | Declara que el estado de registro es Pendiente. | Declare that the registration status is Pending. | d.cadastrar.103 | Ação de cadastrar | null | null | null | null | null | null | null | null | null | null | null | null | null | null
669 | BIMProp | p.cadastrar | é.cadastro.suspenso | BIMData | d.cadastrar | cadastro.suspenso | xsd:boolean | null | null | null | null | null | null | null | null | null | null | BIM | Conceito or Projeto | Propriedade destinada a cadastrar: é.cadastro.suspenso | Dado para cadastrar: cadastro.suspenso -- Formatado como (xsd:boolean) | Declara que o estado do cadastro está Suspenso. | Declara que el estado de registro está suspendido. | Declare that the registration status is Suspended. | d.cadastrar.104 | Ação de cadastrar | null | null | null | null | null | null | null | null | null | null | null | null | null | null
670 | BIMProp | p.cadastrar | é.cadastro.tipo | BIMData | d.cadastrar | cadastro.tipo | rdfs:Literal or xsd:string | null | null | null | null | null | null | null | null | null | null | BIM | Conceito or Projeto | Propriedade destinada a cadastrar: é.cadastro.tipo | Dado para cadastrar: cadastro.tipo -- Formatado como (rdfs:Literal or xsd:string) | Declara o tipo de cadastro realizado. Por exemplo Cadastro Ambiental Rural. | Declara el tipo de registro realizado. Por ejemplo, el Registro Ambiental Rural. | Declare the type of registration performed. For example, Rural Environmental Registry. | d.cadastrar.105 | Ação de cadastrar | null | null | null | null | null | null | null | null | null | null | null | null | null | null
671 | BIMProp | p.cadastrar | é.imóvel.código | BIMData | d.cadastrar | imóvel.código | rdfs:Literal or xsd:string | Functional | null | InverseFunctional | null | null | null | null | null | null | é.cadastro | BIM | Conceito or Projeto | Propriedade destinada a cadastrar: é.imóvel.código | Dado para cadastrar: imóvel.código -- Formatado como (rdfs:Literal or xsd:string) | Declara o código de cadastro do imóvel. | Declara el código de registro de la propiedad. | Declare the registration code of the property. | d.cadastrar.106 | Ação de cadastrar | null | null | null | null | null | null | null | null | null | null | null | null | null | null
672 | BIMProp | p.cadastrar | é.imóvel.nome | BIMData | d.cadastrar | imóvel.nome | rdfs:Literal or xsd:string | null | null | null | null | null | null | null | null | null | null | BIM | Conceito or Projeto | Propriedade destinada a cadastrar: é.imóvel.nome | Dado para cadastrar: imóvel.nome -- Formatado como (rdfs:Literal or xsd:string) | Declara o nome do imóvel a ser cadastrado. | Declara el nombre de la propiedad a registrar. | Declare the name of the property to be registered. | d.cadastrar.107 | Ação de cadastrar | null | null | null | null | null | null | null | null | null | null | null | null | null | null
673 | BIMProp | p.cadastrar | é.imóvel.tombado | BIMData | d.cadastrar | imóvel.tombado | xsd:boolean | null | null | null | null | null | null | null | null | null | null | BIM | Conceito or Projeto | Propriedade destinada a cadastrar: é.imóvel.tombado | Dado para cadastrar: imóvel.tombado -- Formatado como (xsd:boolean) | Declara que o imóvel é tombado, ou seja, é um bem protegido por lei por seu valor histórico ou cultural. Só pode ser alterado com autorização oficial. | Declara que el inmueble está tutelado, es decir, es un bien protegido por ley por su valor histórico o cultural. Solo puede ser modificado con autorización oficial. | Declare that the property is listed, meaning it is protected by law for its historical or cultural value. It can only be altered with official authorization. | d.cadastrar.108 | Ação de cadastrar | null | null | null | null | null | null | null | null | null | null | null | null | null | null
674 | BIMProp | p.cadastrar | é.quem.cadastra | BIMData | d.cadastrar | quem.cadastra | rdfs:Literal or xsd:string | null | null | null | null | null | null | null | null | null | null | BIM | Conceito or Projeto | Propriedade destinada a cadastrar: é.quem.cadastra | Dado para cadastrar: quem.cadastra -- Formatado como (rdfs:Literal or xsd:string) | Declara o nome do responsável por efetuar o cadastro. | Declara el nombre de la persona responsable de realizar el registro. | Declare the name of the person responsible for making the registration. | d.cadastrar.109 | Ação de cadastrar | null | null | null | null | null | null | classe.ifc | [ IfcPerson.Identification ] | null | null | código.abnt | [ 1D ] | null | null
675 | BIMProp | p.cadastrar | é.quem.cadastrou | BIMData | d.cadastrar | quem.cadastrou | rdfs:Literal or xsd:string | null | null | null | null | null | null | null | null | null | null | BIM | Conceito or Projeto | Propriedade destinada a cadastrar: é.quem.cadastrou | Dado para cadastrar: quem.cadastrou -- Formatado como (rdfs:Literal or xsd:string) | Declara o nome do responsável por efetuar o cadastro. | Declara el nombre de la persona responsable de realizar el registro. | Declare the name of the person responsible for making the registration. | d.cadastrar.110 | Ação de cadastrar | null | null | null | null | null | null | classe.ifc | [ IfcPerson.Identification ] | null | null | código.abnt | [ 1D ] | null | null
676 | BIMProp | p.calcular | é.coeficiente.de.majoração | BIMData | d.calcular | coeficiente.de.majoração | xsd:double | null | null | null | null | null | null | null | null | null | null | BIM | Conceito or Projeto | Propriedade destinada a calcular: é.coeficiente.de.majoração | Dado para calcular: coeficiente.de.majoração -- Formatado como (xsd:double) | Declara coeficiente ou fator de segurança majorado para cálculo estrutural. | Declara coeficiente de seguridad para cálculo estructural. | Declare safety coefficient for structural calculation. | d.calcular.100 | Ação de calcular | null | null | null | null | null | null | null | null | null | null | null | null | null | null
677 | BIMProp | p.calcular | é.coeficiente.de.minoração | BIMData | d.calcular | coeficiente.de.minoração | xsd:double | null | null | null | null | null | null | null | null | null | null | BIM | Conceito or Projeto | Propriedade destinada a calcular: é.coeficiente.de.minoração | Dado para calcular: coeficiente.de.minoração -- Formatado como (xsd:double) | Declara coeficiente ou fator de minoração de resistências para cálculo estrutural. | Declara coeficiente o factor de minoración de la resistencia para cálculo estructural. | Declare minor resistant coefficient for structural calculation. | d.calcular.101 | Ação de calcular | null | null | null | null | null | null | null | null | null | null | null | null | null | null
678 | BIMProp | p.calcular | é.fonte.de.dados | BIMData | d.calcular | fonte.de.dados | rdfs:Literal or xsd:string | null | null | null | null | null | null | null | null | null | null | BIM | Conceito or Projeto | Propriedade destinada a calcular: é.fonte.de.dados | Dado para calcular: fonte.de.dados -- Formatado como (rdfs:Literal or xsd:string) | Declara a origem dos dados. | Declara el origen de los datos. | Declare the origin of the data. | d.calcular.102 | Ação de calcular | null | null | null | null | null | null | null | null | null | null | null | null | null | null
679 | BIMProp | p.calcular | é.fórmula | BIMData | d.calcular | fórmula | rdfs:Literal or xsd:string | null | null | null | null | null | null | null | null | null | null | BIM | Conceito or Projeto | Propriedade destinada a calcular: é.fórmula | Dado para calcular: fórmula -- Formatado como (rdfs:Literal or xsd:string) | Declara uma fórmula utilizada para um cálculo específico. | Declara una fórmula utilizada para realizar un cálculo específico. | Declare the formula applied in a given computation process. | d.calcular.103 | Ação de calcular | null | null | null | null | null | null | null | null | null | null | null | null | null | null
680 | BIMProp | p.calcular | é.fórmula.de.cálculo | BIMData | d.calcular | fórmula.de.cálculo | rdfs:Literal or xsd:string | null | null | null | null | null | null | null | null | null | null | BIM | Conceito or Projeto | Propriedade destinada a calcular: é.fórmula.de.cálculo | Dado para calcular: fórmula.de.cálculo -- Formatado como (rdfs:Literal or xsd:string) | Declara a fórmula utilizada num cálculo. | Declara la fórmula utilizada en un cálculo. | Declare the formula used in a calculation. | d.calcular.104 | Ação de calcular | null | null | null | null | null | null | null | null | null | null | null | null | null | null
681 | BIMProp | p.calcular | é.lista.de.rol.estatístico | BIMData | d.calcular | lista.de.rol.estatístico | rdfs:Literal or xsd:string | null | null | null | null | null | null | null | null | null | null | BIM | Conceito or Projeto | Propriedade destinada a calcular: é.lista.de.rol.estatístico | Dado para calcular: lista.de.rol.estatístico -- Formatado como (rdfs:Literal or xsd:string) | Declara uma lista de valores numéricos em ordem crescente ou decrescente para analisar com estatística. Por exemplo [ 1.42 1.63 1.76 1.87 2.52 ]. Facilita a identificação da mediana; ajuda a visualizar repetições (moda) e permite calcular a amplitude (maior valor − menor valor). | Declara una lista de valores numéricos en orden ascendente o descendente para analizar con estadística. Por ejemplo, [1,42 1,63 1,76 1,87 2,52]. Facilita la identificación de la mediana; Ayuda a visualizar repeticiones (modo) y te permite calcular la amplitud (valor máximo − valor más bajo). | Declare a list of numerical values in ascending or descending order to analyze with statistics. For example, [ 1.42 1.63 1.76 1.87 2.52 ]. Facilitates the identification of the median; It helps to visualize repetitions (mode) and allows you to calculate the amplitude (highest value − lowest value). | d.calcular.105 | Ação de calcular | null | null | null | null | null | null | null | null | null | null | null | null | null | null
682 | BIMProp | p.calcular | é.matriz | BIMData | d.calcular | matriz | rdfs:Literal or xsd:string | null | null | null | null | null | null | null | null | null | null | BIM | Conceito or Projeto | Propriedade destinada a calcular: é.matriz | Dado para calcular: matriz -- Formatado como (rdfs:Literal or xsd:string) | Declara a composição de uma matriz 4x4. | Declara la composición de una matriz 4x4. | Declare the composition of a 4x4 matrix. | d.calcular.106 | Ação de calcular | null | null | null | null | null | null | null | null | null | null | null | null | null | null
683 | BIMProp | p.calcular | é.método.de.cálculo | BIMData | d.calcular | método.de.cálculo | rdfs:Literal or xsd:string | null | null | null | null | null | null | null | null | null | null | BIM | Conceito or Projeto | Propriedade destinada a calcular: é.método.de.cálculo | Dado para calcular: método.de.cálculo -- Formatado como (rdfs:Literal or xsd:string) | Declara o método utilizado num cálculo. | Declara el método utilizado en un cálculo. | Declare the method used in a calculation. | d.calcular.107 | Ação de calcular | null | null | null | null | null | null | null | null | null | null | null | null | null | null
684 | BIMProp | p.calcular | é.quem.calcula | BIMData | d.calcular | quem.calcula | rdfs:Literal or xsd:string | null | null | null | null | null | null | null | null | null | null | BIM | Conceito or Projeto | Propriedade destinada a calcular: é.quem.calcula | Dado para calcular: quem.calcula -- Formatado como (rdfs:Literal or xsd:string) | Declara o nome do agente que faz o cálculo. | Declara el nombre del agente que hace el cálculo. | Declare the name of the agent doing the calculation. | d.calcular.108 | Ação de calcular | null | null | null | null | null | null | classe.ifc | [ IfcPerson.Identification ] | null | null | código.abnt | [ 1D ] | null | null
685 | BIMProp | p.calcular | é.quem.calculou | BIMData | d.calcular | quem.calculou | rdfs:Literal or xsd:string | null | null | null | null | null | null | null | null | null | null | BIM | Conceito or Projeto | Propriedade destinada a calcular: é.quem.calculou | Dado para calcular: quem.calculou -- Formatado como (rdfs:Literal or xsd:string) | Declara o nome do agente que fez o cálculo. | Declara el nombre del agente que realizó el cálculo. | Declare the name of the agent who did the calculation. | d.calcular.109 | Ação de calcular | null | null | null | null | null | null | classe.ifc | [ IfcPerson.Identification ] | null | null | código.abnt | [ 1D ] | null | null
686 | BIMProp | p.calcular | é.valor.de.desvío.padrão | BIMData | d.calcular | valor.de.desvío.padrão | xsd:double | null | null | null | null | null | null | null | null | null | null | BIM | Conceito or Projeto | Propriedade destinada a calcular: é.valor.de.desvío.padrão | Dado para calcular: valor.de.desvío.padrão -- Formatado como (xsd:double) | Declara o valor do desvio-padrão. Indica uma medida de dispersão relativa à média. É a raiz variância denotado por σ. | Declara el valor de desviación estándar. Indica una medida de dispersión relativa a la media. Es la varianza raíz denotada por σ. | Declare the standard deviation value. Indicates a measure of dispersion relative to the mean. It is the root variance denoted by σ. | d.calcular.110 | Ação de calcular | null | null | null | null | null | null | null | null | null | null | null | null | null | null
687 | BIMProp | p.calcular | é.valor.de.média | BIMData | d.calcular | valor.de.média | xsd:double | null | null | null | null | null | null | null | null | null | null | BIM | Conceito or Projeto | Propriedade destinada a calcular: é.valor.de.média | Dado para calcular: valor.de.média -- Formatado como (xsd:double) | Declara o valor de uma média aritmética. É a soma de todos os valores dividida pela quantidade de valores. Representa o centro de um conjunto de dados numéricos. | Declara el valor de una media aritmética. Es la suma de todos los valores dividida por el número de valores. Representa el centro de un conjunto de datos numéricos. | Declare the Value of an arithmetic mean. It is the sum of all values divided by the number of values. It represents the center of a set of numerical data. | d.calcular.111 | Ação de calcular | null | null | null | null | null | null | null | null | null | null | null | null | null | null
688 | BIMProp | p.calcular | é.valor.de.mediana | BIMData | d.calcular | valor.de.mediana | xsd:double | null | null | null | null | null | null | null | null | null | null | BIM | Conceito or Projeto | Propriedade destinada a calcular: é.valor.de.mediana | Dado para calcular: valor.de.mediana -- Formatado como (xsd:double) | Declara o valor de uma mediana. É o valor que ocupa a posição central após ordenar os dados numéricos. Se o conjunto tiver quantidade ímpar de valores é o do centro; se tiver quantidade par é a média aritmética dos dois valores centrais. Para [ 2 3 7 10 11 ] é 7, para [ 2 3 7 10 ] é 5 ((3+7)/2). É útil para representar dados como renda, preços ou tempo de espera, pois distorce menos que a média quando aparecem dados muito altos. | Declara el valor de una mediana. Es el valor que ocupa la posición central tras ordenar los datos numéricos. Si el conjunto tiene un número impar de valores, es el centro; si existe una cantidad par, es la media aritmética de los dos valores centrales. Para [ 2 3 7 10 11 ] es 7, para [ 2 3 7 10 ] es 5 ((3+7)/2). Es útil para representar datos como ingresos, precios o tiempo de espera, ya que distorsiona menos que la media cuando aparecen datos muy altos. | Declare the Value of a median. It is the value that occupies the center position after sorting the numerical data. If the set has an odd number of values, it is the center; if there is an even quantity, it is the arithmetic mean of the two central values. For [ 2 3 7 10 11 ] is 7, for [ 2 3 7 10 ] is 5 ((3+7)/2). It is useful for representing data such as income, prices, or waiting time, as it distorts less than the average when very high data appears. | d.calcular.112 | Ação de calcular | null | null | null | null | null | null | null | null | null | null | null | null | null | null
689 | BIMProp | p.calcular | é.valor.de.moda | BIMData | d.calcular | valor.de.moda | xsd:double | null | null | null | null | null | null | null | null | null | null | BIM | Conceito or Projeto | Propriedade destinada a calcular: é.valor.de.moda | Dado para calcular: valor.de.moda -- Formatado como (xsd:double) | Declara o valor de uma moda estatística. É a observação mais frequente. Aquele valor que aparece com maior número de ocorrências num conjunto de dados [1, 3, 2 , 3 , 3, 4] a moda é 3. Pode haver mais de uma moda definindo um conjunto bimodal ou multimodal. Pode acontecer que não apareça um valor repetido. É útil para conjuntos de dados qualitativos, onde não se possa calcular a média ou a mediana. Em [ verde, verde, azul, vermelho ] a moda é verde. | Declara el valor de una moda estadística, que es la observación más frecuente. El valor que aparece con el mayor número de ocurrencias en un conjunto de datos [1, 3, 2, 3, 3, 4] es el modo 3. Puede haber más de una moda que defina un conjunto bimodal o multimodal. Puede ocurrir que no aparezca un valor repetido. Es útil para conjuntos de datos cualitativos, donde la media o mediana no puede calcularse. En [ verde, verde, azul, rojo ] la moda es verde. | Declare the Value of a statistical mode, which is the most frequent observation. The value that appears with the highest number of occurrences in a dataset [1, 3, 2, 3, 3, 4] is the mode of 3. There can be more than one mode defining a bimodal or multimodal set. It may happen that a repeated value does not appear. It is useful for qualitative data sets, where the mean or median cannot be calculated. In [ green, green, blue, red ] mode is green. | d.calcular.113 | Ação de calcular | null | null | null | null | null | null | null | null | null | null | null | null | null | null
690 | BIMProp | p.calcular | é.valor.de.variância | BIMData | d.calcular | valor.de.variância | xsd:double | null | null | null | null | null | null | null | null | null | null | BIM | Conceito or Projeto | Propriedade destinada a calcular: é.valor.de.variância | Dado para calcular: valor.de.variância -- Formatado como (xsd:double) | Declara o valor da variância. Indica uma medida de dispersão representada pelo símbolo σ2. | Declara el valor de la varianza. Indica una medida de dispersión representada por el símbolo σ2. | Declare the value of the variance. Indicates a measure of dispersion represented by the symbol σ2. | d.calcular.114 | Ação de calcular | null | null | null | null | null | null | null | null | null | null | null | null | null | null
691 | BIMProp | p.calcular | é.valor.do.bias | BIMData | d.calcular | valor.do.bias | xsd:double | null | null | null | null | null | null | null | null | null | é.valor.do.erro.médio | BIM | Conceito or Projeto | Propriedade destinada a calcular: é.valor.do.bias | Dado para calcular: valor.do.bias -- Formatado como (xsd:double) | Declara o valor do Bias ou Erro Médio (Mean Error). | Declara el valor del sesgo o error medio. | Declare the value of the Bias or Mean Error. | d.calcular.115 | Ação de calcular | null | null | null | null | null | null | null | null | null | null | null | null | null | null
692 | BIMProp | p.calcular | é.valor.do.erro.médio | BIMData | d.calcular | valor.do.erro.médio | xsd:double | null | null | null | null | null | null | null | null | null | é.valor.do.bias | BIM | Conceito or Projeto | Propriedade destinada a calcular: é.valor.do.erro.médio | Dado para calcular: valor.do.erro.médio -- Formatado como (xsd:double) | Declara o valor do Erro Médio (Mean Error). | Declara el valor del Error Medio. | Declare the value of the Mean Error. | d.calcular.116 | Ação de calcular | null | null | null | null | null | null | null | null | null | null | null | null | null | null
693 | BIMProp | p.calcular | é.valor.do.erro.quadrático.médio | BIMData | d.calcular | valor.do.erro.quadrático.médio | xsd:double | null | null | null | null | null | null | null | null | null | é.valor.do.rmse | BIM | Conceito or Projeto | Propriedade destinada a calcular: é.valor.do.erro.quadrático.médio | Dado para calcular: valor.do.erro.quadrático.médio -- Formatado como (xsd:double) | Declara o valor do Erro Quadrático Médio (Root Mean Squared Error), para avaliar a precisão em análises de regressão, medindo a magnitude média dos erros no cálculo da regressão. É a raiz quadrada da média das diferenças quadráticas entre os valores observados e previstos. | Declara el valor del Error Cuadrático Medio (Root Mean Squared Error), que evalúa la precisión en los análisis de regresión midiendo la magnitud media de los errores en el cálculo de la regresión. Es la raíz cuadrática de la media de las diferencias al cuadrado entre los valores observados y predichos. | Declare the Root Mean Squared Error, which evaluates accuracy in regression analyses by measuring the mean magnitude of errors in the regression calculation. It is the root square of the mean of the squared differences between the observed and predicted values. | d.calcular.117 | Ação de calcular | null | null | null | null | null | null | null | null | null | null | null | null | null | null
694 | BIMProp | p.calcular | é.valor.do.mape | BIMData | d.calcular | valor.do.mape | xsd:double | null | null | null | null | null | null | null | null | null | null | BIM | Conceito or Projeto | Propriedade destinada a calcular: é.valor.do.mape | Dado para calcular: valor.do.mape -- Formatado como (xsd:double) | Declara o valor do erro percentual absoluto médio (MAPE). | Declara el valor del error porcentual absoluto medio (MAPE). | Declare the value of the mean absolute percentage error (MAPE). | d.calcular.118 | Ação de calcular | null | null | null | null | null | null | null | null | null | null | null | null | null | null
695 | BIMProp | p.calcular | é.valor.do.percentil | BIMData | d.calcular | valor.do.percentil | xsd:double | null | null | null | null | null | null | null | null | null | null | BIM | Conceito or Projeto | Propriedade destinada a calcular: é.valor.do.percentil | Dado para calcular: valor.do.percentil -- Formatado como (xsd:double) | Declara o valor do percentil. | Declara el valor percentil. | Declare the percentile value. | d.calcular.119 | Ação de calcular | null | null | null | null | null | null | null | null | null | null | null | null | null | null
696 | BIMProp | p.calcular | é.valor.do.r.quadrado | BIMData | d.calcular | valor.do.r.quadrado | xsd:double | null | null | null | null | null | null | null | null | null | null | BIM | Conceito or Projeto | Propriedade destinada a calcular: é.valor.do.r.quadrado | Dado para calcular: valor.do.r.quadrado -- Formatado como (xsd:double) | Declara o valor R-quadrado. | Declara el valor R-cuadrado. | Declare the R-squared value. | d.calcular.120 | Ação de calcular | null | null | null | null | null | null | null | null | null | null | null | null | null | null
697 | BIMProp | p.calcular | é.valor.do.rmse | BIMData | d.calcular | valor.do.rmse | xsd:double | null | null | null | null | null | null | null | null | null | é.valor.do.erro.quadrático.médio | BIM | Conceito or Projeto | Propriedade destinada a calcular: é.valor.do.rmse | Dado para calcular: valor.do.rmse -- Formatado como (xsd:double) | Declara o valor do Erro Quadrático Médio (Root Mean Squared Error), para avaliar a precisão em análises de regressão, medindo a magnitude média dos erros no cálculo da regressão. É a raiz quadrada da média das diferenças quadráticas entre os valores observados e previstos. | Declara el valor del Error Cuadrático Medio (Root Mean Squared Error), que evalúa la precisión en los análisis de regresión midiendo la magnitud media de los errores en el cálculo de la regresión. Es la raíz cuadrática de la media de las diferencias al cuadrado entre los valores observados y predichos. | Declare the Root Mean Squared Error, which evaluates accuracy in regression analyses by measuring the mean magnitude of errors in the regression calculation. It is the root square of the mean of the squared differences between the observed and predicted values. | d.calcular.121 | Ação de calcular | null | null | null | null | null | null | null | null | null | null | null | null | null | null
698 | BIMProp | p.calcular | é.valor.fuzzy | BIMData | d.calcular | valor.fuzzy | xsd:double | null | null | null | null | null | null | null | null | null | null | BIM | Conceito or Projeto | Propriedade destinada a calcular: é.valor.fuzzy | Dado para calcular: valor.fuzzy -- Formatado como (xsd:double) | Declara um valor, grau de pertinência ou importância num cálculo com lógica fuzzy. | Declara un valor de importancia para cálculos con lógica fuzzy. | Declare a value, degree of pertinence, or importance in a calculation with fuzzy logic. | d.calcular.122 | Ação de calcular | null | null | null | null | null | null | null | null | null | null | null | null | null | null
699 | BIMProp | p.calcular | é.valor.máximo | BIMData | d.calcular | valor.máximo | xsd:double | null | null | null | null | null | null | null | null | é.valor.mínimo | null | BIM | Conceito or Projeto | Propriedade destinada a calcular: é.valor.máximo | Dado para calcular: valor.máximo -- Formatado como (xsd:double) | Declara o valor de um máximo de um conjunto numérico. | Declara el valor de un máximo. | Declare the value of a maximum. | d.calcular.123 | Ação de calcular | null | null | null | null | null | null | null | null | null | null | null | null | null | null
700 | BIMProp | p.calcular | é.valor.mínimo | BIMData | d.calcular | valor.mínimo | xsd:double | null | null | null | null | null | null | null | null | é.valor.máximo | null | BIM | Conceito or Projeto | Propriedade destinada a calcular: é.valor.mínimo | Dado para calcular: valor.mínimo -- Formatado como (xsd:double) | Declara o valor de um mínimo de um conjunto numérico. | Declara el valor de un mínimo. | Declare the value of a minimum. | d.calcular.124 | Ação de calcular | null | null | null | null | null | null | null | null | null | null | null | null | null | null
701 | BIMProp | p.carregar | é.carga.acidental | BIMData | d.carregar | carga.acidental | xsd:double | null | null | null | null | null | null | null | null | null | null | BIM | Conceito or Projeto | Propriedade destinada a carregar: é.carga.acidental | Dado para carregar: carga.acidental -- Formatado como (xsd:double) | Declara o valor da carga estrutural acidental variável. | Declara el valor de la variable carga estructural accidental. | Declare it is a variable accidental structural load. | d.carregar.100 | Ação de carregar | null | null | null | null | null | null | null | null | null | null | código.abnt | [ 3E.12 ] | null | null
702 | BIMProp | p.carregar | é.carga.concentrada | BIMData | d.carregar | carga.concentrada | xsd:double | null | null | null | null | null | null | null | null | null | null | BIM | Conceito or Projeto | Propriedade destinada a carregar: é.carga.concentrada | Dado para carregar: carga.concentrada -- Formatado como (xsd:double) | Declara o valor da carga estrutural concentrada pontual. | Declara el valor de la carga estructural concentrada en puntos. | Declare the Revit ID or IFC GlobalId or unique object identifier. Identifies a point concentrated structural load. | d.carregar.101 | Ação de carregar | null | null | null | null | null | null | null | null | null | null | código.abnt | [ 3E.12 ] | null | null
703 | BIMProp | p.carregar | é.carga.de.chuva | BIMData | d.carregar | carga.de.chuva | xsd:double | null | null | null | null | null | null | null | null | null | null | BIM | Conceito or Projeto | Propriedade destinada a carregar: é.carga.de.chuva | Dado para carregar: carga.de.chuva -- Formatado como (xsd:double) | Declara o valor da carga estrutural acidental de água de chuva variável. | Declara el valor de la carga estructural accidental del agua de lluvia variable. | Declare it is an accidental structural load of variable rainwater. | d.carregar.102 | Ação de carregar | null | null | null | null | null | null | null | null | null | null | código.abnt | [ 3E.12 ] | null | null
704 | BIMProp | p.carregar | é.carga.de.neve | BIMData | d.carregar | carga.de.neve | xsd:double | null | null | null | null | null | null | null | null | null | null | BIM | Conceito or Projeto | Propriedade destinada a carregar: é.carga.de.neve | Dado para carregar: carga.de.neve -- Formatado como (xsd:double) | Declara o valor da carga estrutural acidental de neve variável. | Declara el valor de la carga estructural accidental de la nieve variable. | Declare it is an accidental structural load of variable snow. | d.carregar.103 | Ação de carregar | null | null | null | null | null | null | null | null | null | null | código.abnt | [ 3E.12 ] | null | null
705 | BIMProp | p.carregar | é.carga.de.passageiros | BIMData | d.carregar | carga.de.passageiros | xsd:integer | null | null | null | null | null | null | null | null | null | null | BIM | Conceito or Projeto | Propriedade destinada a carregar: é.carga.de.passageiros | Dado para carregar: carga.de.passageiros -- Formatado como (xsd:integer) | Declara a quantidade de passageiros de um transporte como navio, trem, metro, etc. | Declara el número de pasajeros de un transporte como barco, tren, metro, etc. | Declare the number of passengers of a transport such as ship, train, subway, etc. | d.carregar.104 | Ação de carregar | null | null | null | null | null | null | null | null | null | null | código.abnt | [ 3E.12 ] | null | null
706 | BIMProp | p.carregar | é.carga.de.vento | BIMData | d.carregar | carga.de.vento | xsd:double | null | null | null | null | null | null | null | null | null | null | BIM | Conceito or Projeto | Propriedade destinada a carregar: é.carga.de.vento | Dado para carregar: carga.de.vento -- Formatado como (xsd:double) | Declara o valor da carga estrutural acidental de vento variável. | Declara el valor de la carga estructural accidental del viento variable. | Declare it is an accidental structural load of variable wind. | d.carregar.105 | Ação de carregar | null | null | null | null | null | null | null | null | null | null | código.abnt | [ 3E.12 ] | null | null
707 | BIMProp | p.carregar | é.carga.dinâmica | BIMData | d.carregar | carga.dinâmica | xsd:boolean | null | null | null | null | null | null | null | null | null | null | BIM | Conceito or Projeto | Propriedade destinada a carregar: é.carga.dinâmica | Dado para carregar: carga.dinâmica -- Formatado como (xsd:boolean) | Declara que a carga suportada é dinâmica (veículos, balanços ou elementos móveis). | Declara que la carga soportada es dinámica (vehículos, voladizos o elementos móviles). | Declare that the load supported is dynamic (vehicles, overhangs or moving elements). | d.carregar.106 | Ação de carregar | null | null | null | null | null | null | null | null | null | null | código.abnt | [ 3E.12 ] | null | null
708 | BIMProp | p.carregar | é.carga.especial | BIMData | d.carregar | carga.especial | xsd:double | null | null | null | null | null | null | null | null | null | null | BIM | Conceito or Projeto | Propriedade destinada a carregar: é.carga.especial | Dado para carregar: carga.especial -- Formatado como (xsd:double) | Declara o valor da carga estrutural especial devida a equipamentos ou objetos incomuns. | Declara el valor de la carga estructural especial debida a equipos u objetos inusuales. | Declare it is a special structural load due to unusual equipment or objects. | d.carregar.107 | Ação de carregar | null | null | null | null | null | null | null | null | null | null | código.abnt | [ 3E.12 ] | null | null
709 | BIMProp | p.carregar | é.carga.estática | BIMData | d.carregar | carga.estática | xsd:boolean | null | null | null | null | null | null | null | null | null | null | BIM | Conceito or Projeto | Propriedade destinada a carregar: é.carga.estática | Dado para carregar: carga.estática -- Formatado como (xsd:boolean) | Declara que a carga suportada é estática (elementos fixos). | Declara que la carga soportada es estática (elementos fijos). | Declare that the load supported is static (fixed elements). | d.carregar.108 | Ação de carregar | null | null | null | null | null | null | null | null | null | null | código.abnt | [ 3E.12 ] | null | null
710 | BIMProp | p.carregar | é.carga.linear | BIMData | d.carregar | carga.linear | xsd:double | null | null | null | null | null | null | null | null | null | null | BIM | Conceito or Projeto | Propriedade destinada a carregar: é.carga.linear | Dado para carregar: carga.linear -- Formatado como (xsd:double) | Declara o valor da carga estrutural distribuída linearmente. | Declara el valor de la carga estructural distribuida linealmente. | Declare the Revit ID or IFC GlobalId or unique object identifier. Identifies a linearly distributed structural load. | d.carregar.109 | Ação de carregar | null | null | null | null | null | null | null | null | null | null | código.abnt | [ 3E.12 ] | null | null
711 | BIMProp | p.carregar | é.carga.mínima.ruptura.saturada | BIMData | d.carregar | carga.mínima.ruptura.saturada | xsd:double | null | null | null | null | null | null | null | null | null | null | BIM | Conceito or Projeto | Propriedade destinada a carregar: é.carga.mínima.ruptura.saturada | Dado para carregar: carga.mínima.ruptura.saturada -- Formatado como (xsd:double) | Declara o valor da carga mínima de ruptura saturada para telhas e telhados do tipo canaleta. | Declara el valor de la carga mínima saturada de rotura para tejas y tejados tipo canal. | Declare the minimum saturated breaking load for fiber cement tiles. | d.carregar.110 | Ação de carregar | null | null | null | null | null | null | null | null | null | null | código.abnt | [ 3E.12 ] | null | null
712 | BIMProp | p.carregar | é.carga.mínima.ruptura.seca | BIMData | d.carregar | carga.mínima.ruptura.seca | xsd:double | null | null | null | null | null | null | null | null | null | null | BIM | Conceito or Projeto | Propriedade destinada a carregar: é.carga.mínima.ruptura.seca | Dado para carregar: carga.mínima.ruptura.seca -- Formatado como (xsd:double) | Declara o valor da carga mínima de ruptura seca para telhas e telhados do tipo canaleta. | Declara el valor de la carga mínima de rotura en seco para tejas y tejados tipo enrosca. | Declare the minimum dry break load for fiber cement tiles. | d.carregar.111 | Ação de carregar | null | null | null | null | null | null | null | null | null | null | código.abnt | [ 3E.12 ] | null | null
713 | BIMProp | p.carregar | é.carga.pendurada | BIMData | d.carregar | carga.pendurada | xsd:double | null | null | null | null | null | null | null | null | null | null | BIM | Conceito or Projeto | Propriedade destinada a carregar: é.carga.pendurada | Dado para carregar: carga.pendurada -- Formatado como (xsd:double) | Declara o valor da carga pendurada. | Declara el valor de la carga colgante. | Declare the value of the hanging load. | d.carregar.112 | Ação de carregar | null | null | null | null | null | null | null | null | null | null | código.abnt | [ 3E.12 ] | null | null
714 | BIMProp | p.carregar | é.carga.permanente | BIMData | d.carregar | carga.permanente | xsd:double | null | null | null | null | null | null | null | null | null | null | BIM | Conceito or Projeto | Propriedade destinada a carregar: é.carga.permanente | Dado para carregar: carga.permanente -- Formatado como (xsd:double) | Declara o ID de Revit ou GlobalId IFC ou identificador único de objeto. Declara um carregamento estrutural. | Declara el ID de Revit o IFC GlobalId o un identificador único de objeto. Declara una carga estructural. | Declare the Revit ID or IFC GlobalId or unique object identifier. Identifies a structural load. | d.carregar.113 | Ação de carregar | null | null | null | null | null | null | null | null | null | null | código.abnt | [ 3E.12 ] | null | null
715 | BIMProp | p.carregar | é.carga.superficial | BIMData | d.carregar | carga.superficial | xsd:double | null | null | null | null | null | null | null | null | null | null | BIM | Conceito or Projeto | Propriedade destinada a carregar: é.carga.superficial | Dado para carregar: carga.superficial -- Formatado como (xsd:double) | Declara o ID de Revit ou GlobalId IFC ou identificador único de objeto. Declara uma carga estrutural distribuída superficialmente. | Declara el ID de Revit o IFC GlobalId o un identificador único de objeto. Declara una carga estructural superficialmente distribuida. | Declare the Revit ID or IFC GlobalId or unique object identifier. Identifies a superficially distributed structural load. | d.carregar.114 | Ação de carregar | null | null | null | null | null | null | null | null | null | null | código.abnt | [ 3E.12 ] | null | null
716 | BIMProp | p.carregar | é.carga.tipo | BIMData | d.carregar | carga.tipo | rdfs:Literal or xsd:string | null | null | null | null | null | null | null | null | null | null | BIM | Conceito or Projeto | Propriedade destinada a carregar: é.carga.tipo | Dado para carregar: carga.tipo -- Formatado como (rdfs:Literal or xsd:string) | Declara o tipo de carga (neve, chuva, vento, etc.) | Declara el tipo de carga (nieve, lluvia, viento, etc.) | Declare the Revit ID or IFC GlobalId or unique object identifier. Identifies a superficially distributed structural load. | d.carregar.115 | Ação de carregar | null | null | null | null | null | null | null | null | null | null | código.abnt | [ 3E.12 ] | null | null
717 | BIMProp | p.carregar | é.carregada.em | BIMData | d.carregar | carregada.em | rdfs:Literal or xsd:string | null | null | null | null | null | null | null | null | é.carregada.com | é.carregado.em | BIM | Conceito or Projeto | Propriedade destinada a carregar: é.carregada.em | Dado para carregar: carregada.em -- Formatado como (rdfs:Literal or xsd:string) | Declara a peça que suporta outra, por exemplo a coluna que suporta a viga. | Declara la parte que sostiene otra, por ejemplo la columna que sostiene la viga. | Declare the part that supports another, for example the column that supports the beam. | d.carregar.116 | Ação de carregar | null | null | null | null | null | null | null | null | null | null | código.abnt | [ 3E.12 ] | null | null
718 | BIMProp | p.carregar | é.carregado.em | BIMData | d.carregar | carregado.em | rdfs:Literal or xsd:string | null | null | null | null | null | null | null | null | é.carregado.com | é.carregada.em | BIM | Conceito or Projeto | Propriedade destinada a carregar: é.carregado.em | Dado para carregar: carregado.em -- Formatado como (rdfs:Literal or xsd:string) | Declara o elemento suporta outro, por exemplo o navio para o contêiner. | Declara que el elemento soporta a otros, por ejemplo, el barco al contenedor. | Declare the element supports others, for example ship to container. | d.carregar.117 | Ação de carregar | null | null | null | null | null | null | null | null | null | null | código.abnt | [ 3E.12 ] | null | null
719 | BIMProp | p.carregar | é.carregada.com | BIMData | d.carregar | carregada.com | rdfs:Literal or xsd:string | null | null | null | null | null | null | null | null | é.carregada.em | é.carregado.com | BIM | Conceito or Projeto | Propriedade destinada a carregar: é.carregada.com | Dado para carregar: carregada.com -- Formatado como (rdfs:Literal or xsd:string) | Declara uma peça que é carregada sobre outra, por exemplo a viga sobre uma coluna. | Declara una pieza que está cargada sobre otra, por ejemplo, la viga de una columna. | Declare a part that is loaded on top of another, for example the beam on a column. | d.carregar.118 | Ação de carregar | null | null | null | null | null | null | null | null | null | null | código.abnt | [ 3E.12 ] | null | null
720 | BIMProp | p.carregar | é.carregado.com | BIMData | d.carregar | carregado.com | rdfs:Literal or xsd:string | null | null | null | null | null | null | null | null | é.carregado.em | é.carregada.com | BIM | Conceito or Projeto | Propriedade destinada a carregar: é.carregado.com | Dado para carregar: carregado.com -- Formatado como (rdfs:Literal or xsd:string) | Declara um elemento que é carregado sobre outro, por exemplo o contêiner no navio. | Declara un elemento que se carga encima de otro, por ejemplo, el contenedor del barco. | Declare one element that is loaded on top of another, for example the container on the ship. | d.carregar.119 | Ação de carregar | null | null | null | null | null | null | null | null | null | null | código.abnt | [ 3E.12 ] | null | null
721 | BIMProp | p.carregar | é.peso.médio.cobertura | BIMData | d.carregar | peso.médio.cobertura | xsd:double | null | null | null | null | null | null | null | null | null | null | BIM | Conceito or Projeto | Propriedade destinada a carregar: é.peso.médio.cobertura | Dado para carregar: peso.médio.cobertura -- Formatado como (xsd:double) | Declara o valor do peso médio de um elemento de cobertura colocado no telhado. | Declara el valor del peso medio de un elemento de tejado colocado en el tejado. | Declare the average weight of a roofing element placed on the roof. | d.carregar.120 | Ação de carregar | null | null | null | null | null | null | null | null | null | null | código.abnt | [ 3E.12 ] | null | null
722 | BIMProp | p.carregar | é.sobrecarga | BIMData | d.carregar | sobrecarga | xsd:double | null | null | null | null | null | null | null | null | null | null | BIM | Conceito or Projeto | Propriedade destinada a carregar: é.sobrecarga | Dado para carregar: sobrecarga -- Formatado como (xsd:double) | Declara o valor da sobrecarga estrutural de segurança. | Declara el valor de la sobrecarga de seguridad estructural. | Declare it is a structural safety load. | d.carregar.121 | Ação de carregar | null | null | null | null | null | null | null | null | null | null | código.abnt | [ 3E.12 ] | null | null
723 | BIMProp | p.catalogar | é.ano.de.publicação | BIMData | d.catalogar | ano.de.publicação | xsd:gYear | null | null | null | null | null | null | null | null | null | null | BIM | Conceito or Projeto | Propriedade destinada a catalogar: é.ano.de.publicação | Dado para catalogar: ano.de.publicação -- Formatado como (xsd:gYear) | Declara o Ano de publicação do catálogo ou caderno. | Declara el año de publicación del catálogo o cuaderno. | Declare the Year of publication of the catalogue or notebook. | d.catalogar.100 | Ação de catalogar | null | null | null | null | null | null | null | null | null | null | null | null | null | null
724 | BIMProp | p.catalogar | é.aberta.em | BIMData | d.catalogar | aberta.em | xsd:date | null | null | null | null | null | null | null | null | null | é.aberto.em | BIM | Conceito or Projeto | Propriedade destinada a catalogar: é.aberta.em | Dado para catalogar: aberta.em -- Formatado como (xsd:date) | Declara a data de abertura de um recurso, pode ser um prédio, uma licitação, um instituto, etc. | Declara la fecha de apertura de una apelación, puede ser un edificio, una licitación, un instituto, etc. | Declare it is the date of opening of an appeal, it can be a building, a bid, an institute, etc. | d.catalogar.101 | Ação de catalogar | null | null | null | null | null | null | null | null | null | null | null | null | null | null
725 | BIMProp | p.catalogar | é.aberto.em | BIMData | d.catalogar | aberto.em | xsd:date | null | null | null | null | null | null | null | null | null | é.aberta.em | BIM | Conceito or Projeto | Propriedade destinada a catalogar: é.aberto.em | Dado para catalogar: aberto.em -- Formatado como (xsd:date) | Declara a data de abertura de um recurso, pode ser um prédio, uma licitação, um instituto, etc. | Declara la fecha de apertura de una apelación, puede ser un edificio, una licitación, un instituto, etc. | Declare it is the date of opening of an appeal, it can be a building, a bid, an institute, etc. | d.catalogar.102 | Ação de catalogar | null | null | null | null | null | null | null | null | null | null | null | null | null | null
726 | BIMProp | p.catalogar | é.biblioteca | BIMData | d.catalogar | biblioteca | rdfs:Literal or xsd:string | null | null | null | null | null | null | null | null | null | null | BIM | Conceito or Projeto | Propriedade destinada a catalogar: é.biblioteca | Dado para catalogar: biblioteca -- Formatado como (rdfs:Literal or xsd:string) | Declara a Biblioteca de símbolos, pode ser uma biblioteca de blocos ou de famílias. | Declara la Biblioteca de Símbolos, puede ser una biblioteca de bloques o una biblioteca de familias. | Declare the Symbol Library, it can be a block library or a family library. | d.catalogar.103 | Ação de catalogar | null | null | null | null | null | null | null | null | null | null | null | null | null | null
727 | BIMProp | p.catalogar | é.capítulo | BIMData | d.catalogar | capítulo | rdfs:Literal or xsd:string | null | null | null | null | null | null | null | null | null | null | BIM | Conceito or Projeto | Propriedade destinada a catalogar: é.capítulo | Dado para catalogar: capítulo -- Formatado como (rdfs:Literal or xsd:string) | Declara o Capítulo do catálogo. | Declara el capítulo del catálogo. | Declare the Chapter of the catalog. | d.catalogar.104 | Ação de catalogar | null | null | null | null | null | null | null | null | null | null | null | null | null | null
728 | BIMProp | p.catalogar | é.característica | BIMData | d.catalogar | característica | rdfs:Literal or xsd:string | null | null | null | null | null | null | null | null | null | null | BIM | Conceito or Projeto | Propriedade destinada a catalogar: é.característica | Dado para catalogar: característica -- Formatado como (rdfs:Literal or xsd:string) | Declara a Característica por extenso. | Declara la Característica en su totalidad. | Declare the Characteristic in full. | d.catalogar.105 | Ação de catalogar | null | null | null | null | null | null | null | null | null | null | null | null | null | null
729 | BIMProp | p.catalogar | é.classe | BIMData | d.catalogar | classe | rdfs:Literal or xsd:string | null | null | null | null | null | null | null | null | null | null | BIM | Conceito or Projeto | Propriedade destinada a catalogar: é.classe | Dado para catalogar: classe -- Formatado como (rdfs:Literal or xsd:string) | Declara a Denominação da classe de objeto. Pode ser a classe de um tubo ou de qualquer produto catalogado. | Declara la denominación de la clase objeto. Puede ser de la clase de un tubo o de cualquier producto catalogado. | Declare the Object Class Denomination. It can be the class of a tube or any cataloged product. | d.catalogar.106 | Ação de catalogar | null | null | null | null | null | null | null | null | null | null | null | null | null | null
730 | BIMProp | p.catalogar | é.coleção | BIMData | d.catalogar | coleção | rdfs:Literal or xsd:string | null | null | null | null | null | null | null | null | null | null | BIM | Conceito or Projeto | Propriedade destinada a catalogar: é.coleção | Dado para catalogar: coleção -- Formatado como (rdfs:Literal or xsd:string) | Declara a Coleção se aplicável. | Declara la Colección, si procede. | Declare the Collection, if applicable. | d.catalogar.107 | Ação de catalogar | null | null | null | null | null | null | null | null | null | null | null | null | null | null
731 | BIMProp | p.catalogar | é.companhia | BIMData | d.catalogar | companhia | rdfs:Literal or xsd:string | null | null | null | null | null | null | null | null | null | é.empresa | BIM | Conceito or Projeto | Propriedade destinada a catalogar: é.companhia | Dado para catalogar: companhia -- Formatado como (rdfs:Literal or xsd:string) | Declara o nome da Companhia que administra uma determinada empresa. | Declara el nombre de la empresa que gestiona una empresa concreta. | Declare the name of the Company that manages a particular company. | d.catalogar.108 | Ação de catalogar | null | null | null | null | null | null | null | null | null | null | null | null | null | null
732 | BIMProp | p.catalogar | é.denominação | BIMData | d.catalogar | denominação | rdfs:Literal or xsd:string | null | null | null | null | null | null | null | null | null | null | BIM | Conceito or Projeto | Propriedade destinada a catalogar: é.denominação | Dado para catalogar: denominação -- Formatado como (rdfs:Literal or xsd:string) | Declara a Denominação do objeto. | Declara el nombre del objeto. | Declare the Name of the object. | d.catalogar.109 | Ação de catalogar | null | null | null | null | null | null | null | null | null | null | null | null | null | null
733 | BIMProp | p.catalogar | é.descrição | BIMData | d.catalogar | descrição | rdfs:Literal or xsd:string | null | null | null | null | null | null | null | null | null | null | BIM | Conceito or Projeto | Propriedade destinada a catalogar: é.descrição | Dado para catalogar: descrição -- Formatado como (rdfs:Literal or xsd:string) | Declara a descrição do objeto que pode ser uma explicação sucinta. | Declara la descripción del objeto, lo que puede ser una explicación concisa. | Declare the description of the object which can be a succinct explanation. | d.catalogar.110 | Ação de catalogar | null | null | null | null | null | null | null | null | null | null | código.abnt | [ 0P.10 ] | null | null
734 | BIMProp | p.catalogar | é.doi | BIMData | d.catalogar | doi | rdfs:Literal or xsd:string | null | null | null | null | null | null | null | null | null | null | BIM | Conceito or Projeto | Propriedade destinada a catalogar: é.doi | Dado para catalogar: doi -- Formatado como (rdfs:Literal or xsd:string) | Declara o Digital Object Identifier. Identificador de Objeto Digital, registro permanente de arquivos digitais. | Declara el identificador digital de objeto. Identificador de Objeto Digital, registro permanente de archivos digitales. | Declare the Digital Object Identifier. Digital Object Identifier, permanent record of digital files. | d.catalogar.111 | Ação de catalogar | null | null | null | null | null | null | null | null | null | null | null | null | null | null
735 | BIMProp | p.catalogar | é.edição | BIMData | d.catalogar | edição | rdfs:Literal or xsd:string | null | null | null | null | null | null | null | null | null | null | BIM | Conceito or Projeto | Propriedade destinada a catalogar: é.edição | Dado para catalogar: edição -- Formatado como (rdfs:Literal or xsd:string) | Declara o Número de edição. | Declara el número de emisión. | Declare the Issue Number. | d.catalogar.112 | Ação de catalogar | null | null | null | null | null | null | null | null | null | null | null | null | null | null
736 | BIMProp | p.catalogar | é.editável.por | BIMData | d.catalogar | editável.por | rdfs:Literal or xsd:string | null | null | null | null | null | null | null | null | null | null | BIM | Conceito or Projeto | Propriedade destinada a catalogar: é.editável.por | Dado para catalogar: editável.por -- Formatado como (rdfs:Literal or xsd:string) | Declara quem editou o recurso, por exemplo, é editado pelo autor. | Declara quién editó el recurso, por ejemplo, está editado por el autor. | Declare who edited the resource, for example, it is edited by the author. | d.catalogar.113 | Ação de catalogar | null | null | null | null | null | null | null | null | null | null | null | null | null | null
737 | BIMProp | p.catalogar | é.quem.cataloga | BIMData | d.catalogar | quem.cataloga | rdfs:Literal or xsd:string | null | null | null | null | null | null | null | null | null | null | BIM | Conceito or Projeto | Propriedade destinada a catalogar: é.quem.cataloga | Dado para catalogar: quem.cataloga -- Formatado como (rdfs:Literal or xsd:string) | Declara quem cataloga. | Declara quién cataloga. | Declare who catalogs. | d.catalogar.114 | Ação de catalogar | null | null | null | null | null | null | classe.ifc | [ IfcPerson.Identification ] | null | null | código.abnt | [ 1D ] | null | null
738 | BIMProp | p.catalogar | é.quem.catalogou | BIMData | d.catalogar | quem.catalogou | rdfs:Literal or xsd:string | null | null | null | null | null | null | null | null | null | null | BIM | Conceito or Projeto | Propriedade destinada a catalogar: é.quem.catalogou | Dado para catalogar: quem.catalogou -- Formatado como (rdfs:Literal or xsd:string) | Declara quem catalogou. | Declara quién catalogou. | Declare who cataloged. | d.catalogar.115 | Ação de catalogar | null | null | null | null | null | null | classe.ifc | [ IfcPerson.Identification ] | null | null | código.abnt | [ 1D ] | null | null
739 | BIMProp | p.catalogar | é.quem.edita | BIMData | d.catalogar | quem.edita | rdfs:Literal or xsd:string | null | null | null | null | null | null | null | null | null | null | BIM | Conceito or Projeto | Propriedade destinada a catalogar: é.quem.edita | Dado para catalogar: quem.edita -- Formatado como (rdfs:Literal or xsd:string) | Declara quem edita. | Declara quién edita. | Declare editor. | d.catalogar.116 | Ação de catalogar | null | null | null | null | null | null | classe.ifc | [ IfcPerson.Identification ] | null | null | código.abnt | [ 1D ] | null | null
740 | BIMProp | p.catalogar | é.quem.editou | BIMData | d.catalogar | quem.editou | rdfs:Literal or xsd:string | null | null | null | null | null | null | null | null | null | null | BIM | Conceito or Projeto | Propriedade destinada a catalogar: é.quem.editou | Dado para catalogar: quem.editou -- Formatado como (rdfs:Literal or xsd:string) | Declara quem editou. | Declara quién editó. | Declare who was the editor. | d.catalogar.117 | Ação de catalogar | null | null | null | null | null | null | classe.ifc | [ IfcPerson.Identification ] | null | null | código.abnt | [ 1D ] | null | null
741 | BIMProp | p.catalogar | é.quem.fabrica | BIMData | d.catalogar | quem.fabrica | rdfs:Literal or xsd:string | null | null | null | null | null | null | null | null | null | null | BIM | Conceito or Projeto | Propriedade destinada a catalogar: é.quem.fabrica | Dado para catalogar: quem.fabrica -- Formatado como (rdfs:Literal or xsd:string) | Declara o nome do fabricante de componente construtivo para o projeto. (O verbo em presente do indicativo é uma possibilidade, ou seja, podem ser declarados vários fabricantes para um mesmo elemento). | Declara el nombre del fabricante de componentes de construcción del proyecto. (El verbo en presente del indicativo es una posibilidad, es decir, se pueden declarar varios fabricantes para el mismo elemento). | Declare the name of the construction component manufacturer for the project. (The present tense verb of the indicative is a possibility, i.e., several manufacturers can be declared for the same element). | d.catalogar.118 | Ação de catalogar | null | null | null | null | null | null | classe.ifc | [ IfcPerson.Identification ] | null | null | código.abnt | [ 1D ] | null | null
742 | BIMProp | p.catalogar | é.quem.fabricou | BIMData | d.catalogar | quem.fabricou | rdfs:Literal or xsd:string | null | null | null | null | null | null | null | null | null | null | BIM | Conceito or Projeto | Propriedade destinada a catalogar: é.quem.fabricou | Dado para catalogar: quem.fabricou -- Formatado como (rdfs:Literal or xsd:string) | Declara o nome do fabricante de componente construtivo para o projeto. (O verbo em passado indica concreção, ou seja, pode ser declarado apenas um fabricante para o elemento realizado). | Declara el nombre del fabricante de componentes de construcción del proyecto. (El verbo en pasado indica concreción, es decir, solo se puede declarar un fabricante para el elemento realizado). | Declare the name of the construction component manufacturer for the project. (The past tense verb indicates concretion, that is, only one manufacturer can be declared for the realized element). | d.catalogar.119 | Ação de catalogar | null | null | null | null | null | null | classe.ifc | [ IfcPerson.Identification ] | null | null | código.abnt | [ 1D : 0P.10.50.03 ] | null | null
743 | BIMProp | p.catalogar | é.fabricante.de | BIMData | d.catalogar | fabricante.de | rdfs:Literal or xsd:string | null | null | null | null | null | null | null | null | null | null | BIM | Conceito or Projeto | Propriedade destinada a catalogar: é.fabricante.de | Dado para catalogar: fabricante.de -- Formatado como (rdfs:Literal or xsd:string) | Declara o tipo de produto que o fabricante de componente construtivo produz para o projeto. | Declara el tipo de producto que el fabricante de componentes del edificio produce para el proyecto. | Declare the type of product that the building component manufacturer produces for the project. | d.catalogar.120 | Ação de catalogar | null | null | null | null | null | null | null | null | null | null | null | null | null | null
744 | BIMProp | p.catalogar | é.fonte | BIMData | d.catalogar | fonte | rdfs:Literal or xsd:string | null | null | null | null | null | null | null | null | null | null | BIM | Conceito or Projeto | Propriedade destinada a catalogar: é.fonte | Dado para catalogar: fonte -- Formatado como (rdfs:Literal or xsd:string) | Declara a Citação de fonte de informações. | Declara la cita de la fuente de información. | Declare the Citation of source of information. | d.catalogar.121 | Ação de catalogar | null | null | null | null | null | null | null | null | null | null | null | null | null | null
745 | BIMProp | p.catalogar | é.formato | BIMData | d.catalogar | formato | rdfs:Literal or xsd:string | null | null | null | null | null | null | null | null | null | null | BIM | Conceito or Projeto | Propriedade destinada a catalogar: é.formato | Dado para catalogar: formato -- Formatado como (rdfs:Literal or xsd:string) | Declara o formato do recurso disponibilizado. | Declara el formato del recurso disponible. | Declare the format of the resource made available. | d.catalogar.122 | Ação de catalogar | null | null | null | null | null | null | null | null | null | null | null | null | null | null
746 | BIMProp | p.catalogar | é.isbn | BIMData | d.catalogar | isbn | rdfs:Literal or xsd:string | null | null | null | null | null | null | null | null | null | null | BIM | Conceito or Projeto | Propriedade destinada a catalogar: é.isbn | Dado para catalogar: isbn -- Formatado como (rdfs:Literal or xsd:string) | Declara um International Standard Book Number. Código de 13 dígitos. | Declara un Número de Libro Estándar Internacional. Código de 13 dígitos. | Declare an International Standard Book Number. 13-digit code. | d.catalogar.123 | Ação de catalogar | null | null | null | null | null | null | null | null | null | null | null | null | null | null
747 | BIMProp | p.catalogar | é.issn | BIMData | d.catalogar | issn | rdfs:Literal or xsd:string | null | null | null | null | null | null | null | null | null | null | BIM | Conceito or Projeto | Propriedade destinada a catalogar: é.issn | Dado para catalogar: issn -- Formatado como (rdfs:Literal or xsd:string) | Declara um Internacional Standard Serial Number. Código com 8 dígitos. | Declara un número de serie estándar internacional. Código con 8 dígitos. | Declare an International Standard Serial Number. Code with 8 digits. | d.catalogar.124 | Ação de catalogar | null | null | null | null | null | null | null | null | null | null | null | null | null | null
748 | BIMProp | p.catalogar | é.item | BIMData | d.catalogar | item | rdfs:Literal or xsd:string | null | null | null | null | null | null | null | null | null | null | BIM | Conceito or Projeto | Propriedade destinada a catalogar: é.item | Dado para catalogar: item -- Formatado como (rdfs:Literal or xsd:string) | Declara o Item definido pelo fabricante de um determinado produto. | Declara el artículo definido por el fabricante de un producto en particular. | Declare the Item defined by the manufacturer of a particular product. | d.catalogar.125 | Ação de catalogar | null | null | null | null | null | null | null | null | null | null | null | null | null | null
749 | BIMProp | p.catalogar | é.licença.de.uso | BIMData | d.catalogar | licença.de.uso | rdfs:Literal or xsd:string | null | null | null | null | null | null | null | null | null | null | BIM | Conceito or Projeto | Propriedade destinada a catalogar: é.licença.de.uso | Dado para catalogar: licença.de.uso -- Formatado como (rdfs:Literal or xsd:string) | Declara a espécie de licença do recurso publicado. | Declara el tipo de licencia del recurso publicado. | Declare the type of license of the published resource. | d.catalogar.126 | Ação de catalogar | null | null | null | null | null | null | null | null | null | null | null | null | null | null
750 | BIMProp | p.catalogar | é.linha | BIMData | d.catalogar | linha | rdfs:Literal or xsd:string | null | null | null | null | null | null | null | null | null | null | BIM | Conceito or Projeto | Propriedade destinada a catalogar: é.linha | Dado para catalogar: linha -- Formatado como (rdfs:Literal or xsd:string) | Declara a Linha definida pelo fabricante de um determinado produto. | Declara la línea definida por el fabricante de un producto dado. | Declare the Line defined by the manufacturer of a given product. | d.catalogar.127 | Ação de catalogar | null | null | null | null | null | null | null | null | null | null | null | null | null | null
751 | BIMProp | p.catalogar | é.marca | BIMData | d.catalogar | marca | rdfs:Literal or xsd:string | null | null | null | null | null | null | null | null | null | null | BIM | Conceito or Projeto | Propriedade destinada a catalogar: é.marca | Dado para catalogar: marca -- Formatado como (rdfs:Literal or xsd:string) | Declara a Marca comercial de um componente ou produto. | Declara la marca registrada de un componente o producto. | Declare the Trademark of a component or product. | d.catalogar.128 | Ação de catalogar | null | null | null | null | null | null | null | null | null | null | código.abnt | [ 0P.10.50.01 ] | null | null
752 | BIMProp | p.catalogar | é.modelo | BIMData | d.catalogar | modelo | rdfs:Literal or xsd:string | null | null | null | null | null | null | null | null | null | null | BIM | Conceito or Projeto | Propriedade destinada a catalogar: é.modelo | Dado para catalogar: modelo -- Formatado como (rdfs:Literal or xsd:string) | Declara o Modelo comercial de um componente ou produto. | Declara el modelo de negocio de un componente o producto. | Declare the Business Model of a component or product. | d.catalogar.129 | Ação de catalogar | null | null | null | null | null | null | null | null | null | null | null | null | null | null
753 | BIMProp | p.catalogar | é.observação.textual | BIMData | d.catalogar | observação.textual | rdfs:Literal or xsd:string | null | null | null | null | null | null | null | null | null | null | BIM | Conceito or Projeto | Propriedade destinada a catalogar: é.observação.textual | Dado para catalogar: observação.textual -- Formatado como (rdfs:Literal or xsd:string) | Declara as Observações textuais necessárias. | Declara las Observaciones Textuales necesarias. | Declare the necessary Textual Observations. | d.catalogar.130 | Ação de catalogar | null | null | null | null | null | null | null | null | null | null | null | null | null | null
754 | BIMProp | p.catalogar | é.palavra.chave | BIMData | d.catalogar | palavra.chave | rdfs:Literal or xsd:string | null | null | null | null | null | null | null | null | null | null | BIM | Conceito or Projeto | Propriedade destinada a catalogar: é.palavra.chave | Dado para catalogar: palavra.chave -- Formatado como (rdfs:Literal or xsd:string) | Declara se o dado é uma palavra-chave. | Declara si los datos son una palabra clave. | Declare whether the data is a keyword. | d.catalogar.131 | Ação de catalogar | null | null | null | null | null | null | null | null | null | null | null | null | null | null
755 | BIMProp | p.catalogar | é.produto | BIMData | d.catalogar | produto | rdfs:Literal or xsd:string | null | null | null | null | null | null | null | null | null | null | BIM | Conceito or Projeto | Propriedade destinada a catalogar: é.produto | Dado para catalogar: produto -- Formatado como (rdfs:Literal or xsd:string) | Declara o Nome de um produto. | Declara el nombre de un producto. | Declare the Name of a product. | d.catalogar.132 | Ação de catalogar | null | null | null | null | null | null | null | null | null | null | código.abnt | [ 0P.10.50 ] | null | null
756 | BIMProp | p.catalogar | é.realizada.com | BIMData | d.catalogar | realizada.com | rdfs:Literal or xsd:string | null | null | null | null | null | null | null | null | null | é.realizado.com | BIM | Conceito or Projeto | Propriedade destinada a catalogar: é.realizada.com | Dado para catalogar: realizada.com -- Formatado como (rdfs:Literal or xsd:string) | Declara que se trata de uma ação realizada com algum elemento, por exemplo, um voo de drone realizado com um drone específico. | Declara que es una acción realizada con algún elemento, por ejemplo, un vuelo de dron realizado con un dron específico. | Declare that it is an action carried out with some element, for example, a drone flight carried out with a specific drone. | d.catalogar.133 | Ação de catalogar | null | null | null | null | null | null | null | null | null | null | null | null | null | null
757 | BIMProp | p.catalogar | é.realizado.com | BIMData | d.catalogar | realizado.com | rdfs:Literal or xsd:string | null | null | null | null | null | null | null | null | null | é.realizada.com | BIM | Conceito or Projeto | Propriedade destinada a catalogar: é.realizado.com | Dado para catalogar: realizado.com -- Formatado como (rdfs:Literal or xsd:string) | Declara que se trata de uma ação realizada com algum elemento, por exemplo, um voo de drone realizado com um drone específico. | Declara que es una acción realizada con algún elemento, por ejemplo, un vuelo de dron realizado con un dron específico. | Declare that it is an action carried out with some element, for example, a drone flight carried out with a specific drone. | d.catalogar.134 | Ação de catalogar | null | null | null | null | null | null | null | null | null | null | null | null | null | null
758 | BIMProp | p.catalogar | é.rótulo.de.atributo | BIMData | d.catalogar | rótulo.de.atributo | rdfs:Literal or xsd:string | null | null | null | null | null | null | null | null | null | null | BIM | Conceito or Projeto | Propriedade destinada a catalogar: é.rótulo.de.atributo | Dado para catalogar: rótulo.de.atributo -- Formatado como (rdfs:Literal or xsd:string) | Declara que se trata de um rótulo de atributo, parâmetro ou etiqueta. | Declara que es un atributo, un parámetro o una etiqueta de etiqueta. | Declare that it is an attribute, parameter, or label label. | d.catalogar.135 | Ação de catalogar | null | null | null | null | null | null | null | null | null | null | null | null | null | null
759 | BIMProp | p.catalogar | é.série | BIMData | d.catalogar | série | rdfs:Literal or xsd:string | null | null | null | null | null | null | null | null | null | null | BIM | Conceito or Projeto | Propriedade destinada a catalogar: é.série | Dado para catalogar: série -- Formatado como (rdfs:Literal or xsd:string) | Declara a Série definida pelo fabricante de um determinado produto. | Declara a Serie definida por el fabricante de un producto determinado. | Declare the Series defined by the manufacturer of a given product. | d.catalogar.136 | Ação de catalogar | null | null | null | null | null | null | null | null | null | null | null | null | null | null
760 | BIMProp | p.catalogar | é.significado | BIMData | d.catalogar | significado | rdfs:Literal or xsd:string | null | null | null | null | null | null | null | null | null | null | BIM | Conceito or Projeto | Propriedade destinada a catalogar: é.significado | Dado para catalogar: significado -- Formatado como (rdfs:Literal or xsd:string) | Declara o Significado de um código ou conceito. | Declara o Significado de un código o concepto. | Declare the Meaning of a code or concept. | d.catalogar.137 | Ação de catalogar | null | null | null | null | null | null | null | null | null | null | null | null | null | null
761 | BIMProp | p.catalogar | é.sistema.predial | BIMData | d.catalogar | sistema.predial | rdfs:Literal or xsd:string | null | null | null | null | null | null | null | null | null | null | BIM | Conceito or Projeto | Propriedade destinada a catalogar: é.sistema.predial | Dado para catalogar: sistema.predial -- Formatado como (rdfs:Literal or xsd:string) | Declara o Nome ou Indivíduo de sistema predial definido para o prédio. | Declara el Nombre o individuo del sistema de construcción definido para el edificio. | Declare the Name or Individual of the building system defined for the building. | d.catalogar.138 | Ação de catalogar | null | null | null | null | null | null | null | null | null | null | null | null | null | null
762 | BIMProp | p.catalogar | é.subtema | BIMData | d.catalogar | subtema | rdfs:Literal or xsd:string | null | null | null | null | null | null | null | null | null | null | BIM | Conceito or Projeto | Propriedade destinada a catalogar: é.subtema | Dado para catalogar: subtema -- Formatado como (rdfs:Literal or xsd:string) | Declara o Subtema definido pelo fabricante de um determinado produto ou de um determinado tema. | Declara el Subtema definido por el fabricante de un producto o tema concreto. | Declare the Sub-theme defined by the manufacturer of a particular product or a particular theme. | d.catalogar.139 | Ação de catalogar | null | null | null | null | null | null | null | null | null | null | null | null | null | null
763 | BIMProp | p.catalogar | é.subtítulo | BIMData | d.catalogar | subtítulo | rdfs:Literal or xsd:string | null | null | null | null | null | null | null | null | null | null | BIM | Conceito or Projeto | Propriedade destinada a catalogar: é.subtítulo | Dado para catalogar: subtítulo -- Formatado como (rdfs:Literal or xsd:string) | Declara o Subtítulo de publicação. | Declara el Subtítulo de publicación. | Declare the Publication subtitle. | d.catalogar.140 | Ação de catalogar | null | null | null | null | null | null | null | null | null | null | null | null | null | null
764 | BIMProp | p.catalogar | é.substituída.por | BIMData | d.catalogar | substituída.por | rdfs:Literal or xsd:string | null | null | null | null | null | null | null | null | null | é.substituído.por | BIM | Conceito or Projeto | Propriedade destinada a catalogar: é.substituída.por | Dado para catalogar: substituída.por -- Formatado como (rdfs:Literal or xsd:string) | Declara um elemento que substituiu outro elemento. A declaração identifica o elemento novo. | Declara la identificación de un elemento que ha reemplazado a otro elemento. La Declara identifica el nuevo elemento. | Declare the identification of an element that has replaced another element. The declaration Declare the element new. | d.catalogar.141 | Ação de catalogar | null | null | null | null | null | null | null | null | null | null | null | null | null | null
765 | BIMProp | p.catalogar | é.substituído.por | BIMData | d.catalogar | substituído.por | rdfs:Literal or xsd:string | null | null | null | null | null | null | null | null | null | é.substituída.por | BIM | Conceito or Projeto | Propriedade destinada a catalogar: é.substituído.por | Dado para catalogar: substituído.por -- Formatado como (rdfs:Literal or xsd:string) | Declara a Identificação de um elemento que substituiu outro elemento. A declaração Declara o elemento novo. | Declara la identificación de un elemento que ha reemplazado a otro elemento. La Declara identifica el nuevo elemento. | Declare the identification of an element that has replaced another element. The declaration identifies the new element. | d.catalogar.142 | Ação de catalogar | null | null | null | null | null | null | null | null | null | null | null | null | null | null
766 | BIMProp | p.catalogar | é.tema | BIMData | d.catalogar | tema | rdfs:Literal or xsd:string | null | null | null | null | null | null | null | null | null | null | BIM | Conceito or Projeto | Propriedade destinada a catalogar: é.tema | Dado para catalogar: tema -- Formatado como (rdfs:Literal or xsd:string) | Declara o Tema definido pelo fabricante de um determinado produto. | Declara el Tema definido por el fabricante de un producto en particular. | Declare Theme defined by the manufacturer of a particular product. | d.catalogar.143 | Ação de catalogar | null | null | null | null | null | null | null | null | null | null | null | null | null | null
767 | BIMProp | p.catalogar | é.terminologia | BIMData | d.catalogar | terminologia | rdfs:Literal or xsd:string | null | null | null | null | null | null | null | null | null | null | BIM | Conceito or Projeto | Propriedade destinada a catalogar: é.terminologia | Dado para catalogar: terminologia -- Formatado como (rdfs:Literal or xsd:string) | Declara uma terminologia definida numa norma ou regulamento. | Declara uma terminologia definida por una norma o reglamento. | Declare a terminology defined in a standard or regulation. | d.catalogar.144 | Ação de catalogar | null | null | null | null | null | null | null | null | null | null | null | null | null | null
768 | BIMProp | p.catalogar | é.tipo | BIMData | d.catalogar | tipo | rdfs:Literal or xsd:string | null | null | null | null | null | null | null | null | null | null | BIM | Conceito or Projeto | Propriedade destinada a catalogar: é.tipo | Dado para catalogar: tipo -- Formatado como (rdfs:Literal or xsd:string) | Declara o Tipo definido pelo fabricante de um determinado produto. | Declara el Tipo definido por el fabricante de un producto en particular. | Declare Type defined by the manufacturer of a particular product. | d.catalogar.145 | Ação de catalogar | null | null | null | null | null | null | null | null | null | null | null | null | null | null
769 | BIMProp | p.catalogar | é.título | BIMData | d.catalogar | título | rdfs:Literal or xsd:string | null | null | null | null | null | null | null | null | null | null | BIM | Conceito or Projeto | Propriedade destinada a catalogar: é.título | Dado para catalogar: título -- Formatado como (rdfs:Literal or xsd:string) | Declara o Título principal da publicação. | Declara el Título principal de la publicación. | Declare Main title of the publication. | d.catalogar.146 | Ação de catalogar | null | null | null | null | null | null | null | null | null | null | null | null | null | null
770 | BIMProp | p.catalogar | é.tópico | BIMData | d.catalogar | tópico | rdfs:Literal or xsd:string | null | null | null | null | null | null | null | null | null | null | BIM | Conceito or Projeto | Propriedade destinada a catalogar: é.tópico | Dado para catalogar: tópico -- Formatado como (rdfs:Literal or xsd:string) | Declara o Tópico de uma publicação. | Declara el Tema de una publicación. | Declare Topic of a publication. | d.catalogar.147 | Ação de catalogar | null | null | null | null | null | null | null | null | null | null | null | null | null | null
771 | BIMProp | p.catalogar | é.versão | BIMData | d.catalogar | versão | rdfs:Literal or xsd:string | null | null | null | null | null | null | null | null | null | null | BIM | Conceito or Projeto | Propriedade destinada a catalogar: é.versão | Dado para catalogar: versão -- Formatado como (rdfs:Literal or xsd:string) | Declara a Versão de um evento. | Declara la Versión de un evento. | Declare Version of an event. | d.catalogar.148 | Ação de catalogar | null | null | null | null | null | null | null | null | null | null | código.abnt | [ 0P.10.40.03 ] | null | null
772 | BIMProp | p.catalogar | é.visível.por | BIMData | d.catalogar | visível.por | rdfs:Literal or xsd:string | null | null | null | null | null | null | null | null | null | null | BIM | Conceito or Projeto | Propriedade destinada a catalogar: é.visível.por | Dado para catalogar: visível.por -- Formatado como (rdfs:Literal or xsd:string) | Declara por quem é visto o recurso, por exemplo, é visível de modo público ou privado. | Declara quién ve el recurso, por ejemplo, es visible de forma pública o privada. | Declare Indicates by whom the resource is seen, for example, it is visible publicly or privately. | d.catalogar.149 | Ação de catalogar | null | null | null | null | null | null | null | null | null | null | null | null | null | null
773 | BIMProp | p.catalogar | é.vol | BIMData | d.catalogar | vol | rdfs:Literal or xsd:string | null | null | null | null | null | null | null | null | null | null | BIM | Conceito or Projeto | Propriedade destinada a catalogar: é.vol | Dado para catalogar: vol -- Formatado como (rdfs:Literal or xsd:string) | Declara a Identificação do Volume se aplicável. | Declara la Identificación de volumen si corresponde. | Declare Volume Identification if applicable. | d.catalogar.150 | Ação de catalogar | null | null | null | null | null | null | null | null | null | null | null | null | null | null
774 | BIMProp | p.censar | é.área.agrícola.algodão | BIMData | d.censar | área.agrícola.algodão | xsd:double | null | null | null | null | null | null | null | null | null | null | BIM | Conceito or Projeto | Propriedade destinada a censar: é.área.agrícola.algodão | Dado para censar: área.agrícola.algodão -- Formatado como (xsd:double) | Declara a área destinada à plantação e colheita de algodão (em Hectares). Realizada pelo IBGE no Brasil. | Declara que el área está destinada a la siembra y cosecha de algodón (en hectáreas). Realizado por la IBGE en Brasil. | Declare the area destined for planting and harvesting cotton (in Hectares). Conducted by the IBGE in Brazil. | d.censar.100 | Ação de censar | null | null | null | null | null | null | null | null | null | null | null | null | null | null
775 | BIMProp | p.censar | é.área.agrícola.arroz | BIMData | d.censar | área.agrícola.arroz | xsd:double | null | null | null | null | null | null | null | null | null | null | BIM | Conceito or Projeto | Propriedade destinada a censar: é.área.agrícola.arroz | Dado para censar: área.agrícola.arroz -- Formatado como (xsd:double) | Declara a área destinada à plantação e colheita de arroz (em Hectares). Realizada pelo IBGE no Brasil. | Declara la superficie destinada a la plantación y cosecha de arroz (en hectáreas). Realizado por la IBGE en Brasil. | Declare the area destined for the planting and harvesting of rice (in Hectares). Conducted by the IBGE in Brazil. | d.censar.101 | Ação de censar | null | null | null | null | null | null | null | null | null | null | null | null | null | null
776 | BIMProp | p.censar | é.área.agrícola.café | BIMData | d.censar | área.agrícola.café | xsd:double | null | null | null | null | null | null | null | null | null | null | BIM | Conceito or Projeto | Propriedade destinada a censar: é.área.agrícola.café | Dado para censar: área.agrícola.café -- Formatado como (xsd:double) | Declara a área destinada à plantação e colheita de café (em Hectares). Realizada pelo IBGE no Brasil. | Declara la superficie destinada a la plantación y cosecha de café (en hectáreas). Realizado por la IBGE en Brasil. | Declare the area destined for the planting and harvesting of coffee (in Hectares). Conducted by the IBGE in Brazil. | d.censar.102 | Ação de censar | null | null | null | null | null | null | null | null | null | null | null | null | null | null
777 | BIMProp | p.censar | é.área.agrícola.feijão | BIMData | d.censar | área.agrícola.feijão | xsd:double | null | null | null | null | null | null | null | null | null | null | BIM | Conceito or Projeto | Propriedade destinada a censar: é.área.agrícola.feijão | Dado para censar: área.agrícola.feijão -- Formatado como (xsd:double) | Declara a área destinada à plantação e colheita de feijão (em Hectares). Realizada pelo IBGE no Brasil. | Declara la superficie destinada a la plantación y cosecha de porotos (en hectáreas). Realizado por la IBGE en Brasil. | Declare the area destined for planting and harvesting beans (in Hectares). Conducted by the IBGE in Brazil. | d.censar.103 | Ação de censar | null | null | null | null | null | null | null | null | null | null | null | null | null | null
778 | BIMProp | p.censar | é.área.agrícola.laranja | BIMData | d.censar | área.agrícola.laranja | xsd:double | null | null | null | null | null | null | null | null | null | null | BIM | Conceito or Projeto | Propriedade destinada a censar: é.área.agrícola.laranja | Dado para censar: área.agrícola.laranja -- Formatado como (xsd:double) | Declara a área destinada à plantação e colheita de laranja (em Hectares). Realizada pelo IBGE no Brasil. | Declara la superficie destinada a la plantación y cosecha de naranjas (en hectáreas). Realizado por la IBGE en Brasil. | Declare the area destined for planting and harvesting oranges (in Hectares). Conducted by the IBGE in Brazil. | d.censar.104 | Ação de censar | null | null | null | null | null | null | null | null | null | null | null | null | null | null
779 | BIMProp | p.censar | é.área.agrícola.mandioca | BIMData | d.censar | área.agrícola.mandioca | xsd:double | null | null | null | null | null | null | null | null | null | null | BIM | Conceito or Projeto | Propriedade destinada a censar: é.área.agrícola.mandioca | Dado para censar: área.agrícola.mandioca -- Formatado como (xsd:double) | Declara a área destinada à plantação e colheita de mandioca (em Hectares). Realizada pelo IBGE no Brasil. | Declara la superficie destinada a la plantación y cosecha de mandioca (en hectáreas). Realizado por la IBGE en Brasil. | Declare the area destined for the planting and harvesting of cassava (in Hectares). Conducted by the IBGE in Brazil. | d.censar.105 | Ação de censar | null | null | null | null | null | null | null | null | null | null | null | null | null | null
780 | BIMProp | p.censar | é.área.agrícola.milho | BIMData | d.censar | área.agrícola.milho | xsd:double | null | null | null | null | null | null | null | null | null | null | BIM | Conceito or Projeto | Propriedade destinada a censar: é.área.agrícola.milho | Dado para censar: área.agrícola.milho -- Formatado como (xsd:double) | Declara a área destinada à plantação e colheita de milho (em Hectares). Realizada pelo IBGE no Brasil. | Declara la superficie destinada a la siembra y cosecha de maíz (en hectáreas). Realizado por la IBGE en Brasil. | Declare the area destined for planting and harvesting corn (in Hectares). Conducted by the IBGE in Brazil. | d.censar.106 | Ação de censar | null | null | null | null | null | null | null | null | null | null | null | null | null | null
781 | BIMProp | p.censar | é.área.agrícola.soja | BIMData | d.censar | área.agrícola.soja | xsd:double | null | null | null | null | null | null | null | null | null | null | BIM | Conceito or Projeto | Propriedade destinada a censar: é.área.agrícola.soja | Dado para censar: área.agrícola.soja -- Formatado como (xsd:double) | Declara a área destinada à plantação e colheita de soja (em Hectares). Realizada pelo IBGE no Brasil. | Declara la superficie destinada a la siembra y cosecha de soja (en hectáreas). Realizado por la IBGE en Brasil. | Declare the area destined for soybean planting and harvesting (in Hectares). Conducted by the IBGE in Brazil. | d.censar.107 | Ação de censar | null | null | null | null | null | null | null | null | null | null | null | null | null | null
782 | BIMProp | p.censar | é.área.agrícola.trigo | BIMData | d.censar | área.agrícola.trigo | xsd:double | null | null | null | null | null | null | null | null | null | null | BIM | Conceito or Projeto | Propriedade destinada a censar: é.área.agrícola.trigo | Dado para censar: área.agrícola.trigo -- Formatado como (xsd:double) | Declara a área destinada à plantação e colheita de trigo (em Hectares). Realizada pelo IBGE no Brasil. | Declara la superficie destinada a la siembra y cosecha de trigo (en hectáreas). Realizado por la IBGE en Brasil. | Declare the area destined for planting and harvesting wheat (in Hectares). Conducted by the IBGE in Brazil. | d.censar.108 | Ação de censar | null | null | null | null | null | null | null | null | null | null | null | null | null | null
783 | BIMProp | p.censar | é.censo.agropecuário | BIMData | d.censar | censo.agropecuário | xsd:integer | null | null | null | null | null | null | null | null | null | null | BIM | Conceito or Projeto | Propriedade destinada a censar: é.censo.agropecuário | Dado para censar: censo.agropecuário -- Formatado como (xsd:integer) | Declara a o resultado do censo agropecuário do IBGE no Brasil. De periodicidade quinquenal, segundo a legislação, constitui o núcleo das fontes estatísticas do setor agropecuário. | Declara el resultado del censo agrícola del IBGE en Brasil. De periodicidad quinquenal, según la legislación, constituye el núcleo de las fuentes estadísticas del sector agrícola. | Declare the result of the IBGE agricultural census in Brazil. Of five-year periodicity, according to the legislation, it constitutes the core of the statistical sources of the agricultural sector. | d.censar.109 | Ação de censar | null | null | null | null | null | null | null | null | null | null | null | null | null | null
784 | BIMProp | p.censar | é.censo.demográfico | BIMData | d.censar | censo.demográfico | xsd:integer | null | null | null | null | null | null | null | null | null | null | BIM | Conceito or Projeto | Propriedade destinada a censar: é.censo.demográfico | Dado para censar: censo.demográfico -- Formatado como (xsd:integer) | Declara a o resultado do censo demográfico do IBGE no Brasil. De periodicidade quinquenal, segundo a legislação, constitui o núcleo das fontes estatísticas do setor agropecuário. | Declara el resultado del censo demográfico del IBGE en Brasil. De periodicidad quinquenal, según la legislación, constituye el núcleo de las fuentes estadísticas del sector agrícola. | Declare the result of the IBGE demographic census in Brazil. Of five-year periodicity, according to the legislation, it constitutes the core of the statistical sources of the agricultural sector. | d.censar.110 | Ação de censar | null | null | null | null | null | null | null | null | null | null | null | null | null | null
785 | BIMProp | p.censar | é.censo.hospitalar.diário | BIMData | d.censar | censo.hospitalar.diário | xsd:integer | null | null | null | null | null | null | null | null | null | null | BIM | Conceito or Projeto | Propriedade destinada a censar: é.censo.hospitalar.diário | Dado para censar: censo.hospitalar.diário -- Formatado como (xsd:integer) | Declara a o resultado da contagem e o registro, a cada dia hospitalar, do número de leitos ocupados e vagos nas unidades de internação. Deve-se levar em consideração os leitos bloqueados e os extras, assim como a contagem de admissões, altas, óbitos, transferências internas e externas, e evasões ocorridas nas 24 horas relativas ao censo. É feito diariamente. Parâmetro da Secretaria Municipal de Saúde do Rio de Janeiro. | Declara el resultado del recuento y el registro, cada día hospitalario, del número de camas ocupadas y vacías en las unidades de hospitalización. Deben tenerse en cuenta las camas bloqueadas y camas extra, así como el recuento de ingresos, altas, muertes, traslados internos y externos, y evasivas que se produjeron en las 24 horas relacionadas con el censo. Se hace a diario. Parámetro del Departamento de Sanidad Municipal de Río de Janeiro. | Declare the result of the count and the record, each hospital day, of the number of occupied and vacant beds in the hospitalization units. Blocked beds and extra beds must be taken into account, as well as the count of admissions, discharges, deaths, internal and external transfers, and evasions that occurred in the 24 hours related to the census. It is done daily. Parameter of the Municipal Health Department of Rio de Janeiro. | d.censar.111 | Ação de censar | null | null | null | null | null | null | null | null | null | null | null | null | null | null
786 | BIMProp | p.censar | é.dado.primário | BIMData | d.censar | dado.primário | xsd:boolean | null | null | null | null | null | null | null | null | null | null | BIM | Conceito or Projeto | Propriedade destinada a censar: é.dado.primário | Dado para censar: dado.primário -- Formatado como (xsd:boolean) | Declara que a informação foi coletada em campo pelo IBGE e publicada oficialmente. | Declara que la información fue recopilada en el terreno por el IBGE y publicada oficialmente. | Declare that the information was collected in the field by the IBGE and officially published. | d.censar.112 | Ação de censar | null | null | null | null | null | null | null | null | null | null | null | null | null | null
787 | BIMProp | p.censar | é.população.2022 | BIMData | d.censar | população.2022 | xsd:integer | null | null | null | null | null | null | null | null | null | null | BIM | Conceito or Projeto | Propriedade destinada a censar: é.população.2022 | Dado para censar: população.2022 -- Formatado como (xsd:integer) | Declara a população do censo realizado pelo IBGE no Brasil no ano 2022. Operação censitária que atualiza a contagem de população municipais e subsidia o cálculo de suas estimativas anuais nos anos subsequentes. | Declara la población del censo realizado por el IBGE en Brasil en el año 2022. Operación censal que actualiza el recuento municipal de población y subvenciona el cálculo de sus estimaciones anuales en años posteriores. | Declare the population of the census carried out by the IBGE in Brazil in the year 2022. Census operation that updates the municipal population count and subsidizes the calculation of their annual estimates in subsequent years. | d.censar.113 | Ação de censar | null | null | null | null | null | null | null | null | null | null | null | null | null | null
788 | BIMProp | p.censar | é.população.2024 | BIMData | d.censar | população.2024 | xsd:integer | null | null | null | null | null | null | null | null | null | null | BIM | Conceito or Projeto | Propriedade destinada a censar: é.população.2024 | Dado para censar: população.2024 -- Formatado como (xsd:integer) | Declara a população do censo realizado pelo IBGE no Brasil no ano 2024. Operação censitária que atualiza a contagem de população municipais e subsidia o cálculo de suas estimativas anuais nos anos subsequentes. | Declara la población del censo realizado por el IBGE en Brasil en el año 2024. Operación censal que actualiza el recuento municipal de población y subvenciona el cálculo de sus estimaciones anuales en años posteriores. | Declare the population of the census carried out by the IBGE in Brazil in the year 2024. Census operation that updates the municipal population count and subsidizes the calculation of their annual estimates in subsequent years. | d.censar.114 | Ação de censar | null | null | null | null | null | null | null | null | null | null | null | null | null | null
789 | BIMProp | p.censar | é.produção.agrícola | BIMData | d.censar | produção.agrícola | xsd:integer | null | null | null | null | null | null | null | null | null | null | BIM | Conceito or Projeto | Propriedade destinada a censar: é.produção.agrícola | Dado para censar: produção.agrícola -- Formatado como (xsd:integer) | Declara o censo de produção agrícola realizado pelo IBGE. | Declara el censo de producción agrícola realizado por el IBGE. | Declare the census of agricultural production carried out by the IBGE. | d.censar.115 | Ação de censar | null | null | null | null | null | null | null | null | null | null | null | null | null | null
790 | BIMProp | p.censar | é.produção.pecuária | BIMData | d.censar | produção.pecuária | xsd:integer | null | null | null | null | null | null | null | null | null | null | BIM | Conceito or Projeto | Propriedade destinada a censar: é.produção.pecuária | Dado para censar: produção.pecuária -- Formatado como (xsd:integer) | Declara o censo de produção pecuária realizado pelo IBGE. | Declara el censo de la producción ganadera realizado por el IBGE. | Declare the census of livestock production carried out by the IBGE. | d.censar.116 | Ação de censar | null | null | null | null | null | null | null | null | null | null | null | null | null | null
791 | BIMProp | p.censar | é.produção.vegetal | BIMData | d.censar | produção.vegetal | xsd:integer | null | null | null | null | null | null | null | null | null | null | BIM | Conceito or Projeto | Propriedade destinada a censar: é.produção.vegetal | Dado para censar: produção.vegetal -- Formatado como (xsd:integer) | Declara o censo de produção vegetal realizado pelo IBGE. | Declara el censo de la producción vegetal realizado por el IBGE. | Declare the census of plant production carried out by the IBGE. | d.censar.117 | Ação de censar | null | null | null | null | null | null | null | null | null | null | null | null | null | null
792 | BIMProp | p.censar | é.produção.sivicultura | BIMData | d.censar | produção.sivicultura | xsd:integer | null | null | null | null | null | null | null | null | null | null | BIM | Conceito or Projeto | Propriedade destinada a censar: é.produção.sivicultura | Dado para censar: produção.sivicultura -- Formatado como (xsd:integer) | Declara o censo de produção de sivicultura realizado pelo IBGE. | Declara el censo de la producción de silvicultura realizado por el IBGE. | Declare the census of sylviculture production carried out by the IBGE. | d.censar.118 | Ação de censar | null | null | null | null | null | null | null | null | null | null | null | null | null | null
793 | BIMProp | p.censar | é.série.secundária | BIMData | d.censar | série.secundária | xsd:boolean | null | null | null | null | null | null | null | null | null | null | BIM | Conceito or Projeto | Propriedade destinada a censar: é.série.secundária | Dado para censar: série.secundária -- Formatado como (xsd:boolean) | Declara que a informação não foi coletada diretamente em campo ou por questionário. Pode resultar de transformação de dados primários (ex.: agregações, recortes territoriais, reclassificações, estimativas, projeções); Facilitar análises específicas, comparações históricas ou a demandas técnicas de usuários. | Declara que la información no se recopiló directamente en el campo ni mediante cuestionario. Puede resultar de la transformación de datos primarios (por ejemplo, agregaciones, divisiones territoriales, reclasificaciones, estimaciones, proyecciones); Facilita análisis específicos, comparaciones históricas o demandas técnicas de los usuarios. | Declare that the information was not collected directly in the field or by questionnaire. It can result from transformation of primary data (e.g., aggregations, territorial divisions, reclassifications, estimates, projections); Facilitate specific analyses, historical comparisons, or technical user demands. | d.censar.119 | Ação de censar | null | null | null | null | null | null | null | null | null | null | null | null | null | null
794 | BIMProp | p.certificar | é.certificada | BIMData | d.certificar | certificada | rdfs:Literal or xsd:string | null | null | null | null | null | null | null | null | null | é.certificado | BIM | Conceito or Projeto | Propriedade destinada a certificar: é.certificada | Dado para certificar: certificada -- Formatado como (rdfs:Literal or xsd:string) | Declara se a obra / projeto recebeu uma etiqueta de certificação. | Declara si la obra/proyecto ha recibido una etiqueta de certificación. | Declare whether the work/project has received a certification label. | d.certificar.100 | Ação de certificar | null | null | null | null | null | null | null | null | null | null | null | null | null | null
795 | BIMProp | p.certificar | é.certificado | BIMData | d.certificar | certificado | rdfs:Literal or xsd:string | null | null | null | null | null | null | null | null | null | é.certificada | BIM | Conceito or Projeto | Propriedade destinada a certificar: é.certificado | Dado para certificar: certificado -- Formatado como (rdfs:Literal or xsd:string) | Declara se a obra / projeto recebeu uma etiqueta de certificação. | Declara si la obra/proyecto ha recibido una etiqueta de certificación. | Declare whether the work/project has received a certification label. | d.certificar.101 | Ação de certificar | null | null | null | null | null | null | null | null | null | null | null | null | null | null
796 | BIMProp | p.certificar | é.certificador | BIMData | d.certificar | certificador | rdfs:Literal or xsd:string | null | null | null | null | null | null | null | null | null | é.certificadora | BIM | Conceito or Projeto | Propriedade destinada a certificar: é.certificador | Dado para certificar: certificador -- Formatado como (rdfs:Literal or xsd:string) | Declara a identificação da empresa ou instituição que certificadora que outorgou o certificado. | Declara la identificación de la empresa o institución certificadora que otorgó el certificado. | Declare the identification of the certifying company or institution that granted the certificate. | d.certificar.102 | Ação de certificar | null | null | null | null | null | null | null | null | null | null | null | null | null | null
797 | BIMProp | p.certificar | é.certificadora | BIMData | d.certificar | certificadora | rdfs:Literal or xsd:string | null | null | null | null | null | null | null | null | null | é.certificador | BIM | Conceito or Projeto | Propriedade destinada a certificar: é.certificadora | Dado para certificar: certificadora -- Formatado como (rdfs:Literal or xsd:string) | Declara a identificação da empresa ou instituição que certificadora que outorgou o certificado. | Declara la identificación de la empresa o institución certificadora que otorgó el certificado. | Declare the identification of the certifying company or institution that granted the certificate. | d.certificar.103 | Ação de certificar | null | null | null | null | null | null | null | null | null | null | null | null | null | null
798 | BIMProp | p.certificar | é.etiqueta.ambiental | BIMData | d.certificar | etiqueta.ambiental | rdfs:Literal or xsd:string | null | null | null | null | null | null | null | null | null | null | BIM | Conceito or Projeto | Propriedade destinada a certificar: é.etiqueta.ambiental | Dado para certificar: etiqueta.ambiental -- Formatado como (rdfs:Literal or xsd:string) | Declara a identificação da etiqueta de qualidade ambiental outorgada. | Declara concedida la identificación de la etiqueta de calidad ambiental. | Declare the identification of the environmental quality label granted. | d.certificar.104 | Ação de certificar | null | null | null | null | null | null | null | null | null | null | null | null | null | null
799 | BIMProp | p.certificar | é.etiqueta.construtiva | BIMData | d.certificar | etiqueta.construtiva | rdfs:Literal or xsd:string | null | null | null | null | null | null | null | null | null | null | BIM | Conceito or Projeto | Propriedade destinada a certificar: é.etiqueta.construtiva | Dado para certificar: etiqueta.construtiva -- Formatado como (rdfs:Literal or xsd:string) | Declara que certifica um sistema construtivo. | Declara que certifica un sistema de construcción. | Declare that it certifies a construction system. | d.certificar.105 | Ação de certificar | null | null | null | null | null | null | null | null | null | null | null | null | null | null
800 | BIMProp | p.certificar | é.etiqueta.esg | BIMData | d.certificar | etiqueta.esg | rdfs:Literal or xsd:string | null | null | null | null | null | null | null | null | null | null | BIM | Conceito or Projeto | Propriedade destinada a certificar: é.etiqueta.esg | Dado para certificar: etiqueta.esg -- Formatado como (rdfs:Literal or xsd:string) | Declara que certifica um sistema Ambiental, Social e de Governança (ESG, Environmental, Social and Governance). | Declara que certifica un sistema Ambiental, Social y de Gobernanza (ESG). | Declare that it certifies an Environmental, Social and Governance (ESG) system. | d.certificar.106 | Ação de certificar | null | null | null | null | null | null | null | null | null | null | null | null | null | null
801 | BIMProp | p.certificar | é.etiqueta.fornecedor | BIMData | d.certificar | etiqueta.fornecedor | rdfs:Literal or xsd:string | null | null | null | null | null | null | null | null | null | null | BIM | Conceito or Projeto | Propriedade destinada a certificar: é.etiqueta.fornecedor | Dado para certificar: etiqueta.fornecedor -- Formatado como (rdfs:Literal or xsd:string) | Declara que certifica uma cadeia de fornecedores. | Declara que certifica una cadena de suministro. | Declare that it certifies a supply chain. | d.certificar.107 | Ação de certificar | null | null | null | null | null | null | null | null | null | null | null | null | null | null
802 | BIMProp | p.certificar | é.etiqueta.produto | BIMData | d.certificar | etiqueta.produto | rdfs:Literal or xsd:string | null | null | null | null | null | null | null | null | null | null | BIM | Conceito or Projeto | Propriedade destinada a certificar: é.etiqueta.produto | Dado para certificar: etiqueta.produto -- Formatado como (rdfs:Literal or xsd:string) | Declara que certifica uma cadeia de produtos e suprimentos. | Declara que certifica una cadena de productos y suministros. | Declare that it certifies a chain of products and supplies. | d.certificar.108 | Ação de certificar | null | null | null | null | null | null | null | null | null | null | null | null | null | null
803 | BIMProp | p.certificar | é.selo.de.certificação | BIMData | d.certificar | selo.de.certificação | rdfs:Literal or xsd:string | null | null | null | null | null | null | null | null | null | null | BIM | Conceito or Projeto | Propriedade destinada a certificar: é.selo.de.certificação | Dado para certificar: selo.de.certificação -- Formatado como (rdfs:Literal or xsd:string) | Declara a identificação de um selo de certificação. | Declara la identificación de un sello de certificación. | Declare the identification of a certification seal. | d.certificar.109 | Ação de certificar | null | null | null | null | null | null | null | null | null | null | null | null | null | null
804 | BIMProp | p.certificar | é.selo.aqua.hqe | BIMData | d.certificar | selo.aqua.hqe | rdfs:Literal or xsd:string | null | null | null | null | null | null | null | null | null | null | BIM | Conceito or Projeto | Propriedade destinada a certificar: é.selo.aqua.hqe | Dado para certificar: selo.aqua.hqe -- Formatado como (rdfs:Literal or xsd:string) | Declara que é um selo AQUA HQE que certifica construções sustentável. | Declara que es un sello AQUA HQE que certifica las construcciones sostenibles. | Declare that it is an AQUA HQE seal that certifies sustainable constructions. | d.certificar.110 | Ação de certificar | null | null | null | null | null | null | null | null | null | null | null | null | null | null
805 | BIMProp | p.certificar | é.selo.acolhe | BIMData | d.certificar | selo.acolhe | rdfs:Literal or xsd:string | null | null | null | null | null | null | null | null | null | null | BIM | Conceito or Projeto | Propriedade destinada a certificar: é.selo.acolhe | Dado para certificar: selo.acolhe -- Formatado como (rdfs:Literal or xsd:string) | Declara que é um selo Acolhe que certifica estabelecimentos que atendem pessoas idosas com conforto, acessibilidade e segurança. | Declara que es un sello de Acolhe el que certifica a los establecimientos que atienden a personas mayores con comodidad, accesibilidad y seguridad. | Declare that it is an Acolhe seal that certifies establishments that serve elderly people with comfort, accessibility and safety. | d.certificar.111 | Ação de certificar | null | null | null | null | null | null | null | null | null | null | null | null | null | null
806 | BIMProp | p.certificar | é.selo.iso | BIMData | d.certificar | selo.iso | rdfs:Literal or xsd:string | null | null | null | null | null | null | null | null | null | null | BIM | Conceito or Projeto | Propriedade destinada a certificar: é.selo.iso | Dado para certificar: selo.iso -- Formatado como (rdfs:Literal or xsd:string) | Declara a identificação do selo internacional ISO (p.ex. ISO 9001, ISO 14001, etc.) | Declara la identificación un sello internacional ISO (por ejemplo, ISO 9001, ISO 14001, etc.) | Declare the identification of the international ISO seal (e.g. ISO 9001, ISO 14001, etc.) | d.certificar.112 | Ação de certificar | null | null | null | null | null | null | null | null | null | null | null | null | null | null
807 | BIMProp | p.certificar | é.selo.conformidade.abnt | BIMData | d.certificar | selo.conformidade.abnt | rdfs:Literal or xsd:string | null | null | null | null | null | null | null | null | null | null | BIM | Conceito or Projeto | Propriedade destinada a certificar: é.selo.conformidade.abnt | Dado para certificar: selo.conformidade.abnt -- Formatado como (rdfs:Literal or xsd:string) | Declara a identificação do selo de conformidade nacional ABNT. | Declara la identificación de un sello nacional de conformidad de la ABNT. | Declare the identification of the ABNT national conformity seal. | d.certificar.113 | Ação de certificar | null | null | null | null | null | null | null | null | null | null | null | null | null | null
808 | BIMProp | p.circular | é.circulação.ambulatorial | BIMData | d.circular | circulação.ambulatorial | xsd:boolean | null | null | null | null | null | null | null | null | null | null | BIM | Conceito or Projeto | Propriedade destinada a circular: é.circulação.ambulatorial | Dado para circular: circulação.ambulatorial -- Formatado como (xsd:boolean) | Declara que a circulação é para pacientes, médicos e consultórios ambulatórios. | Declara que la circulación es para pacientes, médicos y consultorios ambulatorios. | Declare that the circulation is for patients, doctors and outpatient offices. | d.circular.100 | Ação de circular | categoria.revit | [ OST_PathOfTravelLines ] | parâmetro.revit | [ SYMBOL_FAMILY_NAME_PARAM : SYMBOL_ID_PARAM : PATH_OF_TRAVEL_FROM_ROOM : PATH_OF_TRAVEL_TO_ROOM : CURVE_ELEM_LENGTH ] | null | null | classe.ifc | [ IfcAnnotation ] | null | null | null | null | null | null
809 | BIMProp | p.circular | é.circulação.biotério | BIMData | d.circular | circulação.biotério | xsd:boolean | null | null | null | null | null | null | null | null | null | null | BIM | Conceito or Projeto | Propriedade destinada a circular: é.circulação.biotério | Dado para circular: circulação.biotério -- Formatado como (xsd:boolean) | Declara que a circulação para animais em biotérios. | Declara que la circulación de animales en viveros. | Declare that the circulation for animals in vivariums. | d.circular.101 | Ação de circular | categoria.revit | [ OST_PathOfTravelLines ] | parâmetro.revit | [ SYMBOL_FAMILY_NAME_PARAM : SYMBOL_ID_PARAM : PATH_OF_TRAVEL_FROM_ROOM : PATH_OF_TRAVEL_TO_ROOM : CURVE_ELEM_LENGTH ] | null | null | classe.ifc | [ IfcAnnotation ] | null | null | null | null | null | null
810 | BIMProp | p.circular | é.circulação.contaminada | BIMData | d.circular | circulação.contaminada | xsd:boolean | null | null | null | null | null | null | null | null | null | null | BIM | Conceito or Projeto | Propriedade destinada a circular: é.circulação.contaminada | Dado para circular: circulação.contaminada -- Formatado como (xsd:boolean) | Declara que a circulação é considerada contaminada pelo risco biológico. | Declara que la circulación se considera contaminada por el riesgo biológico. | Declare that the circulation is considered contaminated by the biological risk. | d.circular.102 | Ação de circular | categoria.revit | [ OST_PathOfTravelLines ] | parâmetro.revit | [ SYMBOL_FAMILY_NAME_PARAM : SYMBOL_ID_PARAM : PATH_OF_TRAVEL_FROM_ROOM : PATH_OF_TRAVEL_TO_ROOM : CURVE_ELEM_LENGTH ] | null | null | classe.ifc | [ IfcAnnotation ] | null | null | null | null | null | null
811 | BIMProp | p.circular | é.circulação.de.escape | BIMData | d.circular | circulação.de.escape | xsd:boolean | null | null | null | null | null | null | null | null | null | null | BIM | Conceito or Projeto | Propriedade destinada a circular: é.circulação.de.escape | Dado para circular: circulação.de.escape -- Formatado como (xsd:boolean) | Declara que a circulação de escape. | Declara que la circulación se escapa. | Declare that the circulation escapes. | d.circular.103 | Ação de circular | categoria.revit | [ OST_PathOfTravelLines ] | parâmetro.revit | [ SYMBOL_FAMILY_NAME_PARAM : SYMBOL_ID_PARAM : PATH_OF_TRAVEL_FROM_ROOM : PATH_OF_TRAVEL_TO_ROOM : CURVE_ELEM_LENGTH ] | null | null | classe.ifc | [ IfcAnnotation ] | null | null | null | null | null | null
812 | BIMProp | p.circular | é.circulação.de.transição | BIMData | d.circular | circulação.de.transição | xsd:boolean | null | null | null | null | null | null | null | null | null | null | BIM | Conceito or Projeto | Propriedade destinada a circular: é.circulação.de.transição | Dado para circular: circulação.de.transição -- Formatado como (xsd:boolean) | Declara que a circulação de transição como antecâmaras para vestiários de paramentação. | Declara que la circulación de transición como antecámaras para los vestuarios. | Declare that the transition circulation as antechambers for dressing rooms. | d.circular.104 | Ação de circular | categoria.revit | [ OST_PathOfTravelLines ] | parâmetro.revit | [ SYMBOL_FAMILY_NAME_PARAM : SYMBOL_ID_PARAM : PATH_OF_TRAVEL_FROM_ROOM : PATH_OF_TRAVEL_TO_ROOM : CURVE_ELEM_LENGTH ] | null | null | classe.ifc | [ IfcAnnotation ] | null | null | null | null | null | null
813 | BIMProp | p.circular | é.circulação.interna | BIMData | d.circular | circulação.interna | xsd:boolean | null | null | null | null | null | null | null | null | null | null | BIM | Conceito or Projeto | Propriedade destinada a circular: é.circulação.interna | Dado para circular: circulação.interna -- Formatado como (xsd:boolean) | Declara que a circulação é interna de uma unidade. | Declara que la circulación es interna a una unidad. | Declare that the circulation is internal to a unit. | d.circular.105 | Ação de circular | categoria.revit | [ OST_PathOfTravelLines ] | parâmetro.revit | [ SYMBOL_FAMILY_NAME_PARAM : SYMBOL_ID_PARAM : PATH_OF_TRAVEL_FROM_ROOM : PATH_OF_TRAVEL_TO_ROOM : CURVE_ELEM_LENGTH ] | null | null | classe.ifc | [ IfcAnnotation ] | null | null | null | null | null | null
814 | BIMProp | p.circular | é.circulação.internação | BIMData | d.circular | circulação.internação | xsd:boolean | null | null | null | null | null | null | null | null | null | null | BIM | Conceito or Projeto | Propriedade destinada a circular: é.circulação.internação | Dado para circular: circulação.internação -- Formatado como (xsd:boolean) | Declara que a circulação é para pacientes, médicos e enfermaria de internação. | Declara que la circulación es para pacientes, médicos y la sala de hospitalización. | Declare that the circulation is for patients, doctors and the inpatient ward. | d.circular.106 | Ação de circular | categoria.revit | [ OST_PathOfTravelLines ] | parâmetro.revit | [ SYMBOL_FAMILY_NAME_PARAM : SYMBOL_ID_PARAM : PATH_OF_TRAVEL_FROM_ROOM : PATH_OF_TRAVEL_TO_ROOM : CURVE_ELEM_LENGTH ] | null | null | classe.ifc | [ IfcAnnotation ] | null | null | null | null | null | null
815 | BIMProp | p.circular | é.circulação.limpa | BIMData | d.circular | circulação.limpa | xsd:boolean | null | null | null | null | null | null | null | null | null | null | BIM | Conceito or Projeto | Propriedade destinada a circular: é.circulação.limpa | Dado para circular: circulação.limpa -- Formatado como (xsd:boolean) | Declara que a circulação limpa para ambientes biológicos. | Declara que la circulación es limpia para entornos biológicos. | Declare that the circulation is clean for biological environments. | d.circular.107 | Ação de circular | categoria.revit | [ OST_PathOfTravelLines ] | parâmetro.revit | [ SYMBOL_FAMILY_NAME_PARAM : SYMBOL_ID_PARAM : PATH_OF_TRAVEL_FROM_ROOM : PATH_OF_TRAVEL_TO_ROOM : CURVE_ELEM_LENGTH ] | null | null | classe.ifc | [ IfcAnnotation ] | null | null | null | null | null | null
816 | BIMProp | p.circular | é.circulação.necrotério | BIMData | d.circular | circulação.necrotério | xsd:boolean | null | null | null | null | null | null | null | null | null | null | BIM | Conceito or Projeto | Propriedade destinada a circular: é.circulação.necrotério | Dado para circular: circulação.necrotério -- Formatado como (xsd:boolean) | Declara que a circulação de necrotérios. | Declara que la circulación de morgues. | Declare that the circulation of morgues. | d.circular.108 | Ação de circular | categoria.revit | [ OST_PathOfTravelLines ] | parâmetro.revit | [ SYMBOL_FAMILY_NAME_PARAM : SYMBOL_ID_PARAM : PATH_OF_TRAVEL_FROM_ROOM : PATH_OF_TRAVEL_TO_ROOM : CURVE_ELEM_LENGTH ] | null | null | classe.ifc | [ IfcAnnotation ] | null | null | null | null | null | null
817 | BIMProp | p.circular | é.circulação.normal | BIMData | d.circular | circulação.normal | xsd:boolean | null | null | null | null | null | null | null | null | null | null | BIM | Conceito or Projeto | Propriedade destinada a circular: é.circulação.normal | Dado para circular: circulação.normal -- Formatado como (xsd:boolean) | Declara que a circulação normal. | Declara que la circulación normal. | Declare that normal circulation. | d.circular.109 | Ação de circular | categoria.revit | [ OST_PathOfTravelLines ] | parâmetro.revit | [ SYMBOL_FAMILY_NAME_PARAM : SYMBOL_ID_PARAM : PATH_OF_TRAVEL_FROM_ROOM : PATH_OF_TRAVEL_TO_ROOM : CURVE_ELEM_LENGTH ] | null | null | classe.ifc | [ IfcAnnotation ] | null | null | null | null | null | null
818 | BIMProp | p.circular | é.circulação.pressurizada | BIMData | d.circular | circulação.pressurizada | xsd:boolean | null | null | null | null | null | null | null | null | null | null | BIM | Conceito or Projeto | Propriedade destinada a circular: é.circulação.pressurizada | Dado para circular: circulação.pressurizada -- Formatado como (xsd:boolean) | Declara que a circulação é pressurizada. | Declara que la circulación es privada. | Declare that the circulation as private. | d.circular.110 | Ação de circular | categoria.revit | [ OST_PathOfTravelLines ] | parâmetro.revit | [ SYMBOL_FAMILY_NAME_PARAM : SYMBOL_ID_PARAM : PATH_OF_TRAVEL_FROM_ROOM : PATH_OF_TRAVEL_TO_ROOM : CURVE_ELEM_LENGTH ] | null | null | classe.ifc | [ IfcAnnotation ] | null | null | null | null | null | null
819 | BIMProp | p.circular | é.circulação.privada | BIMData | d.circular | circulação.privada | xsd:boolean | null | null | null | null | null | null | null | null | null | null | BIM | Conceito or Projeto | Propriedade destinada a circular: é.circulação.privada | Dado para circular: circulação.privada -- Formatado como (xsd:boolean) | Declara que a circulação é de natureza privada. | Declara que la circulación es pública. | Declare that the circulation as public. | d.circular.111 | Ação de circular | categoria.revit | [ OST_PathOfTravelLines ] | parâmetro.revit | [ SYMBOL_FAMILY_NAME_PARAM : SYMBOL_ID_PARAM : PATH_OF_TRAVEL_FROM_ROOM : PATH_OF_TRAVEL_TO_ROOM : CURVE_ELEM_LENGTH ] | null | null | classe.ifc | [ IfcAnnotation ] | null | null | null | null | null | null
820 | BIMProp | p.circular | é.circulação.pública | BIMData | d.circular | circulação.pública | xsd:boolean | null | null | null | null | null | null | null | null | null | null | BIM | Conceito or Projeto | Propriedade destinada a circular: é.circulação.pública | Dado para circular: circulação.pública -- Formatado como (xsd:boolean) | Declara que a circulação é de natureza pública. | Declara que la circulación está presurizada. | Declare that the circulation is pressurized. | d.circular.112 | Ação de circular | categoria.revit | [ OST_PathOfTravelLines ] | parâmetro.revit | [ SYMBOL_FAMILY_NAME_PARAM : SYMBOL_ID_PARAM : PATH_OF_TRAVEL_FROM_ROOM : PATH_OF_TRAVEL_TO_ROOM : CURVE_ELEM_LENGTH ] | null | null | classe.ifc | [ IfcAnnotation ] | null | null | null | null | null | null
821 | BIMProp | p.circular | é.circulação.serviço | BIMData | d.circular | circulação.serviço | xsd:boolean | null | null | null | null | null | null | null | null | null | null | BIM | Conceito or Projeto | Propriedade destinada a circular: é.circulação.serviço | Dado para circular: circulação.serviço -- Formatado como (xsd:boolean) | Declara que a circulação de serviço. | Declara que la circulación del servicio. | Declare that the circulation of service. | d.circular.113 | Ação de circular | categoria.revit | [ OST_PathOfTravelLines ] | parâmetro.revit | [ SYMBOL_FAMILY_NAME_PARAM : SYMBOL_ID_PARAM : PATH_OF_TRAVEL_FROM_ROOM : PATH_OF_TRAVEL_TO_ROOM : CURVE_ELEM_LENGTH ] | null | null | classe.ifc | [ IfcAnnotation ] | null | null | null | null | null | null
822 | BIMProp | p.circular | é.circulação.técnica | BIMData | d.circular | circulação.técnica | xsd:boolean | null | null | null | null | null | null | null | null | null | null | BIM | Conceito or Projeto | Propriedade destinada a circular: é.circulação.técnica | Dado para circular: circulação.técnica -- Formatado como (xsd:boolean) | Declara que a circulação técnica. | Declara que la circulación técnica. | Declare that technical circulation. | d.circular.114 | Ação de circular | categoria.revit | [ OST_PathOfTravelLines ] | parâmetro.revit | [ SYMBOL_FAMILY_NAME_PARAM : SYMBOL_ID_PARAM : PATH_OF_TRAVEL_FROM_ROOM : PATH_OF_TRAVEL_TO_ROOM : CURVE_ELEM_LENGTH ] | null | null | classe.ifc | [ IfcAnnotation ] | null | null | null | null | null | null
823 | BIMProp | p.circular | é.circulação.trajeto | BIMData | d.circular | circulação.trajeto | rdfs:Literal or xsd:string | null | null | null | null | null | null | null | null | null | null | BIM | Conceito or Projeto | Propriedade destinada a circular: é.circulação.trajeto | Dado para circular: circulação.trajeto -- Formatado como (rdfs:Literal or xsd:string) | Declara o ID de Revit ou GlobalId IFC ou identificador único de objeto. Declara um objeto de trajetória. | Declara el ID de Revit o IFC GlobalId o un identificador único de objeto. Identifica un objeto de trayectoria. | Declare the Revit ID or IFC GlobalId or unique object identifier. Identifies a trajectory object. | d.circular.115 | Ação de circular | categoria.revit | [ OST_PathOfTravelLines ] | parâmetro.revit | [ SYMBOL_FAMILY_NAME_PARAM : SYMBOL_ID_PARAM : PATH_OF_TRAVEL_FROM_ROOM : PATH_OF_TRAVEL_TO_ROOM : CURVE_ELEM_LENGTH ] | null | null | classe.ifc | [ IfcAnnotation ] | null | null | null | null | null | null
824 | BIMProp | p.circular | é.circulação.veicular | BIMData | d.circular | circulação.veicular | xsd:boolean | null | null | null | null | null | null | null | null | null | null | BIM | Conceito or Projeto | Propriedade destinada a circular: é.circulação.veicular | Dado para circular: circulação.veicular -- Formatado como (xsd:boolean) | Declara que a circulação de veículos. | Declara que la circulación de vehículos. | Declare that the circulation of vehicles. | d.circular.116 | Ação de circular | categoria.revit | [ OST_PathOfTravelLines ] | parâmetro.revit | [ SYMBOL_FAMILY_NAME_PARAM : SYMBOL_ID_PARAM : PATH_OF_TRAVEL_FROM_ROOM : PATH_OF_TRAVEL_TO_ROOM : CURVE_ELEM_LENGTH ] | null | null | classe.ifc | [ IfcAnnotation ] | null | null | null | null | null | null
825 | BIMProp | p.circular | é.circulação.vertical | BIMData | d.circular | circulação.vertical | xsd:boolean | null | null | null | null | null | null | null | null | null | null | BIM | Conceito or Projeto | Propriedade destinada a circular: é.circulação.vertical | Dado para circular: circulação.vertical -- Formatado como (xsd:boolean) | Declara que é uma circulação vertical. | Declara que es una circulación vertical. | Declare that it is a vertical circulation. | d.circular.117 | Ação de circular | categoria.revit | [ OST_PathOfTravelLines ] | parâmetro.revit | [ SYMBOL_FAMILY_NAME_PARAM : SYMBOL_ID_PARAM : PATH_OF_TRAVEL_FROM_ROOM : PATH_OF_TRAVEL_TO_ROOM : CURVE_ELEM_LENGTH ] | null | null | classe.ifc | [ IfcAnnotation ] | null | null | null | null | null | null
826 | BIMProp | p.circular | é.elevador | BIMData | d.circular | elevador | rdfs:Literal or xsd:string | null | null | null | null | null | null | null | null | null | null | BIM | Conceito or Projeto | Propriedade destinada a circular: é.elevador | Dado para circular: elevador -- Formatado como (rdfs:Literal or xsd:string) | Declara o ID de Revit ou GlobalId IFC ou identificador único de objeto de um elevador. | Declara el ID de Revit o IFC GlobalId o un identificador único de objeto de un ascensor. | Declare the Revit ID or IFC GlobalId or unique object identifier of an elevator. | d.circular.118 | Ação de circular | categoria.revit | [ OST_MechanicalEquipment : OST_VerticalCirculation ] | parâmetro.revit | [ SYMBOL_FAMILY_NAME_PARAM : SYMBOL_ID_PARAM : PATH_OF_TRAVEL_FROM_ROOM : PATH_OF_TRAVEL_TO_ROOM : CURVE_ELEM_LENGTH ] | null | null | classe.ifc | [ IfcTransportElementELEVATOR ] | null | null | código.abnt | [ 3E.08.06.06 ] | null | null
827 | BIMProp | p.circular | é.escada | BIMData | d.circular | escada | rdfs:Literal or xsd:string | null | null | null | null | null | null | null | null | null | null | BIM | Conceito or Projeto | Propriedade destinada a circular: é.escada | Dado para circular: escada -- Formatado como (rdfs:Literal or xsd:string) | Declara o ID de Revit ou GlobalId IFC ou identificador único de objeto de uma escada. | Declara el ID de Revit o IFC GlobalId o el identificador único de objeto de una escalera. | Declare the Revit ID or IFC GlobalId or unique object identifier of a stair. | d.circular.119 | Ação de circular | categoria.revit | [ OST_Stairs ] | parâmetro.revit | [ SYMBOL_FAMILY_NAME_PARAM : SYMBOL_ID_PARAM : PATH_OF_TRAVEL_FROM_ROOM : PATH_OF_TRAVEL_TO_ROOM : CURVE_ELEM_LENGTH ] | null | null | classe.ifc | [ IfcStair ] | null | null | código.abnt | [ 3E.08.06.04 ] | null | null
828 | BIMProp | p.circular | é.rampa | BIMData | d.circular | rampa | rdfs:Literal or xsd:string | null | null | null | null | null | null | null | null | null | null | BIM | Conceito or Projeto | Propriedade destinada a circular: é.rampa | Dado para circular: rampa -- Formatado como (rdfs:Literal or xsd:string) | Declara o ID de Revit ou GlobalId IFC ou identificador único de objeto de uma rampa. | Declara el ID de Revit o IFC GlobalId o el identificador único de objeto de una rampa. | Declare the Revit ID or IFC GlobalId or unique object identifier of a ramp. | d.circular.120 | Ação de circular | categoria.revit | [ OST_Ramps ] | parâmetro.revit | [ SYMBOL_FAMILY_NAME_PARAM : SYMBOL_ID_PARAM : PATH_OF_TRAVEL_FROM_ROOM : PATH_OF_TRAVEL_TO_ROOM : CURVE_ELEM_LENGTH ] | null | null | classe.ifc | [ IfcRamp ] | null | null | código.abnt | [ 3E.08.06.02 ] | null | null
829 | BIMProp | p.climatizar | é.ar.externo.por.área | BIMData | d.climatizar | ar.externo.por.área | xsd:double | null | null | null | null | null | null | null | null | null | null | BIM | Conceito or Projeto | Propriedade destinada a climatizar: é.ar.externo.por.área | Dado para climatizar: ar.externo.por.área -- Formatado como (xsd:double) | Declara ar externo por área. | Declara el aire exterior por área. | Declare outdoor air by area. | d.climatizar.100 | Ação de climatizar | categoria.revit | [ OST_Rooms : OST_MEPSpaces : OST_MEPZone : OST_DuctSystem : OST_DuctCurves : OST_FlexDuctCurves : OST_DuctFitting : OST_DuctTerminal : OST_DuctAccessory ] | null | null | null | null | classe.ifc | [ IfcSpace : IfcDistributionSystem : IfcDuctSegment : IfcDuctFitting : IfcAirTerminal : IfcDiscreteAccessory ] | null | null | null | null | null | null
830 | BIMProp | p.climatizar | é.ar.externo.por.pessoa | BIMData | d.climatizar | ar.externo.por.pessoa | xsd:double | null | null | null | null | null | null | null | null | null | null | BIM | Conceito or Projeto | Propriedade destinada a climatizar: é.ar.externo.por.pessoa | Dado para climatizar: ar.externo.por.pessoa -- Formatado como (xsd:double) | Declara ar externo por pessoa. | Declara aire exterior por persona. | Declare outside air per person. | d.climatizar.101 | Ação de climatizar | categoria.revit | [ OST_Rooms : OST_MEPSpaces : OST_MEPZone : OST_DuctSystem : OST_DuctCurves : OST_FlexDuctCurves : OST_DuctFitting : OST_DuctTerminal : OST_DuctAccessory ] | null | null | null | null | classe.ifc | [ IfcSpace : IfcDistributionSystem : IfcDuctSegment : IfcDuctFitting : IfcAirTerminal : IfcDiscreteAccessory ] | null | null | null | null | null | null
831 | BIMProp | p.climatizar | é.área.por.pessoa | BIMData | d.climatizar | área.por.pessoa | xsd:double | null | null | null | null | null | null | null | null | null | null | BIM | Conceito or Projeto | Propriedade destinada a climatizar: é.área.por.pessoa | Dado para climatizar: área.por.pessoa -- Formatado como (xsd:double) | Declara área por pessoa. | Declara área por persona. | Declare area per person. | d.climatizar.102 | Ação de climatizar | categoria.revit | [ OST_Rooms : OST_MEPSpaces : OST_MEPZone : OST_DuctSystem : OST_DuctCurves : OST_FlexDuctCurves : OST_DuctFitting : OST_DuctTerminal : OST_DuctAccessory ] | null | null | null | null | classe.ifc | [ IfcSpace : IfcDistributionSystem : IfcDuctSegment : IfcDuctFitting : IfcAirTerminal : IfcDiscreteAccessory ] | null | null | null | null | null | null
832 | BIMProp | p.climatizar | é.carga.avac.por.área | BIMData | d.climatizar | carga.avac.por.área | xsd:double | null | null | null | null | null | null | null | null | null | null | BIM | Conceito or Projeto | Propriedade destinada a climatizar: é.carga.avac.por.área | Dado para climatizar: carga.avac.por.área -- Formatado como (xsd:double) | Declara carga avac por área. | Declara la carga de HVAC por área. | Declare HVAC load by area. | d.climatizar.103 | Ação de climatizar | categoria.revit | [ OST_Rooms : OST_MEPSpaces : OST_MEPZone : OST_DuctSystem : OST_DuctCurves : OST_FlexDuctCurves : OST_DuctFitting : OST_DuctTerminal : OST_DuctAccessory ] | null | null | null | null | classe.ifc | [ IfcSpace : IfcDistributionSystem : IfcDuctSegment : IfcDuctFitting : IfcAirTerminal : IfcDiscreteAccessory ] | null | null | null | null | null | null
833 | BIMProp | p.climatizar | é.carga.avac.real | BIMData | d.climatizar | carga.avac.real | xsd:double | null | null | null | null | null | null | null | null | null | null | BIM | Conceito or Projeto | Propriedade destinada a climatizar: é.carga.avac.real | Dado para climatizar: carga.avac.real -- Formatado como (xsd:double) | Declara carga avac real. | Declara la carga real de HVAC. | Declare actual HVAC cargo. | d.climatizar.104 | Ação de climatizar | categoria.revit | [ OST_Rooms : OST_MEPSpaces : OST_MEPZone : OST_DuctSystem : OST_DuctCurves : OST_FlexDuctCurves : OST_DuctFitting : OST_DuctTerminal : OST_DuctAccessory ] | null | null | null | null | classe.ifc | [ IfcSpace : IfcDistributionSystem : IfcDuctSegment : IfcDuctFitting : IfcAirTerminal : IfcDiscreteAccessory ] | null | null | null | null | null | null
834 | BIMProp | p.climatizar | é.carga.de.aquecimento | BIMData | d.climatizar | carga.de.aquecimento | xsd:double | null | null | null | null | null | null | null | null | null | null | BIM | Conceito or Projeto | Propriedade destinada a climatizar: é.carga.de.aquecimento | Dado para climatizar: carga.de.aquecimento -- Formatado como (xsd:double) | Declara carga de aquecimento. | Declara la carga de calefacción. | Declare heating load. | d.climatizar.105 | Ação de climatizar | categoria.revit | [ OST_Rooms : OST_MEPSpaces : OST_MEPZone : OST_DuctSystem : OST_DuctCurves : OST_FlexDuctCurves : OST_DuctFitting : OST_DuctTerminal : OST_DuctAccessory ] | null | null | null | null | classe.ifc | [ IfcSpace : IfcDistributionSystem : IfcDuctSegment : IfcDuctFitting : IfcAirTerminal : IfcDiscreteAccessory ] | null | null | null | null | null | null
835 | BIMProp | p.climatizar | é.carga.de.aquecimento.calculada | BIMData | d.climatizar | carga.de.aquecimento.calculada | xsd:double | null | null | null | null | null | null | null | null | null | null | BIM | Conceito or Projeto | Propriedade destinada a climatizar: é.carga.de.aquecimento.calculada | Dado para climatizar: carga.de.aquecimento.calculada -- Formatado como (xsd:double) | Declara carga de aquecimento calculada. | Declara la carga de calefacción calculada. | Declare calculated heating load. | d.climatizar.106 | Ação de climatizar | categoria.revit | [ OST_Rooms : OST_MEPSpaces : OST_MEPZone : OST_DuctSystem : OST_DuctCurves : OST_FlexDuctCurves : OST_DuctFitting : OST_DuctTerminal : OST_DuctAccessory ] | null | null | null | null | classe.ifc | [ IfcSpace : IfcDistributionSystem : IfcDuctSegment : IfcDuctFitting : IfcAirTerminal : IfcDiscreteAccessory ] | null | null | null | null | null | null
836 | BIMProp | p.climatizar | é.carga.de.aquecimento.calculada.por.área | BIMData | d.climatizar | carga.de.aquecimento.calculada.por.área | xsd:double | null | null | null | null | null | null | null | null | null | null | BIM | Conceito or Projeto | Propriedade destinada a climatizar: é.carga.de.aquecimento.calculada.por.área | Dado para climatizar: carga.de.aquecimento.calculada.por.área -- Formatado como (xsd:double) | Declara carga de aquecimento calculada por área. | Declara la carga de calefacción calculada por área. | Declare heating load calculated per area. | d.climatizar.107 | Ação de climatizar | categoria.revit | [ OST_Rooms : OST_MEPSpaces : OST_MEPZone : OST_DuctSystem : OST_DuctCurves : OST_FlexDuctCurves : OST_DuctFitting : OST_DuctTerminal : OST_DuctAccessory ] | null | null | null | null | classe.ifc | [ IfcSpace : IfcDistributionSystem : IfcDuctSegment : IfcDuctFitting : IfcAirTerminal : IfcDiscreteAccessory ] | null | null | null | null | null | null
837 | BIMProp | p.climatizar | é.carga.de.energia | BIMData | d.climatizar | carga.de.energia | xsd:double | null | null | null | null | null | null | null | null | null | null | BIM | Conceito or Projeto | Propriedade destinada a climatizar: é.carga.de.energia | Dado para climatizar: carga.de.energia -- Formatado como (xsd:double) | Declara carga de energia. | Declara la carga de energía. | Declare energy charge. | d.climatizar.108 | Ação de climatizar | categoria.revit | [ OST_Rooms : OST_MEPSpaces : OST_MEPZone : OST_DuctSystem : OST_DuctCurves : OST_FlexDuctCurves : OST_DuctFitting : OST_DuctTerminal : OST_DuctAccessory ] | null | null | null | null | classe.ifc | [ IfcSpace : IfcDistributionSystem : IfcDuctSegment : IfcDuctFitting : IfcAirTerminal : IfcDiscreteAccessory ] | null | null | null | null | null | null
838 | BIMProp | p.climatizar | é.carga.de.energia.necessária | BIMData | d.climatizar | carga.de.energia.necessária | xsd:double | null | null | null | null | null | null | null | null | null | null | BIM | Conceito or Projeto | Propriedade destinada a climatizar: é.carga.de.energia.necessária | Dado para climatizar: carga.de.energia.necessária -- Formatado como (xsd:double) | Declara carga de energia necessária. | Declara la carga de energía requerida. | Declare required energy load. | d.climatizar.109 | Ação de climatizar | categoria.revit | [ OST_Rooms : OST_MEPSpaces : OST_MEPZone : OST_DuctSystem : OST_DuctCurves : OST_FlexDuctCurves : OST_DuctFitting : OST_DuctTerminal : OST_DuctAccessory ] | null | null | null | null | classe.ifc | [ IfcSpace : IfcDistributionSystem : IfcDuctSegment : IfcDuctFitting : IfcAirTerminal : IfcDiscreteAccessory ] | null | null | null | null | null | null
839 | BIMProp | p.climatizar | é.carga.de.energia.por.área | BIMData | d.climatizar | carga.de.energia.por.área | xsd:double | null | null | null | null | null | null | null | null | null | null | BIM | Conceito or Projeto | Propriedade destinada a climatizar: é.carga.de.energia.por.área | Dado para climatizar: carga.de.energia.por.área -- Formatado como (xsd:double) | Declara carga de energia por área. | Declara la carga de energía por área. | Declare energy load per area. | d.climatizar.110 | Ação de climatizar | categoria.revit | [ OST_Rooms : OST_MEPSpaces : OST_MEPZone : OST_DuctSystem : OST_DuctCurves : OST_FlexDuctCurves : OST_DuctFitting : OST_DuctTerminal : OST_DuctAccessory ] | null | null | null | null | classe.ifc | [ IfcSpace : IfcDistributionSystem : IfcDuctSegment : IfcDuctFitting : IfcAirTerminal : IfcDiscreteAccessory ] | null | null | null | null | null | null
840 | BIMProp | p.climatizar | é.carga.de.resfriamento | BIMData | d.climatizar | carga.de.resfriamento | xsd:double | null | null | null | null | null | null | null | null | null | null | BIM | Conceito or Projeto | Propriedade destinada a climatizar: é.carga.de.resfriamento | Dado para climatizar: carga.de.resfriamento -- Formatado como (xsd:double) | Declara carga de resfriamento. | Declara la carga de refrigeración. | Declare cooling load. | d.climatizar.111 | Ação de climatizar | categoria.revit | [ OST_Rooms : OST_MEPSpaces : OST_MEPZone : OST_DuctSystem : OST_DuctCurves : OST_FlexDuctCurves : OST_DuctFitting : OST_DuctTerminal : OST_DuctAccessory ] | null | null | null | null | classe.ifc | [ IfcSpace : IfcDistributionSystem : IfcDuctSegment : IfcDuctFitting : IfcAirTerminal : IfcDiscreteAccessory ] | null | null | null | null | null | null
841 | BIMProp | p.climatizar | é.carga.de.resfriamento.calculada | BIMData | d.climatizar | carga.de.resfriamento.calculada | xsd:double | null | null | null | null | null | null | null | null | null | null | BIM | Conceito or Projeto | Propriedade destinada a climatizar: é.carga.de.resfriamento.calculada | Dado para climatizar: carga.de.resfriamento.calculada -- Formatado como (xsd:double) | Declara carga de resfriamento calculada. | Declara la carga de refrigeración calculada. | Declare calculated cooling load. | d.climatizar.112 | Ação de climatizar | categoria.revit | [ OST_Rooms : OST_MEPSpaces : OST_MEPZone : OST_DuctSystem : OST_DuctCurves : OST_FlexDuctCurves : OST_DuctFitting : OST_DuctTerminal : OST_DuctAccessory ] | null | null | null | null | classe.ifc | [ IfcSpace : IfcDistributionSystem : IfcDuctSegment : IfcDuctFitting : IfcAirTerminal : IfcDiscreteAccessory ] | null | null | null | null | null | null
842 | BIMProp | p.climatizar | é.carga.de.resfriamento.calculada.por.área | BIMData | d.climatizar | carga.de.resfriamento.calculada.por.área | xsd:double | null | null | null | null | null | null | null | null | null | null | BIM | Conceito or Projeto | Propriedade destinada a climatizar: é.carga.de.resfriamento.calculada.por.área | Dado para climatizar: carga.de.resfriamento.calculada.por.área -- Formatado como (xsd:double) | Declara carga de resfriamento calculada por área. | Declara la carga de refrigeración calculada por área. | Declare cooling load calculated per area. | d.climatizar.113 | Ação de climatizar | categoria.revit | [ OST_Rooms : OST_MEPSpaces : OST_MEPZone : OST_DuctSystem : OST_DuctCurves : OST_FlexDuctCurves : OST_DuctFitting : OST_DuctTerminal : OST_DuctAccessory ] | null | null | null | null | classe.ifc | [ IfcSpace : IfcDistributionSystem : IfcDuctSegment : IfcDuctFitting : IfcAirTerminal : IfcDiscreteAccessory ] | null | null | null | null | null | null
843 | BIMProp | p.climatizar | é.carga.real.alternativa | BIMData | d.climatizar | carga.real.alternativa | xsd:double | null | null | null | null | null | null | null | null | null | null | BIM | Conceito or Projeto | Propriedade destinada a climatizar: é.carga.real.alternativa | Dado para climatizar: carga.real.alternativa -- Formatado como (xsd:double) | Declara carga real alternativa. | Declara carga real alternativa. | Declare alternative actual cargo. | d.climatizar.114 | Ação de climatizar | categoria.revit | [ OST_Rooms : OST_MEPSpaces : OST_MEPZone : OST_DuctSystem : OST_DuctCurves : OST_FlexDuctCurves : OST_DuctFitting : OST_DuctTerminal : OST_DuctAccessory ] | null | null | null | null | classe.ifc | [ IfcSpace : IfcDistributionSystem : IfcDuctSegment : IfcDuctFitting : IfcAirTerminal : IfcDiscreteAccessory ] | null | null | null | null | null | null
844 | BIMProp | p.climatizar | é.carga.real.de.energia | BIMData | d.climatizar | carga.real.de.energia | xsd:double | null | null | null | null | null | null | null | null | null | null | BIM | Conceito or Projeto | Propriedade destinada a climatizar: é.carga.real.de.energia | Dado para climatizar: carga.real.de.energia -- Formatado como (xsd:double) | Declara carga real de energia. | Declara la carga de energía real. | Declare actual energy charge. | d.climatizar.115 | Ação de climatizar | categoria.revit | [ OST_Rooms : OST_MEPSpaces : OST_MEPZone : OST_DuctSystem : OST_DuctCurves : OST_FlexDuctCurves : OST_DuctFitting : OST_DuctTerminal : OST_DuctAccessory ] | null | null | null | null | classe.ifc | [ IfcSpace : IfcDistributionSystem : IfcDuctSegment : IfcDuctFitting : IfcAirTerminal : IfcDiscreteAccessory ] | null | null | null | null | null | null
845 | BIMProp | p.climatizar | é.carga.real.de.energia.por.área | BIMData | d.climatizar | carga.real.de.energia.por.área | xsd:double | null | null | null | null | null | null | null | null | null | null | BIM | Conceito or Projeto | Propriedade destinada a climatizar: é.carga.real.de.energia.por.área | Dado para climatizar: carga.real.de.energia.por.área -- Formatado como (xsd:double) | Declara carga real de energia por área. | Declara la carga de energía real por área. | Declare actual energy load per area. | d.climatizar.116 | Ação de climatizar | categoria.revit | [ OST_Rooms : OST_MEPSpaces : OST_MEPZone : OST_DuctSystem : OST_DuctCurves : OST_FlexDuctCurves : OST_DuctFitting : OST_DuctTerminal : OST_DuctAccessory ] | null | null | null | null | classe.ifc | [ IfcSpace : IfcDistributionSystem : IfcDuctSegment : IfcDuctFitting : IfcAirTerminal : IfcDiscreteAccessory ] | null | null | null | null | null | null
846 | BIMProp | p.climatizar | é.carga.real.de.força.motriz | BIMData | d.climatizar | carga.real.de.força.motriz | xsd:double | null | null | null | null | null | null | null | null | null | null | BIM | Conceito or Projeto | Propriedade destinada a climatizar: é.carga.real.de.força.motriz | Dado para climatizar: carga.real.de.força.motriz -- Formatado como (xsd:double) | Declara carga real de força motriz. | Declara la carga real de fuerza motriz. | Declare actual load of motive force. | d.climatizar.117 | Ação de climatizar | categoria.revit | [ OST_Rooms : OST_MEPSpaces : OST_MEPZone : OST_DuctSystem : OST_DuctCurves : OST_FlexDuctCurves : OST_DuctFitting : OST_DuctTerminal : OST_DuctAccessory ] | null | null | null | null | classe.ifc | [ IfcSpace : IfcDistributionSystem : IfcDuctSegment : IfcDuctFitting : IfcAirTerminal : IfcDiscreteAccessory ] | null | null | null | null | null | null
847 | BIMProp | p.climatizar | é.carga.real.de.reserva | BIMData | d.climatizar | carga.real.de.reserva | xsd:double | null | null | null | null | null | null | null | null | null | null | BIM | Conceito or Projeto | Propriedade destinada a climatizar: é.carga.real.de.reserva | Dado para climatizar: carga.real.de.reserva -- Formatado como (xsd:double) | Declara carga real de reserva. | Declara la carga de reserva real. | Declare actual reserve cargo. | d.climatizar.118 | Ação de climatizar | categoria.revit | [ OST_Rooms : OST_MEPSpaces : OST_MEPZone : OST_DuctSystem : OST_DuctCurves : OST_FlexDuctCurves : OST_DuctFitting : OST_DuctTerminal : OST_DuctAccessory ] | null | null | null | null | classe.ifc | [ IfcSpace : IfcDistributionSystem : IfcDuctSegment : IfcDuctFitting : IfcAirTerminal : IfcDiscreteAccessory ] | null | null | null | null | null | null
848 | BIMProp | p.climatizar | é.conexão.de.duto | BIMData | d.climatizar | conexão.de.duto | rdfs:Literal or xsd:string | null | null | null | null | null | null | null | null | null | null | BIM | Conceito or Projeto | Propriedade destinada a climatizar: é.conexão.de.duto | Dado para climatizar: conexão.de.duto -- Formatado como (rdfs:Literal or xsd:string) | Declara que é elemento de conexão para a linha de dutos de AVAC (HVAC). | Declara que es un elemento de conexión para la línea de conductos HVAC (HVAC). | Declare that it is a connecting element for the HVAC duct line (HVAC). | d.climatizar.119 | Ação de climatizar | categoria.revit | [ OST_Rooms : OST_MEPSpaces : OST_MEPZone : OST_DuctSystem : OST_DuctCurves : OST_FlexDuctCurves : OST_DuctFitting : OST_DuctTerminal : OST_DuctAccessory ] | null | null | null | null | classe.ifc | [ IfcSpace : IfcDistributionSystem : IfcDuctSegment : IfcDuctFitting : IfcAirTerminal : IfcDiscreteAccessory ] | null | null | null | null | null | null
849 | BIMProp | p.climatizar | é.duto.de.exaustão | BIMData | d.climatizar | duto.de.exaustão | rdfs:Literal or xsd:string | null | null | null | null | null | null | null | null | null | null | BIM | Conceito or Projeto | Propriedade destinada a climatizar: é.duto.de.exaustão | Dado para climatizar: duto.de.exaustão -- Formatado como (rdfs:Literal or xsd:string) | Declara que é duto rígido de exaustão para instalações de AVAC (HVAC). | Declara que es un conducto rígido extractor de aire para instalaciones de HVAC (HVAC). | Declare that it is rigid exhaust duct for HVAC (HVAC) installations. | d.climatizar.120 | Ação de climatizar | categoria.revit | [ OST_Rooms : OST_MEPSpaces : OST_MEPZone : OST_DuctSystem : OST_DuctCurves : OST_FlexDuctCurves : OST_DuctFitting : OST_DuctTerminal : OST_DuctAccessory ] | null | null | null | null | classe.ifc | [ IfcSpace : IfcDistributionSystem : IfcDuctSegment : IfcDuctFitting : IfcAirTerminal : IfcDiscreteAccessory ] | null | null | código.abnt | [ 3E.50.02.06 ] | null | null
850 | BIMProp | p.climatizar | é.duto.de.insuflamento | BIMData | d.climatizar | duto.de.insuflamento | rdfs:Literal or xsd:string | null | null | null | null | null | null | null | null | null | null | BIM | Conceito or Projeto | Propriedade destinada a climatizar: é.duto.de.insuflamento | Dado para climatizar: duto.de.insuflamento -- Formatado como (rdfs:Literal or xsd:string) | Declara que é duto rígido para insuflar para instalações de AVAC (HVAC). | Declara que es un conducto rígido para instalaciones HVAC (HVAC). | Declare that it is rigid duct to inflate for HVAC installations (HVAC). | d.climatizar.121 | Ação de climatizar | categoria.revit | [ OST_Rooms : OST_MEPSpaces : OST_MEPZone : OST_DuctSystem : OST_DuctCurves : OST_FlexDuctCurves : OST_DuctFitting : OST_DuctTerminal : OST_DuctAccessory ] | null | null | null | null | classe.ifc | [ IfcSpace : IfcDistributionSystem : IfcDuctSegment : IfcDuctFitting : IfcAirTerminal : IfcDiscreteAccessory ] | null | null | código.abnt | [ 3E.50.02.06 ] | null | null
851 | BIMProp | p.climatizar | é.duto.de.retorno | BIMData | d.climatizar | duto.de.retorno | rdfs:Literal or xsd:string | null | null | null | null | null | null | null | null | null | null | BIM | Conceito or Projeto | Propriedade destinada a climatizar: é.duto.de.retorno | Dado para climatizar: duto.de.retorno -- Formatado como (rdfs:Literal or xsd:string) | Declara que é duto rígido para retornar para instalações de AVAC (HVAC). | Declara que es un conducto rígido de retorno de HVAC (HVAC). | Declare that it is rigid duct to return to HVAC (HVAC) facilities. | d.climatizar.122 | Ação de climatizar | categoria.revit | [ OST_Rooms : OST_MEPSpaces : OST_MEPZone : OST_DuctSystem : OST_DuctCurves : OST_FlexDuctCurves : OST_DuctFitting : OST_DuctTerminal : OST_DuctAccessory ] | null | null | null | null | classe.ifc | [ IfcSpace : IfcDistributionSystem : IfcDuctSegment : IfcDuctFitting : IfcAirTerminal : IfcDiscreteAccessory ] | null | null | código.abnt | [ 3E.50.02.06 ] | null | null
852 | BIMProp | p.climatizar | é.duto.de.ventilação | BIMData | d.climatizar | duto.de.ventilação | rdfs:Literal or xsd:string | null | null | null | null | null | null | null | null | null | null | BIM | Conceito or Projeto | Propriedade destinada a climatizar: é.duto.de.ventilação | Dado para climatizar: duto.de.ventilação -- Formatado como (rdfs:Literal or xsd:string) | Declara que é duto rígido de ventilação para instalações de AVAC (HVAC). | Declara que es un conducto de ventilación rígido para instalaciones de climatización (HVAC). | Declare that it is a rigid ventilation duct for HVAC (HVAC) installations. | d.climatizar.123 | Ação de climatizar | categoria.revit | [ OST_Rooms : OST_MEPSpaces : OST_MEPZone : OST_DuctSystem : OST_DuctCurves : OST_FlexDuctCurves : OST_DuctFitting : OST_DuctTerminal : OST_DuctAccessory ] | null | null | null | null | classe.ifc | [ IfcSpace : IfcDistributionSystem : IfcDuctSegment : IfcDuctFitting : IfcAirTerminal : IfcDiscreteAccessory ] | null | null | código.abnt | [ 3E.50.02.06 ] | null | null
853 | BIMProp | p.climatizar | é.duto.flexível | BIMData | d.climatizar | duto.flexível | rdfs:Literal or xsd:string | null | null | null | null | null | null | null | null | null | null | BIM | Conceito or Projeto | Propriedade destinada a climatizar: é.duto.flexível | Dado para climatizar: duto.flexível -- Formatado como (rdfs:Literal or xsd:string) | Declara que é elemento é duto flexível para a linha de dutos de AVAC (HVAC). | Declara que es un conducto flexible para la línea de conductos HVAC (HVAC). | Declare that it is element is flexible duct for HVAC duct line (HVAC). | d.climatizar.124 | Ação de climatizar | categoria.revit | [ OST_Rooms : OST_MEPSpaces : OST_MEPZone : OST_DuctSystem : OST_DuctCurves : OST_FlexDuctCurves : OST_DuctFitting : OST_DuctTerminal : OST_DuctAccessory ] | null | null | null | null | classe.ifc | [ IfcSpace : IfcDistributionSystem : IfcDuctSegment : IfcDuctFitting : IfcAirTerminal : IfcDiscreteAccessory ] | null | null | código.abnt | [ 3E.50.02.04 ] | null | null
854 | BIMProp | p.climatizar | é.eixo.de.duto | BIMData | d.climatizar | eixo.de.duto | rdfs:Literal or xsd:string | null | null | null | null | null | null | null | null | null | null | BIM | Conceito or Projeto | Propriedade destinada a climatizar: é.eixo.de.duto | Dado para climatizar: eixo.de.duto -- Formatado como (rdfs:Literal or xsd:string) | Declara que é um eixo que define a linha da duto. | Declara que es un eje el que define la línea de conducto. | Declare that it is an axis that Declare the duct line. | d.climatizar.125 | Ação de climatizar | categoria.revit | [ OST_Rooms : OST_MEPSpaces : OST_MEPZone : OST_DuctSystem : OST_DuctCurves : OST_FlexDuctCurves : OST_DuctFitting : OST_DuctTerminal : OST_DuctAccessory ] | null | null | null | null | classe.ifc | [ IfcSpace : IfcDistributionSystem : IfcDuctSegment : IfcDuctFitting : IfcAirTerminal : IfcDiscreteAccessory ] | null | null | null | null | null | null
855 | BIMProp | p.climatizar | é.fluxo.de.ar.de.alimentação | BIMData | d.climatizar | fluxo.de.ar.de.alimentação | xsd:double | null | null | null | null | null | null | null | null | null | null | BIM | Conceito or Projeto | Propriedade destinada a climatizar: é.fluxo.de.ar.de.alimentação | Dado para climatizar: fluxo.de.ar.de.alimentação -- Formatado como (xsd:double) | Declara fluxo de ar de alimentação para sistemas de Avac. | Declara el flujo de aire de suministro para los sistemas HVAC. | Declare supply airflow for HVAC systems. | d.climatizar.126 | Ação de climatizar | categoria.revit | [ OST_Rooms : OST_MEPSpaces : OST_MEPZone : OST_DuctSystem : OST_DuctCurves : OST_FlexDuctCurves : OST_DuctFitting : OST_DuctTerminal : OST_DuctAccessory ] | null | null | null | null | classe.ifc | [ IfcSpace : IfcDistributionSystem : IfcDuctSegment : IfcDuctFitting : IfcAirTerminal : IfcDiscreteAccessory ] | null | null | null | null | null | null
856 | BIMProp | p.climatizar | é.fluxo.de.ar.de.exaustão | BIMData | d.climatizar | fluxo.de.ar.de.exaustão | xsd:double | null | null | null | null | null | null | null | null | null | null | BIM | Conceito or Projeto | Propriedade destinada a climatizar: é.fluxo.de.ar.de.exaustão | Dado para climatizar: fluxo.de.ar.de.exaustão -- Formatado como (xsd:double) | Declara fluxo de ar de exaustão para sistemas de Avac... | Declara el flujo de aire de escape para los sistemas HVAC.. | Declare exhaust airflow for HVAC systems... | d.climatizar.127 | Ação de climatizar | categoria.revit | [ OST_Rooms : OST_MEPSpaces : OST_MEPZone : OST_DuctSystem : OST_DuctCurves : OST_FlexDuctCurves : OST_DuctFitting : OST_DuctTerminal : OST_DuctAccessory ] | null | null | null | null | classe.ifc | [ IfcSpace : IfcDistributionSystem : IfcDuctSegment : IfcDuctFitting : IfcAirTerminal : IfcDiscreteAccessory ] | null | null | null | null | null | null
857 | BIMProp | p.climatizar | é.fluxo.de.ar.de.exaustão.real | BIMData | d.climatizar | fluxo.de.ar.de.exaustão.real | xsd:double | null | null | null | null | null | null | null | null | null | null | BIM | Conceito or Projeto | Propriedade destinada a climatizar: é.fluxo.de.ar.de.exaustão.real | Dado para climatizar: fluxo.de.ar.de.exaustão.real -- Formatado como (xsd:double) | Declara fluxo de ar de exaustão real para sistemas de Avac. | Declara el flujo de aire de escape real para los sistemas HVAC. | Declare actual exhaust airflow for HVAC systems. | d.climatizar.128 | Ação de climatizar | categoria.revit | [ OST_Rooms : OST_MEPSpaces : OST_MEPZone : OST_DuctSystem : OST_DuctCurves : OST_FlexDuctCurves : OST_DuctFitting : OST_DuctTerminal : OST_DuctAccessory ] | null | null | null | null | classe.ifc | [ IfcSpace : IfcDistributionSystem : IfcDuctSegment : IfcDuctFitting : IfcAirTerminal : IfcDiscreteAccessory ] | null | null | null | null | null | null
858 | BIMProp | p.climatizar | é.fluxo.de.ar.de.insuflamento | BIMData | d.climatizar | fluxo.de.ar.de.insuflamento | xsd:double | null | null | null | null | null | null | null | null | null | null | BIM | Conceito or Projeto | Propriedade destinada a climatizar: é.fluxo.de.ar.de.insuflamento | Dado para climatizar: fluxo.de.ar.de.insuflamento -- Formatado como (xsd:double) | Declara fluxo de ar de insuflamento para sistemas de Avac. | Declara el flujo de aire de suministro para los sistemas HVAC. | Declare supply airflow for HVAC systems. | d.climatizar.129 | Ação de climatizar | categoria.revit | [ OST_Rooms : OST_MEPSpaces : OST_MEPZone : OST_DuctSystem : OST_DuctCurves : OST_FlexDuctCurves : OST_DuctFitting : OST_DuctTerminal : OST_DuctAccessory ] | null | null | null | null | classe.ifc | [ IfcSpace : IfcDistributionSystem : IfcDuctSegment : IfcDuctFitting : IfcAirTerminal : IfcDiscreteAccessory ] | null | null | null | null | null | null
859 | BIMProp | p.climatizar | é.fluxo.de.ar.de.insuflamento.por.área | BIMData | d.climatizar | fluxo.de.ar.de.insuflamento.por.área | xsd:double | null | null | null | null | null | null | null | null | null | null | BIM | Conceito or Projeto | Propriedade destinada a climatizar: é.fluxo.de.ar.de.insuflamento.por.área | Dado para climatizar: fluxo.de.ar.de.insuflamento.por.área -- Formatado como (xsd:double) | Declara fluxo de ar de insuflamento por área para sistemas de Avac. | Declara el flujo de aire de suministro por área para sistemas HVAC. | Declare supply airflow per area for HVAC systems. | d.climatizar.130 | Ação de climatizar | categoria.revit | [ OST_Rooms : OST_MEPSpaces : OST_MEPZone : OST_DuctSystem : OST_DuctCurves : OST_FlexDuctCurves : OST_DuctFitting : OST_DuctTerminal : OST_DuctAccessory ] | null | null | null | null | classe.ifc | [ IfcSpace : IfcDistributionSystem : IfcDuctSegment : IfcDuctFitting : IfcAirTerminal : IfcDiscreteAccessory ] | null | null | null | null | null | null
860 | BIMProp | p.climatizar | é.fluxo.de.ar.de.retorno | BIMData | d.climatizar | fluxo.de.ar.de.retorno | xsd:double | null | null | null | null | null | null | null | null | null | null | BIM | Conceito or Projeto | Propriedade destinada a climatizar: é.fluxo.de.ar.de.retorno | Dado para climatizar: fluxo.de.ar.de.retorno -- Formatado como (xsd:double) | Declara fluxo de ar de retorno para sistemas de Avac. | Declara el flujo de aire de retorno para los sistemas HVAC. | Declare return airflow for HVAC systems. | d.climatizar.131 | Ação de climatizar | categoria.revit | [ OST_Rooms : OST_MEPSpaces : OST_MEPZone : OST_DuctSystem : OST_DuctCurves : OST_FlexDuctCurves : OST_DuctFitting : OST_DuctTerminal : OST_DuctAccessory ] | null | null | null | null | classe.ifc | [ IfcSpace : IfcDistributionSystem : IfcDuctSegment : IfcDuctFitting : IfcAirTerminal : IfcDiscreteAccessory ] | null | null | null | null | null | null
861 | BIMProp | p.climatizar | é.fluxo.de.ar.externo | BIMData | d.climatizar | fluxo.de.ar.externo | xsd:double | null | null | null | null | null | null | null | null | null | null | BIM | Conceito or Projeto | Propriedade destinada a climatizar: é.fluxo.de.ar.externo | Dado para climatizar: fluxo.de.ar.externo -- Formatado como (xsd:double) | Declara fluxo de ar externo para sistemas de Avac. | Declara el flujo de aire externo para los sistemas HVAC. | Declare external airflow for HVAC systems. | d.climatizar.132 | Ação de climatizar | categoria.revit | [ OST_Rooms : OST_MEPSpaces : OST_MEPZone : OST_DuctSystem : OST_DuctCurves : OST_FlexDuctCurves : OST_DuctFitting : OST_DuctTerminal : OST_DuctAccessory ] | null | null | null | null | classe.ifc | [ IfcSpace : IfcDistributionSystem : IfcDuctSegment : IfcDuctFitting : IfcAirTerminal : IfcDiscreteAccessory ] | null | null | null | null | null | null
862 | BIMProp | p.climatizar | é.fluxo.de.ar.real.de.insuflamento | BIMData | d.climatizar | fluxo.de.ar.real.de.insuflamento | xsd:double | null | null | null | null | null | null | null | null | null | null | BIM | Conceito or Projeto | Propriedade destinada a climatizar: é.fluxo.de.ar.real.de.insuflamento | Dado para climatizar: fluxo.de.ar.real.de.insuflamento -- Formatado como (xsd:double) | Declara fluxo de ar real de insuflamento para sistemas de Avac. | Declara el flujo de aire real para los sistemas HVAC. | Declare actual air flow for HVAC systems. | d.climatizar.133 | Ação de climatizar | categoria.revit | [ OST_Rooms : OST_MEPSpaces : OST_MEPZone : OST_DuctSystem : OST_DuctCurves : OST_FlexDuctCurves : OST_DuctFitting : OST_DuctTerminal : OST_DuctAccessory ] | null | null | null | null | classe.ifc | [ IfcSpace : IfcDistributionSystem : IfcDuctSegment : IfcDuctFitting : IfcAirTerminal : IfcDiscreteAccessory ] | null | null | null | null | null | null
863 | BIMProp | p.climatizar | é.fluxo.de.ar.real.de.retorno | BIMData | d.climatizar | fluxo.de.ar.real.de.retorno | xsd:double | null | null | null | null | null | null | null | null | null | null | BIM | Conceito or Projeto | Propriedade destinada a climatizar: é.fluxo.de.ar.real.de.retorno | Dado para climatizar: fluxo.de.ar.real.de.retorno -- Formatado como (xsd:double) | Declara fluxo de ar real de retorno para sistemas de Avac. | Declara el flujo de aire de retorno real para los sistemas HVAC. | Declare actual return airflow for HVAC systems. | d.climatizar.134 | Ação de climatizar | categoria.revit | [ OST_Rooms : OST_MEPSpaces : OST_MEPZone : OST_DuctSystem : OST_DuctCurves : OST_FlexDuctCurves : OST_DuctFitting : OST_DuctTerminal : OST_DuctAccessory ] | null | null | null | null | classe.ifc | [ IfcSpace : IfcDistributionSystem : IfcDuctSegment : IfcDuctFitting : IfcAirTerminal : IfcDiscreteAccessory ] | null | null | null | null | null | null
864 | BIMProp | p.climatizar | é.fluxo.de.refrigeração.variável | BIMData | d.climatizar | fluxo.de.refrigeração.variável | rdfs:Literal or xsd:string | null | null | null | null | null | null | null | null | null | null | BIM | Conceito or Projeto | Propriedade destinada a climatizar: é.fluxo.de.refrigeração.variável | Dado para climatizar: fluxo.de.refrigeração.variável -- Formatado como (rdfs:Literal or xsd:string) | Declara que é um sistema de VRF, com condensadora única compartida entre vários ambientes independentes, com possibilidade de aquecimento e resfriamento simultâneos. | Declara que es un sistema VRF, con un único condensador compartido entre varios entornos independientes, con posibilidad de calefacción y refrigeración simultáneas. | Declare that it is a VRF system, with a single condenser shared between several independent environments, with the possibility of simultaneous heating and cooling. | d.climatizar.135 | Ação de climatizar | categoria.revit | [ OST_Rooms : OST_MEPSpaces : OST_MEPZone : OST_DuctSystem : OST_DuctCurves : OST_FlexDuctCurves : OST_DuctFitting : OST_DuctTerminal : OST_DuctAccessory ] | null | null | null | null | classe.ifc | [ IfcSpace : IfcDistributionSystem : IfcDuctSegment : IfcDuctFitting : IfcAirTerminal : IfcDiscreteAccessory ] | null | null | null | null | null | null
865 | BIMProp | p.climatizar | é.ganho.de.calor.latente.por.pessoa | BIMData | d.climatizar | ganho.de.calor.latente.por.pessoa | xsd:double | null | null | null | null | null | null | null | null | null | null | BIM | Conceito or Projeto | Propriedade destinada a climatizar: é.ganho.de.calor.latente.por.pessoa | Dado para climatizar: ganho.de.calor.latente.por.pessoa -- Formatado como (xsd:double) | Declara ganho de calor latente por pessoa para sistemas de Avac. | Declara la ganancia de calor latente por persona para los sistemas HVAC. | Declare latent heat gain per person for HVAC systems. | d.climatizar.136 | Ação de climatizar | categoria.revit | [ OST_Rooms : OST_MEPSpaces : OST_MEPZone : OST_DuctSystem : OST_DuctCurves : OST_FlexDuctCurves : OST_DuctFitting : OST_DuctTerminal : OST_DuctAccessory ] | null | null | null | null | classe.ifc | [ IfcSpace : IfcDistributionSystem : IfcDuctSegment : IfcDuctFitting : IfcAirTerminal : IfcDiscreteAccessory ] | null | null | null | null | null | null
866 | BIMProp | p.climatizar | é.ganho.de.calor.sensível.por.pessoa | BIMData | d.climatizar | ganho.de.calor.sensível.por.pessoa | xsd:double | null | null | null | null | null | null | null | null | null | null | BIM | Conceito or Projeto | Propriedade destinada a climatizar: é.ganho.de.calor.sensível.por.pessoa | Dado para climatizar: ganho.de.calor.sensível.por.pessoa -- Formatado como (xsd:double) | Declara ganho de calor sensível por pessoa para sistemas de Avac. | Declara la ganancia de calor sensible por persona para los sistemas HVAC. | Declare sensible heat gain per person for HVAC systems. | d.climatizar.137 | Ação de climatizar | categoria.revit | [ OST_Rooms : OST_MEPSpaces : OST_MEPZone : OST_DuctSystem : OST_DuctCurves : OST_FlexDuctCurves : OST_DuctFitting : OST_DuctTerminal : OST_DuctAccessory ] | null | null | null | null | classe.ifc | [ IfcSpace : IfcDistributionSystem : IfcDuctSegment : IfcDuctFitting : IfcAirTerminal : IfcDiscreteAccessory ] | null | null | null | null | null | null
867 | BIMProp | p.climatizar | é.ganho.total.de.calor.por.pessoa | BIMData | d.climatizar | ganho.total.de.calor.por.pessoa | xsd:double | null | null | null | null | null | null | null | null | null | null | BIM | Conceito or Projeto | Propriedade destinada a climatizar: é.ganho.total.de.calor.por.pessoa | Dado para climatizar: ganho.total.de.calor.por.pessoa -- Formatado como (xsd:double) | Declara ganho total de calor por pessoa para sistemas de Avac. | Declara la ganancia total de calor por persona para los sistemas HVAC. | Declare total heat gain per person for HVAC systems. | d.climatizar.138 | Ação de climatizar | categoria.revit | [ OST_Rooms : OST_MEPSpaces : OST_MEPZone : OST_DuctSystem : OST_DuctCurves : OST_FlexDuctCurves : OST_DuctFitting : OST_DuctTerminal : OST_DuctAccessory ] | null | null | null | null | classe.ifc | [ IfcSpace : IfcDistributionSystem : IfcDuctSegment : IfcDuctFitting : IfcAirTerminal : IfcDiscreteAccessory ] | null | null | null | null | null | null
868 | BIMProp | p.climatizar | é.método.de.ar.externo | BIMData | d.climatizar | método.de.ar.externo | rdfs:Literal or xsd:string | null | null | null | null | null | null | null | null | null | null | BIM | Conceito or Projeto | Propriedade destinada a climatizar: é.método.de.ar.externo | Dado para climatizar: método.de.ar.externo -- Formatado como (rdfs:Literal or xsd:string) | Declara método de ar externo para sistemas de Avac. | Declara el método de aire exterior para sistemas HVAC. | Declare outdoor air method for HVAC systems. | d.climatizar.139 | Ação de climatizar | categoria.revit | [ OST_Rooms : OST_MEPSpaces : OST_MEPZone : OST_DuctSystem : OST_DuctCurves : OST_FlexDuctCurves : OST_DuctFitting : OST_DuctTerminal : OST_DuctAccessory ] | null | null | null | null | classe.ifc | [ IfcSpace : IfcDistributionSystem : IfcDuctSegment : IfcDuctFitting : IfcAirTerminal : IfcDiscreteAccessory ] | null | null | null | null | null | null
869 | BIMProp | p.climatizar | é.pleno | BIMData | d.climatizar | pleno | rdfs:Literal or xsd:string | null | null | null | null | null | null | null | null | null | null | BIM | Conceito or Projeto | Propriedade destinada a climatizar: é.pleno | Dado para climatizar: pleno -- Formatado como (rdfs:Literal or xsd:string) | Declara que é um plenum para sistema de climatização ou instalações. | Declara que es un pleno para instalaciones o sistemas HVAC. | Declare that it is a plenum for HVAC system or installations. | d.climatizar.140 | Ação de climatizar | categoria.revit | [ OST_Rooms : OST_MEPSpaces : OST_MEPZone : OST_DuctSystem : OST_DuctCurves : OST_FlexDuctCurves : OST_DuctFitting : OST_DuctTerminal : OST_DuctAccessory ] | null | null | null | null | classe.ifc | [ IfcSpace : IfcDistributionSystem : IfcDuctSegment : IfcDuctFitting : IfcAirTerminal : IfcDiscreteAccessory ] | null | null | null | null | null | null
870 | BIMProp | p.climatizar | é.quantidade.de.pessoas | BIMData | d.climatizar | quantidade.de.pessoas | xsd:integer | null | null | null | null | null | null | null | null | null | null | BIM | Conceito or Projeto | Propriedade destinada a climatizar: é.quantidade.de.pessoas | Dado para climatizar: quantidade.de.pessoas -- Formatado como (xsd:integer) | Declara quantidade de pessoas. | Declara el número de personas. | Declare the number of people. | d.climatizar.141 | Ação de climatizar | categoria.revit | [ OST_Rooms : OST_MEPSpaces : OST_MEPZone : OST_DuctSystem : OST_DuctCurves : OST_FlexDuctCurves : OST_DuctFitting : OST_DuctTerminal : OST_DuctAccessory ] | null | null | null | null | classe.ifc | [ IfcSpace : IfcDistributionSystem : IfcDuctSegment : IfcDuctFitting : IfcAirTerminal : IfcDiscreteAccessory ] | null | null | null | null | null | null
871 | BIMProp | p.climatizar | é.razão.cavidade.da.sala | BIMData | d.climatizar | razão.cavidade.da.sala | xsd:double | null | null | null | null | null | null | null | null | null | null | BIM | Conceito or Projeto | Propriedade destinada a climatizar: é.razão.cavidade.da.sala | Dado para climatizar: razão.cavidade.da.sala -- Formatado como (xsd:double) | Declara razão cavidade da sala. | Declara la relación de cavidad de la habitación. | Declare room cavity ratio. | d.climatizar.142 | Ação de climatizar | categoria.revit | [ OST_Rooms : OST_MEPSpaces : OST_MEPZone : OST_DuctSystem : OST_DuctCurves : OST_FlexDuctCurves : OST_DuctFitting : OST_DuctTerminal : OST_DuctAccessory ] | null | null | null | null | classe.ifc | [ IfcSpace : IfcDistributionSystem : IfcDuctSegment : IfcDuctFitting : IfcAirTerminal : IfcDiscreteAccessory ] | null | null | null | null | null | null
872 | BIMProp | p.climatizar | é.terminal.de.duto | BIMData | d.climatizar | terminal.de.duto | rdfs:Literal or xsd:string | null | null | null | null | null | null | null | null | null | null | BIM | Conceito or Projeto | Propriedade destinada a climatizar: é.terminal.de.duto | Dado para climatizar: terminal.de.duto -- Formatado como (rdfs:Literal or xsd:string) | Declara que é elemento terminal da linha de dutos de AVAC (HVAC). | Declara que es un elemento terminal de la línea de conductos HVAC (HVAC). | Declare that it is a terminal element of the HVAC duct line (HVAC). | d.climatizar.143 | Ação de climatizar | categoria.revit | [ OST_Rooms : OST_MEPSpaces : OST_MEPZone : OST_DuctSystem : OST_DuctCurves : OST_FlexDuctCurves : OST_DuctFitting : OST_DuctTerminal : OST_DuctAccessory ] | null | null | null | null | classe.ifc | [ IfcSpace : IfcDistributionSystem : IfcDuctSegment : IfcDuctFitting : IfcAirTerminal : IfcDiscreteAccessory ] | null | null | null | null | null | null
873 | BIMProp | p.climatizar | é.tipo.de.condição | BIMData | d.climatizar | tipo.de.condição | rdfs:Literal or xsd:string | null | null | null | null | null | null | null | null | null | null | BIM | Conceito or Projeto | Propriedade destinada a climatizar: é.tipo.de.condição | Dado para climatizar: tipo.de.condição -- Formatado como (rdfs:Literal or xsd:string) | Declara tipo de condição. | Declara el tipo de condición. | Declare condition type. | d.climatizar.144 | Ação de climatizar | categoria.revit | [ OST_Rooms : OST_MEPSpaces : OST_MEPZone : OST_DuctSystem : OST_DuctCurves : OST_FlexDuctCurves : OST_DuctFitting : OST_DuctTerminal : OST_DuctAccessory ] | null | null | null | null | classe.ifc | [ IfcSpace : IfcDistributionSystem : IfcDuctSegment : IfcDuctFitting : IfcAirTerminal : IfcDiscreteAccessory ] | null | null | null | null | null | null
874 | BIMProp | p.climatizar | é.tipo.de.construção | BIMData | d.climatizar | tipo.de.construção | rdfs:Literal or xsd:string | null | null | null | null | null | null | null | null | null | null | BIM | Conceito or Projeto | Propriedade destinada a climatizar: é.tipo.de.construção | Dado para climatizar: tipo.de.construção -- Formatado como (rdfs:Literal or xsd:string) | Declara tipo de construção. | Declara el tipo de construcción. | Declare type of construction. | d.climatizar.145 | Ação de climatizar | categoria.revit | [ OST_Rooms : OST_MEPSpaces : OST_MEPZone : OST_DuctSystem : OST_DuctCurves : OST_FlexDuctCurves : OST_DuctFitting : OST_DuctTerminal : OST_DuctAccessory ] | null | null | null | null | classe.ifc | [ IfcSpace : IfcDistributionSystem : IfcDuctSegment : IfcDuctFitting : IfcAirTerminal : IfcDiscreteAccessory ] | null | null | null | null | null | null
875 | BIMProp | p.climatizar | é.tipo.de.espaço | BIMData | d.climatizar | tipo.de.espaço | rdfs:Literal or xsd:string | null | null | null | null | null | null | null | null | null | null | BIM | Conceito or Projeto | Propriedade destinada a climatizar: é.tipo.de.espaço | Dado para climatizar: tipo.de.espaço -- Formatado como (rdfs:Literal or xsd:string) | Declara tipo de espaço. | Declara el tipo de espacio. | Declare space type. | d.climatizar.146 | Ação de climatizar | categoria.revit | [ OST_Rooms : OST_MEPSpaces : OST_MEPZone : OST_DuctSystem : OST_DuctCurves : OST_FlexDuctCurves : OST_DuctFitting : OST_DuctTerminal : OST_DuctAccessory ] | null | null | null | null | classe.ifc | [ IfcSpace : IfcDistributionSystem : IfcDuctSegment : IfcDuctFitting : IfcAirTerminal : IfcDiscreteAccessory ] | null | null | null | null | null | null
876 | BIMProp | p.climatizar | é.trocas.de.ar.por.hora | BIMData | d.climatizar | trocas.de.ar.por.hora | xsd:double | null | null | null | null | null | null | null | null | null | null | BIM | Conceito or Projeto | Propriedade destinada a climatizar: é.trocas.de.ar.por.hora | Dado para climatizar: trocas.de.ar.por.hora -- Formatado como (xsd:double) | Declara trocas de ar por hora. | Declara cambios de aire por hora. | Declare air changes per hour. | d.climatizar.147 | Ação de climatizar | categoria.revit | [ OST_Rooms : OST_MEPSpaces : OST_MEPZone : OST_DuctSystem : OST_DuctCurves : OST_FlexDuctCurves : OST_DuctFitting : OST_DuctTerminal : OST_DuctAccessory ] | null | null | null | null | classe.ifc | [ IfcSpace : IfcDistributionSystem : IfcDuctSegment : IfcDuctFitting : IfcAirTerminal : IfcDiscreteAccessory ] | null | null | null | null | null | null
877 | BIMProp | p.climatizar | é.unidade.de.carga.de.energia | BIMData | d.climatizar | unidade.de.carga.de.energia | xsd:double | null | null | null | null | null | null | null | null | null | null | BIM | Conceito or Projeto | Propriedade destinada a climatizar: é.unidade.de.carga.de.energia | Dado para climatizar: unidade.de.carga.de.energia -- Formatado como (xsd:double) | Declara unidade de carga de energia. | Declara la unidad de carga de energía. | Declare unit of energy load. | d.climatizar.148 | Ação de climatizar | categoria.revit | [ OST_Rooms : OST_MEPSpaces : OST_MEPZone : OST_DuctSystem : OST_DuctCurves : OST_FlexDuctCurves : OST_DuctFitting : OST_DuctTerminal : OST_DuctAccessory ] | null | null | null | null | classe.ifc | [ IfcSpace : IfcDistributionSystem : IfcDuctSegment : IfcDuctFitting : IfcAirTerminal : IfcDiscreteAccessory ] | null | null | null | null | null | null
878 | BIMProp | p.climatizar | é.unidade.de.ocupação | BIMData | d.climatizar | unidade.de.ocupação | xsd:double | null | null | null | null | null | null | null | null | null | null | BIM | Conceito or Projeto | Propriedade destinada a climatizar: é.unidade.de.ocupação | Dado para climatizar: unidade.de.ocupação -- Formatado como (xsd:double) | Declara unidade de ocupação. | Declara unidad de ocupación. | Declare occupation unit. | d.climatizar.149 | Ação de climatizar | categoria.revit | [ OST_Rooms : OST_MEPSpaces : OST_MEPZone : OST_DuctSystem : OST_DuctCurves : OST_FlexDuctCurves : OST_DuctFitting : OST_DuctTerminal : OST_DuctAccessory ] | null | null | null | null | classe.ifc | [ IfcSpace : IfcDistributionSystem : IfcDuctSegment : IfcDuctFitting : IfcAirTerminal : IfcDiscreteAccessory ] | null | null | null | null | null | null
879 | BIMProp | p.climatizar | é.temperatura.ideal | BIMData | d.climatizar | temperatura.ideal | xsd:double | null | null | null | null | null | null | null | null | null | null | BIM | Conceito or Projeto | Propriedade destinada a climatizar: é.temperatura.ideal | Dado para climatizar: temperatura.ideal -- Formatado como (xsd:double) | Declara o valor de temperatura ideal para o ambiente projetado. Parâmetro usado pelo SomaSUS. | Declara el valor de temperatura ideal para el entorno diseñado. Parámetro utilizado por SomaSUS. | Declare the ideal temperature value for the designed environment. Parameter used by SomaSUS. | d.climatizar.150 | Ação de climatizar | categoria.revit | [ OST_Rooms : OST_MEPSpaces : OST_MEPZone : OST_DuctSystem : OST_DuctCurves : OST_FlexDuctCurves : OST_DuctFitting : OST_DuctTerminal : OST_DuctAccessory ] | null | null | null | null | classe.ifc | [ IfcSpace : IfcDistributionSystem : IfcDuctSegment : IfcDuctFitting : IfcAirTerminal : IfcDiscreteAccessory ] | null | null | null | null | null | null
880 | BIMProp | p.climatizar | é.umidade.ideal | BIMData | d.climatizar | umidade.ideal | xsd:double | null | null | null | null | null | null | null | null | null | null | BIM | Conceito or Projeto | Propriedade destinada a climatizar: é.umidade.ideal | Dado para climatizar: umidade.ideal -- Formatado como (xsd:double) | Declara o valor de umidade ideal para o ambiente projetado. Parâmetro usado pelo SomaSUS. | Declara el valor ideal de humedad para el entorno diseñado. Parámetro utilizado por SomaSUS. | Declare the ideal humidity value for the designed environment. Parameter used by SomaSUS. | d.climatizar.151 | Ação de climatizar | categoria.revit | [ OST_Rooms : OST_MEPSpaces : OST_MEPZone : OST_DuctSystem : OST_DuctCurves : OST_FlexDuctCurves : OST_DuctFitting : OST_DuctTerminal : OST_DuctAccessory ] | null | null | null | null | classe.ifc | [ IfcSpace : IfcDistributionSystem : IfcDuctSegment : IfcDuctFitting : IfcAirTerminal : IfcDiscreteAccessory ] | null | null | null | null | null | null
881 | BIMProp | p.codificar | é.código | BIMData | d.codificar | código | rdfs:Literal or xsd:string | Functional | Functional | null | null | null | null | null | null | null | null | BIM | Conceito or Projeto | Propriedade destinada a codificar: é.código | Dado para codificar: código -- Formatado como (rdfs:Literal or xsd:string) | Declara o código de algum objeto definido. | Declara el código de algún objeto definido. | Declare the code of some defined object. | d.codificar.100 | Ação de codificar | null | null | null | null | null | null | null | null | null | null | código.abnt | [ 0P.10.10 ] | null | null
882 | BIMProp | p.codificar | é.código.abnt | BIMData | d.codificar | código.abnt | rdfs:Literal or xsd:string | null | null | null | null | null | null | null | null | null | null | BIM | Conceito or Projeto | Propriedade destinada a codificar: é.código.abnt | Dado para codificar: código.abnt -- Formatado como (rdfs:Literal or xsd:string) | Declara um código específico da ABNT do Sistema de Classificação da Construção NBR 15965. | Declara un código ABNT específico del Sistema de Clasificación de Construcción NBR 15965. | Declare a specific ABNT code of the NBR 15965 Construction Classification System. | d.codificar.101 | Ação de codificar | null | null | null | null | null | null | null | null | null | null | null | null | null | null
883 | BIMProp | p.codificar | é.código.sinapi | BIMData | d.codificar | código.sinapi | rdfs:Literal or xsd:string | null | null | null | null | null | null | null | null | null | null | BIM | Conceito or Projeto | Propriedade destinada a codificar: é.código.sinapi | Dado para codificar: código.sinapi -- Formatado como (rdfs:Literal or xsd:string) | Declara um código específico do SINAPI Sistema Nacional de Pesquisa de Custos e Índices da Construção Civil da Caixa Econômica. | Declara un código específico del Sistema Nacional de Investigación de Costes de SINAPI e Índices de Construcción Civil de la Caixa Econômica. | Declare a specific code of the SINAPI National System of Research of Costs and Indices of Civil Construction of Caixa Econômica. | d.codificar.102 | Ação de codificar | null | null | null | null | null | null | null | null | null | null | null | null | null | null
884 | BIMProp | p.codificar | é.código.sco | BIMData | d.codificar | código.sco | rdfs:Literal or xsd:string | null | null | null | null | null | null | null | null | null | null | BIM | Conceito or Projeto | Propriedade destinada a codificar: é.código.sco | Dado para codificar: código.sco -- Formatado como (rdfs:Literal or xsd:string) | Declara um código específico do Catálogo SCO (Secretaria Municipal de Infraestrutura de Rio de Janeiro). | Declara un código específico del Catálogo de la OCS (Secretaría Municipal de Infraestructura de Río de Janeiro). | Declare a specific code from the OCS (Municipal Secretariat of Infrastructure of Rio de Janeiro) Catalog. | d.codificar.103 | Ação de codificar | null | null | null | null | null | null | null | null | null | null | null | null | null | null
885 | BIMProp | p.codificar | é.código.fgv | BIMData | d.codificar | código.fgv | rdfs:Literal or xsd:string | null | null | null | null | null | null | null | null | null | null | BIM | Conceito or Projeto | Propriedade destinada a codificar: é.código.fgv | Dado para codificar: código.fgv -- Formatado como (rdfs:Literal or xsd:string) | Declara um código específico da Fundação Getúlio Vargas (FGV). | Declara un código específico de la Fundación Getúlio Vargas (FGV). | Declare a specific code of the Getúlio Vargas Foundation (FGV). | d.codificar.104 | Ação de codificar | null | null | null | null | null | null | null | null | null | null | null | null | null | null
886 | BIMProp | p.codificar | é.letra | BIMData | d.codificar | letra | rdfs:Literal or xsd:string | null | null | null | null | null | null | null | null | null | null | BIM | Conceito or Projeto | Propriedade destinada a codificar: é.letra | Dado para codificar: letra -- Formatado como (rdfs:Literal or xsd:string) | Declara uma letra usada para identificação de elementos. | Declara una letra utilizada para Declarar elementos. | Declare a letter used to identify elements. | d.codificar.105 | Ação de codificar | null | null | null | null | null | null | null | null | null | null | null | null | null | null
887 | BIMProp | p.codificar | é.prefixo | BIMData | d.codificar | prefixo | rdfs:Literal or xsd:string | null | null | null | null | null | null | null | null | null | null | BIM | Conceito or Projeto | Propriedade destinada a codificar: é.prefixo | Dado para codificar: prefixo -- Formatado como (rdfs:Literal or xsd:string) | Declara o prefixo usado para identificar algum elemento. | Declara el prefijo utilizado para identificar un elemento del modelo. | Declare the prefix used to identify na elemento of the model. | d.codificar.106 | Ação de codificar | null | null | null | null | null | null | null | null | null | null | null | null | null | null
888 | BIMProp | p.codificar | é.sigla | BIMData | d.codificar | sigla | rdfs:Literal or xsd:string | null | null | null | null | null | null | null | null | null | null | BIM | Conceito or Projeto | Propriedade destinada a codificar: é.sigla | Dado para codificar: sigla -- Formatado como (rdfs:Literal or xsd:string) | Declara a sigla formadora de um código. | Declara el acrónimo que forma un código. | Declare the acronym that forms a code. | d.codificar.107 | Ação de codificar | null | null | null | null | null | null | null | null | null | null | null | null | null | null
889 | BIMProp | p.codificar | é.sufixo | BIMData | d.codificar | sufixo | rdfs:Literal or xsd:string | null | null | null | null | null | null | null | null | null | null | BIM | Conceito or Projeto | Propriedade destinada a codificar: é.sufixo | Dado para codificar: sufixo -- Formatado como (rdfs:Literal or xsd:string) | Declara o sufixo usado para identificar algum elemento. | Declara el sufijo utilizado para identificar un elemento del modelo. | Declare the suffix used to identify na elemento of the model. | d.codificar.108 | Ação de codificar | null | null | null | null | null | null | null | null | null | null | null | null | null | null
890 | BIMProp | p.colaborar | é.estado.andamento | BIMData | d.colaborar | estado.andamento | rdfs:Literal or xsd:string | null | null | null | null | null | null | null | null | null | é.contêiner.em.andamento | BIM | Conceito or Projeto | Propriedade destinada a colaborar: é.estado.andamento | Dado para colaborar: estado.andamento -- Formatado como (rdfs:Literal or xsd:string) | Declara o estado Em Andamento do contêiner de informação segundo a norma NBR 19650. | Declara el estado En Progreso del contenedor de información según la norma NBR 19650. | Declare the In Progress state of the information container according to the NBR 19650 standard. | d.colaborar.100 | Ação de colaborar | null | null | null | null | null | null | null | null | null | null | null | null | null | null
891 | BIMProp | p.colaborar | é.estado.arquivado | BIMData | d.colaborar | estado.arquivado | rdfs:Literal or xsd:string | null | null | null | null | null | null | null | null | null | é.contêiner.arquivado | BIM | Conceito or Projeto | Propriedade destinada a colaborar: é.estado.arquivado | Dado para colaborar: estado.arquivado -- Formatado como (rdfs:Literal or xsd:string) | Declara o estado Arquivado do contêiner de informação segundo a norma NBR 19650. | Declara el estado de Archivado del contenedor de información según la norma NBR 19650. | Declare the Archived status of the information container according to the NBR 19650 standard. | d.colaborar.101 | Ação de colaborar | null | null | null | null | null | null | null | null | null | null | null | null | null | null
892 | BIMProp | p.colaborar | é.estado.compartilhado | BIMData | d.colaborar | estado.compartilhado | rdfs:Literal or xsd:string | null | null | null | null | null | null | null | null | null | é.contêiner.compartilhado | BIM | Conceito or Projeto | Propriedade destinada a colaborar: é.estado.compartilhado | Dado para colaborar: estado.compartilhado -- Formatado como (rdfs:Literal or xsd:string) | Declara o estado Compartilhado do contêiner de informação segundo a norma NBR 19650. | Declara el estado Compartido del contenedor de información según la norma NBR 19650. | Declare the Shared state of the information container according to the NBR 19650 standard. | d.colaborar.102 | Ação de colaborar | null | null | null | null | null | null | null | null | null | null | null | null | null | null
893 | BIMProp | p.colaborar | é.estado.publicado | BIMData | d.colaborar | estado.publicado | rdfs:Literal or xsd:string | null | null | null | null | null | null | null | null | null | é.contêiner.publicado | BIM | Conceito or Projeto | Propriedade destinada a colaborar: é.estado.publicado | Dado para colaborar: estado.publicado -- Formatado como (rdfs:Literal or xsd:string) | Declara o estado Publicado do contêiner de informação segundo a norma NBR 19650. | Declara el estado Publicado del contenedor de información según la norma NBR 19650. | Declare the Published status of the information container according to the NBR 19650 standard. | d.colaborar.103 | Ação de colaborar | null | null | null | null | null | null | null | null | null | null | null | null | null | null
894 | BIMProp | p.colorir | é.canal.alfa | BIMData | d.colorir | canal.alfa | xsd:integer | null | null | null | null | null | null | null | null | null | null | BIM | Conceito or Projeto | Propriedade destinada a colorir: é.canal.alfa | Dado para colorir: canal.alfa -- Formatado como (xsd:integer) | Declara el Canal de cor alfa para transparências RGBA. | Declara el Canal de color alfa para transparencias RGBA. | Declare Alpha channel for RGBA transparencies. | d.colorir.100 | Ação de colorir | null | null | null | null | null | null | null | null | null | null | null | null | null | null
895 | BIMProp | p.colorir | é.canal.black | BIMData | d.colorir | canal.black | xsd:integer | null | null | null | null | null | null | null | null | null | null | BIM | Conceito or Projeto | Propriedade destinada a colorir: é.canal.black | Dado para colorir: canal.black -- Formatado como (xsd:integer) | Declara el Canal de cor Preto. | Declara el Canal de color negro. | Declare Black Channel. | d.colorir.101 | Ação de colorir | null | null | null | null | null | null | null | null | null | null | null | null | null | null
896 | BIMProp | p.colorir | é.canal.blue | BIMData | d.colorir | canal.blue | xsd:integer | null | null | null | null | null | null | null | null | null | null | BIM | Conceito or Projeto | Propriedade destinada a colorir: é.canal.blue | Dado para colorir: canal.blue -- Formatado como (xsd:integer) | Declara el Canal de cor Azul do RGB. | Declara el Canal de color azul RGB. | Declare RGB Blue Channel. | d.colorir.102 | Ação de colorir | null | null | null | null | null | null | null | null | null | null | null | null | null | null
897 | BIMProp | p.colorir | é.canal.cyan | BIMData | d.colorir | canal.cyan | xsd:integer | null | null | null | null | null | null | null | null | null | null | BIM | Conceito or Projeto | Propriedade destinada a colorir: é.canal.cyan | Dado para colorir: canal.cyan -- Formatado como (xsd:integer) | Declara el Canal de cor Ciano. | Declara el Canal de color Ciano. | Declare Canal Ciano. | d.colorir.103 | Ação de colorir | null | null | null | null | null | null | null | null | null | null | null | null | null | null
898 | BIMProp | p.colorir | é.canal.green | BIMData | d.colorir | canal.green | xsd:integer | null | null | null | null | null | null | null | null | null | null | BIM | Conceito or Projeto | Propriedade destinada a colorir: é.canal.green | Dado para colorir: canal.green -- Formatado como (xsd:integer) | Declara el Canal de cor Verde do RGB. | Declara el Canal de color verde RGB. | Declare RGB Green Channel. | d.colorir.104 | Ação de colorir | null | null | null | null | null | null | null | null | null | null | null | null | null | null
899 | BIMProp | p.colorir | é.canal.magenta | BIMData | d.colorir | canal.magenta | xsd:integer | null | null | null | null | null | null | null | null | null | null | BIM | Conceito or Projeto | Propriedade destinada a colorir: é.canal.magenta | Dado para colorir: canal.magenta -- Formatado como (xsd:integer) | Declara el Canal de cor Magenta. | Declara el Canal de color magenta. | Declare Magenta Channel. | d.colorir.105 | Ação de colorir | null | null | null | null | null | null | null | null | null | null | null | null | null | null
900 | BIMProp | p.colorir | é.canal.red | BIMData | d.colorir | canal.red | xsd:integer | null | null | null | null | null | null | null | null | null | null | BIM | Conceito or Projeto | Propriedade destinada a colorir: é.canal.red | Dado para colorir: canal.red -- Formatado como (xsd:integer) | Declara el Canal de cor Vermelho do RGB. | Declara el Canal de color rojo RGB. | Declare RGB Red Channel. | d.colorir.106 | Ação de colorir | null | null | null | null | null | null | null | null | null | null | null | null | null | null
901 | BIMProp | p.colorir | é.canal.yellow | BIMData | d.colorir | canal.yellow | xsd:integer | null | null | null | null | null | null | null | null | null | null | BIM | Conceito or Projeto | Propriedade destinada a colorir: é.canal.yellow | Dado para colorir: canal.yellow -- Formatado como (xsd:integer) | Declara el Canal de cor Amarelo. | Declara el Canal de color amarillo. | Declare Yellow Channel. | d.colorir.107 | Ação de colorir | null | null | null | null | null | null | null | null | null | null | null | null | null | null
902 | BIMProp | p.colorir | é.cor | BIMData | d.colorir | cor | rdfs:Literal or xsd:string | null | null | null | null | null | null | null | null | null | null | BIM | Conceito or Projeto | Propriedade destinada a colorir: é.cor | Dado para colorir: cor -- Formatado como (rdfs:Literal or xsd:string) | Declara o nome de uma Cor. | Declara el nombre de un color. | Declare the name of a color. | d.colorir.108 | Ação de colorir | null | null | null | null | null | null | null | null | null | null | null | null | null | null
903 | BIMProp | p.colorir | é.cor.cmy | BIMData | d.colorir | cor.cmy | rdfs:Literal or xsd:string | null | null | null | null | null | null | null | null | null | null | BIM | Conceito or Projeto | Propriedade destinada a colorir: é.cor.cmy | Dado para colorir: cor.cmy -- Formatado como (rdfs:Literal or xsd:string) | Declara uma Cor definida por mistura subtrativa de canais de cores CMY. | Declara el nombre de un color definido por la mezcla sustractiva de canales de color CMY. | Declare Color defined by subtractive mixing of CMY color channels. | d.colorir.109 | Ação de colorir | null | null | null | null | null | null | null | null | null | null | null | null | null | null
904 | BIMProp | p.colorir | é.cor.cmyb | BIMData | d.colorir | cor.cmyb | rdfs:Literal or xsd:string | null | null | null | null | null | null | null | null | null | null | BIM | Conceito or Projeto | Propriedade destinada a colorir: é.cor.cmyb | Dado para colorir: cor.cmyb -- Formatado como (rdfs:Literal or xsd:string) | Declara uma Cor definida por mistura subtrativa de canais de cores CMYK. | Declara el nombre de un color definido por la mezcla sustractiva de canales de color CMYK. | Declare Color defined by subtractive mixing of CMYK color channels. | d.colorir.110 | Ação de colorir | null | null | null | null | null | null | null | null | null | null | null | null | null | null
905 | BIMProp | p.colorir | é.cor.hexa | BIMData | d.colorir | cor.hexa | rdfs:Literal or xsd:string | null | null | null | null | null | null | null | null | null | null | BIM | Conceito or Projeto | Propriedade destinada a colorir: é.cor.hexa | Dado para colorir: cor.hexa -- Formatado como (rdfs:Literal or xsd:string) | Declara uma Cor definida por representação Hexadecimal. | Declara el nombre de un color definido por la representación hexadecimal. | Declare Color defined by Hexadecimal representation. | d.colorir.111 | Ação de colorir | null | null | null | null | null | null | null | null | null | null | null | null | null | null
906 | BIMProp | p.colorir | é.cor.rgb | BIMData | d.colorir | cor.rgb | rdfs:Literal or xsd:string | null | null | null | null | null | null | null | null | null | null | BIM | Conceito or Projeto | Propriedade destinada a colorir: é.cor.rgb | Dado para colorir: cor.rgb -- Formatado como (rdfs:Literal or xsd:string) | Declara uma Cor definida por mistura aditiva de canais de cores RGB. | Declara el nombre de un color definido por mezcla aditiva de canales de color RGB. | Declare Color defined by additive mixing of RGB color channels. | d.colorir.112 | Ação de colorir | null | null | null | null | null | null | null | null | null | null | null | null | null | null
907 | BIMProp | p.colorir | é.cor.rgba | BIMData | d.colorir | cor.rgba | rdfs:Literal or xsd:string | null | null | null | null | null | null | null | null | null | null | BIM | Conceito or Projeto | Propriedade destinada a colorir: é.cor.rgba | Dado para colorir: cor.rgba -- Formatado como (rdfs:Literal or xsd:string) | Declara uma Cor definida por mistura aditiva de canais de cores RGBA. | Declara el nombre de un color definido por mezcla aditiva de canales de color RGBA. | Declare Color defined by additive mixing of RGBA color channels. | d.colorir.113 | Ação de colorir | null | null | null | null | null | null | null | null | null | null | null | null | null | null
908 | BIMProp | p.colorir | é.croma | BIMData | d.colorir | croma | xsd:integer | null | null | null | null | null | null | null | null | null | null | BIM | Conceito or Projeto | Propriedade destinada a colorir: é.croma | Dado para colorir: croma -- Formatado como (xsd:integer) | Declara o valor croma de saturação da cor (C) da paleta do sistema Munsell ou similar. | Declara el valor de croma de saturación de color (C) de la paleta del sistema Munsell o similar. | Declare Sets the color saturation chroma value (C) of the Munsell system palette or similar. | d.colorir.114 | Ação de colorir | null | null | null | null | null | null | null | null | null | null | null | null | null | null
909 | BIMProp | p.colorir | é.hue | BIMData | d.colorir | hue | xsd:integer | null | null | null | null | null | null | null | null | null | null | BIM | Conceito or Projeto | Propriedade destinada a colorir: é.hue | Dado para colorir: hue -- Formatado como (xsd:integer) | Declara o matiz (HUE) de uma paleta do sistema Munsell ou similar. | Declara el tono (TONO) de una paleta Munsell o similar. | Declare Sets the hue (HUE) of a Munsell palette or similar. | d.colorir.115 | Ação de colorir | null | null | null | null | null | null | null | null | null | null | null | null | null | null
910 | BIMProp | p.colorir | é.luminosidade | BIMData | d.colorir | luminosidade | xsd:integer | null | null | null | null | null | null | null | null | null | null | BIM | Conceito or Projeto | Propriedade destinada a colorir: é.luminosidade | Dado para colorir: luminosidade -- Formatado como (xsd:integer) | Declara a luminosidade de uma paleta do sistema Munsell ou similar. | Declara el brillo de una paleta del sistema Munsell o similar. | Declare Sets the brightness of a Munsell system palette or similar. | d.colorir.116 | Ação de colorir | null | null | null | null | null | null | null | null | null | null | null | null | null | null
911 | BIMProp | p.colorir | é.matiz | BIMData | d.colorir | matiz | xsd:integer | null | null | null | null | null | null | null | null | null | null | BIM | Conceito or Projeto | Propriedade destinada a colorir: é.matiz | Dado para colorir: matiz -- Formatado como (xsd:integer) | Declara o matiz (HUE) da cor no sistema (HSV). | Declara el tono de color (HUE) en el sistema (HSV). | Declare the color hue (HUE) in the system (HSV). | d.colorir.117 | Ação de colorir | null | null | null | null | null | null | null | null | null | null | null | null | null | null
912 | BIMProp | p.colorir | é.saturação | BIMData | d.colorir | saturação | xsd:integer | null | null | null | null | null | null | null | null | null | null | BIM | Conceito or Projeto | Propriedade destinada a colorir: é.saturação | Dado para colorir: saturação -- Formatado como (xsd:integer) | Declara a saturação cromática ou a composição da cor do sistema (HSV). | Declara la saturación cromática o la composición de color del sistema (HSV). | Declare Sets the chromatic saturation or color composition of the system (HSV). | d.colorir.118 | Ação de colorir | null | null | null | null | null | null | null | null | null | null | null | null | null | null
913 | BIMProp | p.colorir | é.tonalidade | BIMData | d.colorir | tonalidade | rdfs:Literal or xsd:string | null | null | null | null | null | null | null | null | null | null | BIM | Conceito or Projeto | Propriedade destinada a colorir: é.tonalidade | Dado para colorir: tonalidade -- Formatado como (rdfs:Literal or xsd:string) | Declara a intensidade do matiz que pode ser mais claro ou escuro. | Declara la intensidad del tono que puede ser más claro o más oscuro. | Declare the intensity of the hue that can be lighter or darker. | d.colorir.119 | Ação de colorir | null | null | null | null | null | null | null | null | null | null | null | null | null | null
914 | BIMProp | p.colorir | é.transparência | BIMData | d.colorir | transparência | xsd:integer | null | null | null | null | null | null | null | null | null | null | BIM | Conceito or Projeto | Propriedade destinada a colorir: é.transparência | Dado para colorir: transparência -- Formatado como (xsd:integer) | Declara a quantidade de transparência necessária. Não é o canal Alfa. É a transparência de um vidro, por exemplo. | Declara la cantidad de transparencia requerida. No es el canal Alpha. Es la transparencia de un vaso, por ejemplo. | Declare Amount of transparency required. It's not the Alpha channel. It is the transparency of a glass, for example. | d.colorir.120 | Ação de colorir | null | null | null | null | null | null | null | null | null | null | null | null | null | null
915 | BIMProp | p.comparar | é.atenção.domiciliar.taxa.de.alta | BIMData | d.comparar | atenção.domiciliar.taxa.de.alta | xsd:double | null | null | null | null | null | null | null | null | null | null | BIM | Conceito or Projeto | Propriedade destinada a comparar: é.atenção.domiciliar.taxa.de.alta | Dado para comparar: atenção.domiciliar.taxa.de.alta -- Formatado como (xsd:double) | Declara a taxa de pacientes que recebem alta do programa. Somatório de pacientes que tiveram alta no período x 100 / Somatório de pacientes em Atenção Domiciliar no período. É um indicador da Atenção Domiciliar. (Fonte: https://saude.prefeitura.rio). | Declara la tasa de pacientes dados de alta del programa. Suma de pacientes dados de alta en el periodo x 100 / Suma de pacientes en atención domiciliaria en ese periodo. Es un indicador de atención domiciliaria. (Fuente: https://saude.prefeitura.rio). | Declare the rate of patients who are discharged from the program. Sum of patients who were discharged in the period x 100 / Sum of patients in Home Care in the period. It is an indicator of Home Care. (Source: https://saude.prefeitura.rio). | d.comparar.100 | Ação de comparar | null | null | null | null | null | null | null | null | null | null | null | null | null | null
916 | BIMProp | p.comparar | é.atenção.domiciliar.taxa.de.infecção | BIMData | d.comparar | atenção.domiciliar.taxa.de.infecção | xsd:double | null | null | null | null | null | null | null | null | null | null | BIM | Conceito or Projeto | Propriedade destinada a comparar: é.atenção.domiciliar.taxa.de.infecção | Dado para comparar: atenção.domiciliar.taxa.de.infecção -- Formatado como (xsd:double) | Declara a taxa de infecções em pacientes atendidos em casa. Somatório de pacientes com infecção adquirida durante a atenção domiciliar / Somatório de pacientes atendidos em atenção domiciliar no período X 100. É um indicador da Atenção Domiciliar. (Fonte: https://saude.prefeitura.rio). | Declara la tasa de infecciones en pacientes atendidos en casa. Suma de pacientes con infección adquirida durante la atención domiciliaria / Suma de pacientes atendidos en el hogar en el periodo X 100. Es un indicador de atención domiciliaria. (Fuente: https://saude.prefeitura.rio). | Declare the rate of infections in patients cared for at home. Sum of patients with infection acquired during home care / Sum of patients seen in home care in period X 100. It is an indicator of Home Care. (Source: https://saude.prefeitura.rio). | d.comparar.101 | Ação de comparar | null | null | null | null | null | null | null | null | null | null | null | null | null | null
917 | BIMProp | p.comparar | é.atenção.domiciliar.taxa.de.internação.hospitalar | BIMData | d.comparar | atenção.domiciliar.taxa.de.internação.hospitalar | xsd:double | null | null | null | null | null | null | null | null | null | null | BIM | Conceito or Projeto | Propriedade destinada a comparar: é.atenção.domiciliar.taxa.de.internação.hospitalar | Dado para comparar: atenção.domiciliar.taxa.de.internação.hospitalar -- Formatado como (xsd:double) | Declara a taxa de pacientes que necessitaram de internação hospitalar durante a atenção domiciliar. Somatório de pacientes internados x 100 / Somatório de pacientes em atenção domiciliar. É um indicador da Atenção Domiciliar. (Fonte: https://saude.prefeitura.rio). | Declara la tasa de pacientes que requirieron hospitalización durante el cuidado domiciliario. Suma de pacientes hospitalizados x 100 / suma de pacientes en atención domiciliaria. Es un indicador de atención domiciliaria. (Fuente: https://saude.prefeitura.rio). | Declare the rate of patients who required hospitalization during home care. Sum of hospitalized patients x 100 / Sum of patients in home care. It is an indicator of Home Care. (Source: https://saude.prefeitura.rio). | d.comparar.102 | Ação de comparar | null | null | null | null | null | null | null | null | null | null | null | null | null | null
918 | BIMProp | p.comparar | é.atenção.domiciliar.taxa.de.lesão.por.pressão | BIMData | d.comparar | atenção.domiciliar.taxa.de.lesão.por.pressão | xsd:double | null | null | null | null | null | null | null | null | null | null | BIM | Conceito or Projeto | Propriedade destinada a comparar: é.atenção.domiciliar.taxa.de.lesão.por.pressão | Dado para comparar: atenção.domiciliar.taxa.de.lesão.por.pressão -- Formatado como (xsd:double) | Declara a taxa de lesionados por pressão (LP) em pacientes acompanhados em domicílio. Somatório de pacientes em atenção domiciliar com novas lesões de pressão / Somatório de pacientes em atenção domiciliar no período X 100. É um indicador da Atenção Domiciliar. (Fonte: https://saude.prefeitura.rio). | Declara la tasa de lesiones por presión (PL) en pacientes seguidos en casa. Suma de pacientes en cuidados domiciliarios con nuevas lesiones por presión / Suma de pacientes en cuidados domiciliarios en periodo X 100. Es un indicador de atención domiciliaria. (Fuente: https://saude.prefeitura.rio). | Declare the rate of pressure injuries (PL) in patients followed at home. Sum of patients in home care with new pressure lesions / Sum of patients in home care in period X 100. It is an indicator of Home Care. (Source: https://saude.prefeitura.rio). | d.comparar.103 | Ação de comparar | null | null | null | null | null | null | null | null | null | null | null | null | null | null
919 | BIMProp | p.comparar | é.atenção.domiciliar.taxa.de.mortalidade | BIMData | d.comparar | atenção.domiciliar.taxa.de.mortalidade | xsd:double | null | null | null | null | null | null | null | null | null | null | BIM | Conceito or Projeto | Propriedade destinada a comparar: é.atenção.domiciliar.taxa.de.mortalidade | Dado para comparar: atenção.domiciliar.taxa.de.mortalidade -- Formatado como (xsd:double) | Declara a taxa de óbitos entre usuários acompanhados em domicílio. Somatório de óbitos no período x 100 / Somatório de pacientes em atenção domiciliar no período. É um indicador da Atenção Domiciliar. (Fonte: https://saude.prefeitura.rio). | Declara la tasa de muertes entre los usuarios monitorizados en casa. Suma de muertes en el periodo x 100 / Suma de pacientes en atención domiciliaria en ese periodo. Es un indicador de atención domiciliaria. (Fuente: https://saude.prefeitura.rio). | Declare the rate of deaths among users monitored at home. Sum of deaths in the period x 100 / Sum of patients in home care in the period. It is an indicator of Home Care. (Source: https://saude.prefeitura.rio). | d.comparar.104 | Ação de comparar | null | null | null | null | null | null | null | null | null | null | null | null | null | null
920 | BIMProp | p.comparar | é.atenção.médica.percentual.paciente.médico | BIMData | d.comparar | atenção.médica.percentual.paciente.médico | xsd:double | null | null | null | null | null | null | null | null | null | null | BIM | Conceito or Projeto | Propriedade destinada a comparar: é.atenção.médica.percentual.paciente.médico | Dado para comparar: atenção.médica.percentual.paciente.médico -- Formatado como (xsd:double) | Declara a cobertura do atendimento médico. Somatório de pacientes atendidos por médicos / Total de pacientes classificados X 100. É um indicador de Acesso. (Fonte: https://saude.prefeitura.rio). | Declara la cobertura de la atención médica. Suma de pacientes atendidos por médicos / Número total de pacientes clasificados X 100. Es un indicador de acceso. (Fuente: https://saude.prefeitura.rio). | Declare the coverage of medical care. Sum of patients seen by physicians / Total number of patients classified X 100. It is an Access indicator. (Source: https://saude.prefeitura.rio). | d.comparar.105 | Ação de comparar | null | null | null | null | null | null | null | null | null | null | null | null | null | null
921 | BIMProp | p.comparar | é.incidência.de.extubação.acidental.em.uti | BIMData | d.comparar | incidência.de.extubação.acidental.em.uti | xsd:double | null | null | null | null | null | null | null | null | null | null | BIM | Conceito or Projeto | Propriedade destinada a comparar: é.incidência.de.extubação.acidental.em.uti | Dado para comparar: incidência.de.extubação.acidental.em.uti -- Formatado como (xsd:double) | Declara a taxa de extubações acidental em UTI. Somatório de extubação não planejada em UTI / Somatório de pacientes intubados X 100. É um indicador do Domínio da Segurança. (Fonte: https://saude.prefeitura.rio). | Declara extubaciones no planificadas en UCI. Suma de extubaciones no planificadas en UCI / Suma de pacientes intubados X 100. Es un indicador del Dominio de Seguridad. (Fuente: https://saude.prefeitura.rio). | Declare unplanned extubations in ICU. Sum of unplanned extubation in ICU / Sum of intubated patients X 100. It is an indicator of the Security Domain. (Source: https://saude.prefeitura.rio). | d.comparar.106 | Ação de comparar | null | null | null | null | null | null | null | null | null | null | null | null | null | null
922 | BIMProp | p.comparar | é.incidência.de.perda.de.sonda.nasogastroenteral | BIMData | d.comparar | incidência.de.perda.de.sonda.nasogastroenteral | xsd:double | null | null | null | null | null | null | null | null | null | null | BIM | Conceito or Projeto | Propriedade destinada a comparar: é.incidência.de.perda.de.sonda.nasogastroenteral | Dado para comparar: incidência.de.perda.de.sonda.nasogastroenteral -- Formatado como (xsd:double) | Declara a taxa de remoção acidental de sonda de suporte nutricional. Somatório de saídas inadvertidas de SNE / Somatório SNE-dia X 100. É um indicador do Domínio da Segurança. (Fonte: https://saude.prefeitura.rio). | Declara retirada accidental de la sonda para soporte nutricional. Suma de salidas inadvertidas de SNE / Suma SNE-día X 100. Es un indicador del Dominio de Seguridad. (Fuente: https://saude.prefeitura.rio). | Declare Accidental removal of probe for nutritional support. Sum of inadvertent outputs of SNE / Sum SNE-day X 100. It is an indicator of the Security Domain. (Source: https://saude.prefeitura.rio). | d.comparar.107 | Ação de comparar | null | null | null | null | null | null | null | null | null | null | null | null | null | null
923 | BIMProp | p.comparar | é.índice.de.giro.hospitalar | BIMData | d.comparar | índice.de.giro.hospitalar | xsd:double | null | null | null | null | null | null | null | null | null | null | BIM | Conceito or Projeto | Propriedade destinada a comparar: é.índice.de.giro.hospitalar | Dado para comparar: índice.de.giro.hospitalar -- Formatado como (xsd:double) | Declara o índice de saídas que ocorreram em relação ao número de leitos. Somatório de saídas (altas + óbitos + transferências externas) no período / Total de leitos. Indica a produtividade do leito. É um indicador de Eficiência e Efetividade. (Fonte: https://saude.prefeitura.rio). | Declara la tasa de salidas que se produjeron en relación con el número de camas. Suma de las salidas (altas + defunciones + traslados externos) en el periodo / Número total de camas. Indica la productividad de la cama. Es un indicador de eficiencia y efectividad. (Fuente: https://saude.prefeitura.rio). | Declare the rate of departures that occurred in relation to the number of beds. Sum of departures (discharges + deaths + external transfers) in the period / Total number of beds. Indicates the productivity of the bed. It is an indicator of Efficiency and Effectiveness. (Source: https://saude.prefeitura.rio). | d.comparar.108 | Ação de comparar | null | null | null | null | null | null | null | null | null | null | null | null | null | null
924 | BIMProp | p.comparar | é.infecção.do.trato.urinário.em.uti | BIMData | d.comparar | infecção.do.trato.urinário.em.uti | xsd:double | null | null | null | null | null | null | null | null | null | null | BIM | Conceito or Projeto | Propriedade destinada a comparar: é.infecção.do.trato.urinário.em.uti | Dado para comparar: infecção.do.trato.urinário.em.uti -- Formatado como (xsd:double) | Declara o índice de infecção do trato urinário ITU associada a cateter vesical. Total de infecções do trato urinário associadas ao uso de cateter vesical de demora / Total de cateteres vesicais de demora-dia x 1000. É um indicador do Domínio da Segurança. (Fonte: https://saude.prefeitura.rio). | Declara el índice de infección urinaria de infección urinaria asociado con catéter urinario Infecciones urinarias totales asociadas al uso de catéter urinario permanente / catéteres urinarios permanentes totales x 1000. Es un indicador del Dominio de Seguridad. (Fuente: https://saude.prefeitura.rio). | Declare the index of urinary tract infection UTI associated with urinary catheter Total urinary tract infections associated with indwelling urinary catheter use / Total indwelling urinary catheters x 1000. It is an indicator of the Security Domain. (Source: https://saude.prefeitura.rio). | d.comparar.109 | Ação de comparar | null | null | null | null | null | null | null | null | null | null | null | null | null | null
925 | BIMProp | p.comparar | é.infecção.sanguínea.em.uti.adulto | BIMData | d.comparar | infecção.sanguínea.em.uti.adulto | xsd:double | null | null | null | null | null | null | null | null | null | null | BIM | Conceito or Projeto | Propriedade destinada a comparar: é.infecção.sanguínea.em.uti.adulto | Dado para comparar: infecção.sanguínea.em.uti.adulto -- Formatado como (xsd:double) | Declara o índice de infecção primária de corrente sanguínea associada a dispositivos (ICS) em UTI Adulto. Total de casos novos de ICS no período / Total de pacientes com cateter central-dia no período x 1000. É um indicador do Domínio da Segurança. (Fonte: https://saude.prefeitura.rio). | Declara el índice de Infección Primaria Asociada al Dispositivo (ICS) en la UCI de adultos. Total de nuevos casos de BSI en el periodo / Número total de pacientes con día de catéter central en el periodo x 1000. Es un indicador del Dominio de Seguridad. (Fuente: https://saude.prefeitura.rio). | Declare the Primary Device-Associated Bloodstream Infection (ICS) index in Adult ICU. Total new cases of BSI in the period / Total number of patients with central catheter-day in the period x 1000. It is an indicator of the Security Domain. (Source: https://saude.prefeitura.rio). | d.comparar.110 | Ação de comparar | null | null | null | null | null | null | null | null | null | null | null | null | null | null
926 | BIMProp | p.comparar | é.infecção.sanguínea.em.uti.neonatal | BIMData | d.comparar | infecção.sanguínea.em.uti.neonatal | xsd:double | null | null | null | null | null | null | null | null | null | null | BIM | Conceito or Projeto | Propriedade destinada a comparar: é.infecção.sanguínea.em.uti.neonatal | Dado para comparar: infecção.sanguínea.em.uti.neonatal -- Formatado como (xsd:double) | Declara o índice de infecção de corrente sanguínea (ICS) em UTI de neonatos. Total de casos novos de ICS no período / Total de pacientes com cateter central-dia no período x 1000. É um indicador do Domínio da Segurança. (Fonte: https://saude.prefeitura.rio). | Declara el índice de Infección del Torrente Sanguíneo (BSI) en la UCI neonatal. Total de nuevos casos de BSI en el periodo / Número total de pacientes con día de catéter central en el periodo x 1000. Es un indicador del Dominio de Seguridad. (Fuente: https://saude.prefeitura.rio). | Declare the Bloodstream Infection (BSI) index in neonate ICU. Total new cases of BSI in the period / Total number of patients with central catheter-day in the period x 1000. It is an indicator of the Security Domain. (Source: https://saude.prefeitura.rio). | d.comparar.111 | Ação de comparar | null | null | null | null | null | null | null | null | null | null | null | null | null | null
927 | BIMProp | p.comparar | é.infecção.sanguínea.em.uti.pediátrica | BIMData | d.comparar | infecção.sanguínea.em.uti.pediátrica | xsd:double | null | null | null | null | null | null | null | null | null | null | BIM | Conceito or Projeto | Propriedade destinada a comparar: é.infecção.sanguínea.em.uti.pediátrica | Dado para comparar: infecção.sanguínea.em.uti.pediátrica -- Formatado como (xsd:double) | Declara o índice de infecção primária de corrente sanguínea associada a dispositivos (ICS) em UTI Pediátrica. Total de casos novos de ICS no período / Total de pacientes com cateter central-dia no período x 1000. É um indicador do Domínio da Segurança. (Fonte: https://saude.prefeitura.rio). | Declara el índice de Infección Primaria del Torrente Sanguíneo Asociada a Dispositivos (BSI) en UCI Pediátrica. Total de nuevos casos de BSI en el periodo / Número total de pacientes con día de catéter central en el periodo x 1000. Es un indicador del Dominio de Seguridad. (Fuente: https://saude.prefeitura.rio). | Declare the index of Primary Device-Associated Bloodstream Infection (BSI) in Pediatric ICU. Total new cases of BSI in the period / Total number of patients with central catheter-day in the period x 1000. It is an indicator of the Security Domain. (Source: https://saude.prefeitura.rio). | d.comparar.112 | Ação de comparar | null | null | null | null | null | null | null | null | null | null | null | null | null | null
928 | BIMProp | p.comparar | é.taxa.de.adesão.cirúrgica.segura | BIMData | d.comparar | taxa.de.adesão.cirúrgica.segura | xsd:double | null | null | null | null | null | null | null | null | null | null | BIM | Conceito or Projeto | Propriedade destinada a comparar: é.taxa.de.adesão.cirúrgica.segura | Dado para comparar: taxa.de.adesão.cirúrgica.segura -- Formatado como (xsd:double) | Declara a taxa de adesão a cirurgias que seguem o checklist de segurança. Somatório de cirurgias eletivas realizadas com lista de verificação com padrões de cirurgia segura / Somatório de cirurgias eletivas realizadas no período x 100. É um indicador do Domínio da Segurança. (Fonte: https://saude.prefeitura.rio). | Declara la tasa de adherencia a las cirugías que siguen la lista de comprobación de seguridad. Suma de cirugías electivas realizadas con lista de verificación con estándares quirúrgicos seguros / Suma de cirugías electivas realizadas en el periodo x 100. Es un indicador del Dominio de Seguridad. (Fuente: https://saude.prefeitura.rio). | Declare the rate of adherence to surgeries that follow the safety checklist. Sum of elective surgeries performed with checklist with safe surgery standards / Sum of elective surgeries performed in the period x 100. It is an indicator of the Security Domain. (Source: https://saude.prefeitura.rio). | d.comparar.113 | Ação de comparar | null | null | null | null | null | null | null | null | null | null | null | null | null | null
929 | BIMProp | p.comparar | é.taxa.de.asfixia.perinatal | BIMData | d.comparar | taxa.de.asfixia.perinatal | xsd:double | null | null | null | null | null | null | null | null | null | null | BIM | Conceito or Projeto | Propriedade destinada a comparar: é.taxa.de.asfixia.perinatal | Dado para comparar: taxa.de.asfixia.perinatal -- Formatado como (xsd:double) | Declara a taxa de recem nascidos com asfixia ao nascer. Somatório de nascidos vivos com peso ao nascer ≥ 2500g e Apgar < 7 no 5° minuto / Somatório de nascidos vivos X 100. Indica qualidade da assistência obstétrica e neonatal. É um indicador de Eficiência e Efetividade. (Fonte: https://saude.prefeitura.rio). | Declara la tasa de NB con asfixia al nacer. Suma de nacimientos vivos con peso al nacer ≥ 2500g y Apgar < 7 en el minuto 5 / Suma de nacimientos vivos X 100. Indica la calidad de la atención obstétrica y neonatal. Es un indicador de eficiencia y efectividad. (Fuente: https://saude.prefeitura.rio). | Declare the rate of NB with asphyxia at birth. Sum of live births with birth weight ≥ 2500g and Apgar < 7 in the 5th minute / Sum of live births X 100. It indicates the quality of obstetric and neonatal care. It is an indicator of Efficiency and Effectiveness. (Source: https://saude.prefeitura.rio). | d.comparar.114 | Ação de comparar | null | null | null | null | null | null | null | null | null | null | null | null | null | null
930 | BIMProp | p.comparar | é.taxa.de.avaliação.de.risco.de.lesão.por.pressão | BIMData | d.comparar | taxa.de.avaliação.de.risco.de.lesão.por.pressão | xsd:double | null | null | null | null | null | null | null | null | null | null | BIM | Conceito or Projeto | Propriedade destinada a comparar: é.taxa.de.avaliação.de.risco.de.lesão.por.pressão | Dado para comparar: taxa.de.avaliação.de.risco.de.lesão.por.pressão -- Formatado como (xsd:double) | Declara a taxa de pacientes avaliados quanto ao risco de lesão por pressão (LP). Somatório de pacientes cujo risco para lesão por pressão foi avaliado na admissão / Somatório de pacientes internados no período X 100. É um indicador do Domínio da Segurança. (Fonte: https://saude.prefeitura.rio). | Declara la tasa de pacientes evaluados por el riesgo de PL. Suma de pacientes cuyo riesgo de lesión por presión fue evaluado en el ingreso / Suma de pacientes hospitalizados en el periodo X 100. Es un indicador del Dominio de Seguridad. (Fuente: https://saude.prefeitura.rio). | Declare the rate of patients assessed for the risk of LP. Sum of patients whose risk for pressure injury was assessed at admission / Sum of patients hospitalized in period X 100. It is an indicator of the Security Domain. (Source: https://saude.prefeitura.rio). | d.comparar.115 | Ação de comparar | null | null | null | null | null | null | null | null | null | null | null | null | null | null
931 | BIMProp | p.comparar | é.taxa.de.avaliação.de.risco.de.queda.na.admissão | BIMData | d.comparar | taxa.de.avaliação.de.risco.de.queda.na.admissão | xsd:double | null | null | null | null | null | null | null | null | null | null | BIM | Conceito or Projeto | Propriedade destinada a comparar: é.taxa.de.avaliação.de.risco.de.queda.na.admissão | Dado para comparar: taxa.de.avaliação.de.risco.de.queda.na.admissão -- Formatado como (xsd:double) | Declara a taxa de pacientes avaliados quanto ao risco de queda. Somatório de pacientes cujo risco de queda foi avaliado na admissão / Somatório de pacientes internados no período X 100. É um indicador do Domínio da Segurança. (Fonte: https://saude.prefeitura.rio). | Declara la tasa de pacientes evaluados por riesgo de caída. Suma de pacientes cuyo riesgo de caídas fue evaluado en el ingreso / Suma de pacientes hospitalizados en el periodo X 100. Es un indicador del Dominio de Seguridad. (Fuente: https://saude.prefeitura.rio). | Declare the rate of patients assessed for the risk of falling. Sum of patients whose risk of falls was assessed at admission / Sum of patients hospitalized in period X 100. It is an indicator of the Security Domain. (Source: https://saude.prefeitura.rio). | d.comparar.116 | Ação de comparar | null | null | null | null | null | null | null | null | null | null | null | null | null | null
932 | BIMProp | p.comparar | é.taxa.de.avaliação.nutricional.de.24hs | BIMData | d.comparar | taxa.de.avaliação.nutricional.de.24hs | xsd:double | null | null | null | null | null | null | null | null | null | null | BIM | Conceito or Projeto | Propriedade destinada a comparar: é.taxa.de.avaliação.nutricional.de.24hs | Dado para comparar: taxa.de.avaliação.nutricional.de.24hs -- Formatado como (xsd:double) | Declara a taxa de pacientes avaliados nutricionalmente nas primeiras 24h. Somatório de pacientes com avaliação nas primeiras 24 horas de internação / Somatório de internações no período X 100. Indica adesão a boas práticas. É um indicador de Eficiência e Efetividade. (Fonte: https://saude.prefeitura.rio). | Declara la tasa de pacientes evaluados nutricionalmente en las primeras 24 horas. Suma de pacientes evaluados en las primeras 24 horas de hospitalización / Suma de hospitalizaciones en el periodo X 100. Indica la adhesión a buenas prácticas. Es un indicador de eficiencia y efectividad. (Fuente: https://saude.prefeitura.rio). | Declare the rate of patients nutritionally evaluated in the first 24 hours. Sum of patients evaluated in the first 24 hours of hospitalization / Sum of hospitalizations in period X 100. It indicates adherence to good practices. It is an indicator of Efficiency and Effectiveness. (Source: https://saude.prefeitura.rio). | d.comparar.117 | Ação de comparar | null | null | null | null | null | null | null | null | null | null | null | null | null | null
933 | BIMProp | p.comparar | é.taxa.de.cesarianas | BIMData | d.comparar | taxa.de.cesarianas | xsd:double | null | null | null | null | null | null | null | null | null | null | BIM | Conceito or Projeto | Propriedade destinada a comparar: é.taxa.de.cesarianas | Dado para comparar: taxa.de.cesarianas -- Formatado como (xsd:double) | Declara a taxa de partos cesáreos. Somatório de partos cesáreos no período / Somatório de partos (normais + cesáreos) no mesmo período X 100. Avalia práticas obstétricas. É um indicador de Eficiência e Efetividade. (Fonte: https://saude.prefeitura.rio). | Declara la tasa de cesáreas. Suma de cesáreas en el periodo / Suma de partos (normal + cesáreas) en el mismo periodo X 100. Evalúa las prácticas obstétricas. Es un indicador de eficiencia y efectividad. (Fuente: https://saude.prefeitura.rio). | Declare the rate of cesarean deliveries. Sum of cesarean deliveries in the period / Sum of deliveries (normal + cesarean sections) in the same period X 100. Evaluates obstetric practices. It is an indicator of Efficiency and Effectiveness. (Source: https://saude.prefeitura.rio). | d.comparar.118 | Ação de comparar | null | null | null | null | null | null | null | null | null | null | null | null | null | null
934 | BIMProp | p.comparar | é.taxa.de.erro.de.administração.de.medicamento | BIMData | d.comparar | taxa.de.erro.de.administração.de.medicamento | xsd:double | null | null | null | null | null | null | null | null | null | null | BIM | Conceito or Projeto | Propriedade destinada a comparar: é.taxa.de.erro.de.administração.de.medicamento | Dado para comparar: taxa.de.erro.de.administração.de.medicamento -- Formatado como (xsd:double) | Declara a taxa de erros na administração de medicamentos, notificados ao Núcleo de Segurança do Paciente (NSP). Somatório de medicamentos administrados com erro e notificadas ao Núcleo de Segurança do Paciente (NSP) no período / Somatório de medicações administradas na instituição no período X 100. É um indicador do Domínio da Segurança. (Fonte: https://saude.prefeitura.rio). | Declara la tasa de errores en la administración de medicamentos, notificada al Centro de Seguridad del Paciente (NSP). Suma de medicamentos administrados por error y notificados al Centro de Seguridad del Paciente (NSP) en el periodo / Suma de medicamentos administrados en la institución en el periodo X 100. Es un indicador del Dominio de Seguridad. (Fuente: https://saude.prefeitura.rio). | Declare the rate of errors in the administration of medications, notified to the Patient Safety Center (NSP). Sum of medications administered in error and notified to the Patient Safety Center (NSP) in the period / Sum of medications administered at the institution in the period X 100. It is an indicator of the Security Domain. (Source: https://saude.prefeitura.rio). | d.comparar.119 | Ação de comparar | null | null | null | null | null | null | null | null | null | null | null | null | null | null
935 | BIMProp | p.comparar | é.taxa.de.erro.de.dispensação.de.medicamento | BIMData | d.comparar | taxa.de.erro.de.dispensação.de.medicamento | xsd:double | null | null | null | null | null | null | null | null | null | null | BIM | Conceito or Projeto | Propriedade destinada a comparar: é.taxa.de.erro.de.dispensação.de.medicamento | Dado para comparar: taxa.de.erro.de.dispensação.de.medicamento -- Formatado como (xsd:double) | Declara a taxa de erros na farmácia ao dispensar medicamentos, notificados ao Núcleo de Segurança do Paciente (NSP). Somatório de medicamentos dispensados com erro e notificados ao NSP / Somatório de medicamentos dispensados no período X 100. É um indicador do Domínio da Segurança. (Fonte: https://saude.prefeitura.rio). | Declara la tasa de errores en la farmacia al dispensar medicamentos, notificada al Centro de Seguridad del Paciente (NSP). Suma de medicamentos dispensados con error y notificada a la NSP / Suma de medicamentos dispensados en el periodo X 100. Es un indicador del Dominio de Seguridad. (Fuente: https://saude.prefeitura.rio). | Declare the rate of errors in the pharmacy when dispensing medications, notified to the Patient Safety Center (NSP). Sum of medicines dispensed with error and notified to the NSP / Sum of medicines dispensed in period X 100. It is an indicator of the Security Domain. (Source: https://saude.prefeitura.rio). | d.comparar.120 | Ação de comparar | null | null | null | null | null | null | null | null | null | null | null | null | null | null
936 | BIMProp | p.comparar | é.taxa.de.erro.de.prescrição | BIMData | d.comparar | taxa.de.erro.de.prescrição | xsd:double | null | null | null | null | null | null | null | null | null | null | BIM | Conceito or Projeto | Propriedade destinada a comparar: é.taxa.de.erro.de.prescrição | Dado para comparar: taxa.de.erro.de.prescrição -- Formatado como (xsd:double) | Declara a taxa de erros de prescrição médica notificados ao Núcleo de Segurança do Paciente (NSP). Somatório de prescrições atendidas com erro e notificadas ao Núcleo de Segurança do Paciente (NSP) no período / Somatório de prescrições atendidas na instituição no período X 100. É um indicador do Domínio da Segurança. (Fonte: https://saude.prefeitura.rio). | Declara la tasa de errores en las prescripciones médicas reportados al Centro de Seguridad del Paciente (NSP). Suma de prescripciones respondidas con error y notificadas al Centro de Seguridad del Paciente (NSP) en el periodo / Suma de prescripciones atendidas en la institución en el periodo X 100. Es un indicador del Dominio de Seguridad. (Fuente: https://saude.prefeitura.rio). | Declare the rate of medical prescription errors reported to the Patient Safety Center (NSP). Sum of prescriptions answered with error and notified to the Patient Safety Center (NSP) in the period / Sum of prescriptions answered in the institution in the period X 100. It is an indicator of the Security Domain. (Source: https://saude.prefeitura.rio). | d.comparar.121 | Ação de comparar | null | null | null | null | null | null | null | null | null | null | null | null | null | null
937 | BIMProp | p.comparar | é.taxa.de.evento.adverso.notificado.ao.notivisa | BIMData | d.comparar | taxa.de.evento.adverso.notificado.ao.notivisa | xsd:double | null | null | null | null | null | null | null | null | null | null | BIM | Conceito or Projeto | Propriedade destinada a comparar: é.taxa.de.evento.adverso.notificado.ao.notivisa | Dado para comparar: taxa.de.evento.adverso.notificado.ao.notivisa -- Formatado como (xsd:double) | Declara a taxa de eventos adversos notificados ao Sistema de Notificações em Vigilância Sanitária da ANVISA (NOTIVISA). Somatório de eventos adversos notificados ao NOTIVISA / Somatório de eventos adversos ocorridos na instituição no período X 100. É um indicador do Domínio da Segurança. (Fonte: https://saude.prefeitura.rio). | Declara la tasa de eventos adversos reportados al Sistema de Notificación de Vigilancia Sanitaria de ANVISA (NOTIVISA). Suma de eventos adversos reportados a NOTIVISA / Suma de eventos adversos ocurridos en la institución durante el periodo X 100. Es un indicador del Dominio de Seguridad. (Fuente: https://saude.prefeitura.rio). | Declare the rate of adverse events reported to ANVISA's Health Surveillance Notification System (NOTIVISA). Sum of adverse events reported to NOTIVISA / Sum of adverse events that occurred at the institution in period X 100. It is an indicator of the Security Domain. (Source: https://saude.prefeitura.rio). | d.comparar.122 | Ação de comparar | null | null | null | null | null | null | null | null | null | null | null | null | null | null
938 | BIMProp | p.comparar | é.taxa.de.evento.adverso.por.falha.de.identificação | BIMData | d.comparar | taxa.de.evento.adverso.por.falha.de.identificação | xsd:double | null | null | null | null | null | null | null | null | null | null | BIM | Conceito or Projeto | Propriedade destinada a comparar: é.taxa.de.evento.adverso.por.falha.de.identificação | Dado para comparar: taxa.de.evento.adverso.por.falha.de.identificação -- Formatado como (xsd:double) | Declara a taxa de eventos causados por erro na identificação do paciente. Somatório de pacientes com eventos adversos por falha na identificação do paciente / Somatório de pacientes atendidos no período X 100. É um indicador do Domínio da Segurança. (Fonte: https://saude.prefeitura.rio). | Declara la tasa de eventos causados por error de identificación del paciente. Suma de pacientes con eventos adversos debido a la falta de identificación del paciente / Suma de pacientes atendidos en el periodo X 100. Es un indicador del Dominio de Seguridad. (Fuente: https://saude.prefeitura.rio). | Declare the rate of events caused by patient identification error. Sum of patients with adverse events due to failure to identify the patient / Sum of patients seen in period X 100. It is an indicator of the Security Domain. (Source: https://saude.prefeitura.rio). | d.comparar.123 | Ação de comparar | null | null | null | null | null | null | null | null | null | null | null | null | null | null
939 | BIMProp | p.comparar | é.taxa.de.incidência.de.lp | BIMData | d.comparar | taxa.de.incidência.de.lp | xsd:double | null | null | null | null | null | null | null | null | null | null | BIM | Conceito or Projeto | Propriedade destinada a comparar: é.taxa.de.incidência.de.lp | Dado para comparar: taxa.de.incidência.de.lp -- Formatado como (xsd:double) | Declara a taxa de pacientes que desenvolvem lesões por pressão (LP). Somatório de pacientes com lesão por pressão surgidas durante a internação / Somatório de pacientes-dia no setor monitorado x 1000. É um indicador do Domínio da Segurança. (Fonte: https://saude.prefeitura.rio). | Declara la tasa de pacientes que desarrollan lesiones por presión (PL). Suma de pacientes con lesiones por presión que aparecieron durante la hospitalización / Suma de días de paciente en el sector monitorizado x 1000. Es un indicador del Dominio de Seguridad. (Fuente: https://saude.prefeitura.rio). | Declare the rate of patients who develop pressure injuries (LP). Sum of patients with pressure injuries that appeared during hospitalization / Sum of patient-days in the monitored sector x 1000. It is an indicator of the Security Domain. (Source: https://saude.prefeitura.rio). | d.comparar.124 | Ação de comparar | null | null | null | null | null | null | null | null | null | null | null | null | null | null
940 | BIMProp | p.comparar | é.taxa.de.incidência.de.queda | BIMData | d.comparar | taxa.de.incidência.de.queda | xsd:double | null | null | null | null | null | null | null | null | null | null | BIM | Conceito or Projeto | Propriedade destinada a comparar: é.taxa.de.incidência.de.queda | Dado para comparar: taxa.de.incidência.de.queda -- Formatado como (xsd:double) | Declara a taxa de quedas durante a internação. Somatório de pacientes com ocorrência de queda durante a internação / Somatório de paciente-dia, no setor monitorado x 1000. É um indicador do Domínio da Segurança. (Fonte: https://saude.prefeitura.rio). | Declara la tasa de caídas durante la hospitalización. Suma de pacientes con caídas durante la hospitalización / Suma de días pacientes, en el sector monitorizado x 1000. Es un indicador del Dominio de Seguridad. (Fuente: https://saude.prefeitura.rio). | Declare the rate of falls during hospitalization. Sum of patients with occurrence of falls during hospitalization / Sum of patient-day, in the monitored sector x 1000. It is an indicator of the Security Domain. (Source: https://saude.prefeitura.rio). | d.comparar.125 | Ação de comparar | null | null | null | null | null | null | null | null | null | null | null | null | null | null
941 | BIMProp | p.comparar | é.taxa.de.infecção.cirúrgica | BIMData | d.comparar | taxa.de.infecção.cirúrgica | xsd:double | null | null | null | null | null | null | null | null | null | null | BIM | Conceito or Projeto | Propriedade destinada a comparar: é.taxa.de.infecção.cirúrgica | Dado para comparar: taxa.de.infecção.cirúrgica -- Formatado como (xsd:double) | Declara a taxa de infecção pós‑operatória em cirurgias limpas. Total de infecções em sítio cirúrgico em cirurgias limpas / Total destas cirurgias no mês x 100. Avalia técnica e cuidados perioperatórios. É um indicador do Domínio da Segurança. (Fonte: https://saude.prefeitura.rio). | Declara la tasa de infección postoperatoria en cirugías limpias. Total de infecciones en el sitio quirúrgico en cirugías limpias / Total de estas cirugías en el mes x 100. Evalúa la técnica y el cuidado perioperatorio. Es un indicador del Dominio de Seguridad. (Fuente: https://saude.prefeitura.rio). | Declare the postoperative infection rate in clean surgeries. Total surgical site infections in clean surgeries / Total of these surgeries in the month x 100. Evaluates technique and perioperative care. It is an indicator of the Security Domain. (Source: https://saude.prefeitura.rio). | d.comparar.126 | Ação de comparar | null | null | null | null | null | null | null | null | null | null | null | null | null | null
942 | BIMProp | p.comparar | é.taxa.de.infecção.hospitalar | BIMData | d.comparar | taxa.de.infecção.hospitalar | xsd:double | null | null | null | null | null | null | null | null | null | null | BIM | Conceito or Projeto | Propriedade destinada a comparar: é.taxa.de.infecção.hospitalar | Dado para comparar: taxa.de.infecção.hospitalar -- Formatado como (xsd:double) | Declara a taxa de pacientes que desenvolvem infecção relacionada à assistência. Somatório de pacientes com infecção hospitalar na instituição de saúde no período / Somatório de pacientes internados na instituição de saúde no período X 100. É um indicador do Domínio da Segurança. (Fonte: https://saude.prefeitura.rio). | Declara la tasa de pacientes que desarrollan infecciones relacionadas con el cuidado. Suma de pacientes con infección hospitalaria en la institución sanitaria en el periodo / Suma de pacientes ingresados en la institución en el periodo X 100. Es un indicador del Dominio de Seguridad. (Fuente: https://saude.prefeitura.rio). | Declare the rate of patients who develop care-related infection. Sum of patients with hospital infection in the health institution in the period / Sum of patients admitted to the health institution in the period X 100. It is an indicator of the Security Domain. (Source: https://saude.prefeitura.rio). | d.comparar.127 | Ação de comparar | null | null | null | null | null | null | null | null | null | null | null | null | null | null
943 | BIMProp | p.comparar | é.taxa.de.mortalidade.hospitalar | BIMData | d.comparar | taxa.de.mortalidade.hospitalar | xsd:double | null | null | null | null | null | null | null | null | null | null | BIM | Conceito or Projeto | Propriedade destinada a comparar: é.taxa.de.mortalidade.hospitalar | Dado para comparar: taxa.de.mortalidade.hospitalar -- Formatado como (xsd:double) | Declara a taxa de óbitos entre pacientes que tiveram saída no período. Somatório de óbitos do período / Somatório do total de saídas no mesmo período X 100.. É um indicador de Eficiência e Efetividade. (Fonte: https://saude.prefeitura.rio). | Declara la tasa de muertes entre los pacientes dados de alta en ese periodo. Suma de fallecimientos en el periodo / Suma de las salidas totales en el mismo periodo X 100... Es un indicador de eficiencia y efectividad. (Fuente: https://saude.prefeitura.rio). | Declare the rate of deaths among patients who were discharged in the period. Sum of deaths in the period / Sum of total departures in the same period X 100.. It is an indicator of Efficiency and Effectiveness. (Source: https://saude.prefeitura.rio). | d.comparar.128 | Ação de comparar | null | null | null | null | null | null | null | null | null | null | null | null | null | null
944 | BIMProp | p.comparar | é.taxa.de.mortalidade.institucional | BIMData | d.comparar | taxa.de.mortalidade.institucional | xsd:double | null | null | null | null | null | null | null | null | null | null | BIM | Conceito or Projeto | Propriedade destinada a comparar: é.taxa.de.mortalidade.institucional | Dado para comparar: taxa.de.mortalidade.institucional -- Formatado como (xsd:double) | Declara a taxa de óbitos após 24h da admissão. Somatório de óbitos ocorridos depois de 24 horas de internação no período / Somatório do total de saídas no mesmo período X 100. É um indicador de Eficiência e Efetividade. (Fonte: https://saude.prefeitura.rio). | Declara la tasa de mortalidad tras las 24 horas de ingreso. Suma de muertes ocurridas tras 24 horas de hospitalización en el periodo / Suma total de altas en el mismo periodo X 100. Es un indicador de eficiencia y efectividad. (Fuente: https://saude.prefeitura.rio). | Declare the death rate after 24 hours of admission. Sum of deaths occurring after 24 hours of hospitalization in the period / Sum of total discharges in the same period X 100. It is an indicator of Efficiency and Effectiveness. (Source: https://saude.prefeitura.rio). | d.comparar.129 | Ação de comparar | null | null | null | null | null | null | null | null | null | null | null | null | null | null
945 | BIMProp | p.comparar | é.taxa.de.mortalidade.padronizada.em.uti | BIMData | d.comparar | taxa.de.mortalidade.padronizada.em.uti | xsd:double | null | null | null | null | null | null | null | null | null | null | BIM | Conceito or Projeto | Propriedade destinada a comparar: é.taxa.de.mortalidade.padronizada.em.uti | Dado para comparar: taxa.de.mortalidade.padronizada.em.uti -- Formatado como (xsd:double) | Declara a taxa de mortalidade observada com a esperada (ajustada por risco). Taxa de mortalidade observada / Taxa de mortalidade estimada pelo escore de risco. Mede desempenho da UTI. É um indicador de Eficiência e Efetividade. (Fonte: https://saude.prefeitura.rio). | Declara la tasa de mortalidad observada con la esperada (ajustada por riesgo). Tasa de mortalidad observada / Tasa de mortalidad estimada por la puntuación de riesgo. Mide el rendimiento en la UCI. Es un indicador de eficiencia y efectividad. (Fuente: https://saude.prefeitura.rio). | Declare the observed mortality rate with the expected (risk-adjusted). Observed mortality rate / Mortality rate estimated by risk score. Measures ICU performance. It is an indicator of Efficiency and Effectiveness. (Source: https://saude.prefeitura.rio). | d.comparar.130 | Ação de comparar | null | null | null | null | null | null | null | null | null | null | null | null | null | null
946 | BIMProp | p.comparar | é.taxa.de.mortalidade.pós-operatória | BIMData | d.comparar | taxa.de.mortalidade.pós-operatória | xsd:double | null | null | null | null | null | null | null | null | null | null | BIM | Conceito or Projeto | Propriedade destinada a comparar: é.taxa.de.mortalidade.pós-operatória | Dado para comparar: taxa.de.mortalidade.pós-operatória -- Formatado como (xsd:double) | Declara a taxa de óbitos após cirurgia. Somatório de óbitos pós-operatórios (até 7 dias) no período / Somatório de cirurgias no período X 100. Avalia segurança e efetividade do cuidado cirúrgico. É um indicador de Eficiência e Efetividade. (Fonte: https://saude.prefeitura.rio). | Declara la tasa de muertes tras la cirugía. Suma de muertes postoperatorias (hasta 7 días) en el periodo / Suma de cirugías en el periodo X 100. Evalúa la seguridad y eficacia de la atención quirúrgica. Es un indicador de eficiencia y efectividad. (Fuente: https://saude.prefeitura.rio). | Declare the rate of deaths after surgery. Sum of postoperative deaths (up to 7 days) in the period / Sum of surgeries in the period X 100. It evaluates the safety and effectiveness of surgical care. It is an indicator of Efficiency and Effectiveness. (Source: https://saude.prefeitura.rio). | d.comparar.131 | Ação de comparar | null | null | null | null | null | null | null | null | null | null | null | null | null | null
947 | BIMProp | p.comparar | é.taxa.de.ocupação.hospitalar | BIMData | d.comparar | taxa.de.ocupação.hospitalar | xsd:double | null | null | null | null | null | null | null | null | null | null | BIM | Conceito or Projeto | Propriedade destinada a comparar: é.taxa.de.ocupação.hospitalar | Dado para comparar: taxa.de.ocupação.hospitalar -- Formatado como (xsd:double) | Declara a taxa de uso dos leitos instalados. Somatório de pacientes-dia no período / Somatório de leitos-dia no período X 100. Avalia disponibilidade e ociosidade. É um indicador de Eficiência e Efetividade. (Fonte: https://saude.prefeitura.rio). | Declara la tasa de uso de las camas instaladas. Suma de días de paciente en el periodo / Suma de días de cama en el periodo X 100. Evalúa la disponibilidad y la inactividad. Es un indicador de eficiencia y efectividad. (Fuente: https://saude.prefeitura.rio). | Declare the rate of use of the installed beds. Sum of patient-days in the period / Sum of bed-days in the period X 100. Evaluates availability and idleness. It is an indicator of Efficiency and Effectiveness. (Source: https://saude.prefeitura.rio). | d.comparar.132 | Ação de comparar | null | null | null | null | null | null | null | null | null | null | null | null | null | null
948 | BIMProp | p.comparar | é.taxa.de.ocupação.operacional | BIMData | d.comparar | taxa.de.ocupação.operacional | xsd:double | null | null | null | null | null | null | null | null | null | null | BIM | Conceito or Projeto | Propriedade destinada a comparar: é.taxa.de.ocupação.operacional | Dado para comparar: taxa.de.ocupação.operacional -- Formatado como (xsd:double) | Declara a taxa de uso dos leitos operacionais. Somatório de pacientes-dia no período / Somatório de leitos-dia no período X 100. Quanto maior o resultado do indicador, melhor. A taxa de ocupação hospitalar está diretamente relacionada à disponibilidade de leitos ofertados ao sistema de saúde. Quanto menor a taxa de ocupação, maior a possibilidade de aumento dos custos hospitalares por leitos ociosos. No entanto, taxas superiores a 85% e, principalmente, as superiores a 100% sugerem insuficiência de capacidade instalada ou hipossuficiência operacional. ((Fonte: https://saude.prefeitura.rio). É um indicador de Eficiência e Efetividade. (Fonte: https://saude.prefeitura.rio). | Declara la tasa de uso de las camas operativas. Suma de días de paciente en el periodo / Suma de días de cama en el periodo X 100. Cuanto mayor sea el resultado del indicador, mejor. La tasa de ocupación hospitalaria está directamente relacionada con la disponibilidad de camas ofrecidas al sistema sanitario. Cuanto menor sea la tasa de ocupación, mayor es la posibilidad de aumentar los costes hospitalarios de las camas inactivas. Sin embargo, tarifas superiores al 85% y, especialmente, aquellas por encima del 100%, sugieren capacidad instalada insuficiente o hiposuficiencia operativa. ((Fuente: https://saude.prefeitura.rio). Es un indicador de eficiencia y efectividad. (Fuente: https://saude.prefeitura.rio). | Declare the rate of use of operational beds. Sum of patient-days in the period / Sum of bed-days in the period X 100. The higher the result of the indicator, the better. The hospital occupancy rate is directly related to the availability of beds offered to the health system. The lower the occupancy rate, the greater the possibility of increased hospital costs for idle beds. However, rates above 85% and, especially, those above 100% suggest insufficient installed capacity or operational hyposufficiency. ((Source: https://saude.prefeitura.rio). It is an indicator of Efficiency and Effectiveness. (Source: https://saude.prefeitura.rio). | d.comparar.133 | Ação de comparar | null | null | null | null | null | null | null | null | null | null | null | null | null | null
949 | BIMProp | p.comparar | é.taxa.de.paciente.com.pulseira.padronizada | BIMData | d.comparar | taxa.de.paciente.com.pulseira.padronizada | xsd:double | null | null | null | null | null | null | null | null | null | null | BIM | Conceito or Projeto | Propriedade destinada a comparar: é.taxa.de.paciente.com.pulseira.padronizada | Dado para comparar: taxa.de.paciente.com.pulseira.padronizada -- Formatado como (xsd:double) | Declara a taxa de pacientes corretamente identificados com pulseiras. Somatório de pacientes internados com pulseiras padronizadas / Somatório de pacientes internados no período X 100. É um indicador do Domínio da Segurança. (Fonte: https://saude.prefeitura.rio). | Declara la tasa de pacientes correctamente identificados con pulseras. Suma de pacientes hospitalizados con pulseras estandarizadas / Suma de pacientes hospitalizados en el periodo X 100. Es un indicador del Dominio de Seguridad. (Fuente: https://saude.prefeitura.rio). | Declare the rate of patients correctly identified with wristbands. Sum of hospitalized patients with standardized wristbands / Sum of hospitalized patients in period X 100. It is an indicator of the Security Domain. (Source: https://saude.prefeitura.rio). | d.comparar.134 | Ação de comparar | null | null | null | null | null | null | null | null | null | null | null | null | null | null
950 | BIMProp | p.comparar | é.taxa.de.pav.em.uti.adulto | BIMData | d.comparar | taxa.de.pav.em.uti.adulto | xsd:double | null | null | null | null | null | null | null | null | null | null | BIM | Conceito or Projeto | Propriedade destinada a comparar: é.taxa.de.pav.em.uti.adulto | Dado para comparar: taxa.de.pav.em.uti.adulto -- Formatado como (xsd:double) | Declara a taxa de Pneumonia (PAV) associada à ventilação mecânica em adultos. Quant. de casos de PAV / Quant. de dias de ventilação mecânica × 1.000. O resultado é expresso como casos por 1.000 dias de ventilação mecânica.É um indicador do Domínio da Segurança. (Fonte: https://saude.prefeitura.rio). | Declara la tasa de neumonía asociada al ventilador (PAV) en adultos. Quant. de casos de VAP / Cuantitativo. días de ventilación mecánica × mil dólares. El resultado se expresa en casos por cada 1.000 días de ventilación mecánica. Es un indicador del Dominio de Seguridad. (Fuente: https://saude.prefeitura.rio). | Declare the rate of ventilator-associated pneumonia (VAP) in adults. Quant. of VAP cases / Quant. days of mechanical ventilation × 1,000. The result is expressed as cases per 1,000 days of mechanical ventilation. It is an indicator of the Security Domain. (Source: https://saude.prefeitura.rio). | d.comparar.135 | Ação de comparar | null | null | null | null | null | null | null | null | null | null | null | null | null | null
951 | BIMProp | p.comparar | é.taxa.de.pav.em.uti.neonatal | BIMData | d.comparar | taxa.de.pav.em.uti.neonatal | xsd:double | null | null | null | null | null | null | null | null | null | null | BIM | Conceito or Projeto | Propriedade destinada a comparar: é.taxa.de.pav.em.uti.neonatal | Dado para comparar: taxa.de.pav.em.uti.neonatal -- Formatado como (xsd:double) | Declara a taxa de Pneumonia (PAV) associada à ventilação mecânica em recém‑nascidos. Quant. de casos de PAV / Quant. de dias de ventilação mecânica × 1.000. O resultado é expresso como casos por 1.000 dias de ventilação mecânica.É um indicador do Domínio da Segurança. (Fonte: https://saude.prefeitura.rio). | Declara la tasa de neumonía (PAV) asociada a la ventilación mecánica en recién nacidos. Quant. de casos de VAP / Cuantitativo. días de ventilación mecánica × mil dólares. El resultado se expresa en casos por cada 1.000 días de ventilación mecánica. Es un indicador del Dominio de Seguridad. (Fuente: https://saude.prefeitura.rio). | Declare the rate of Pneumonia (VAP) associated with mechanical ventilation in newborns. Quant. of VAP cases / Quant. days of mechanical ventilation × 1,000. The result is expressed as cases per 1,000 days of mechanical ventilation. It is an indicator of the Security Domain. (Source: https://saude.prefeitura.rio). | d.comparar.136 | Ação de comparar | null | null | null | null | null | null | null | null | null | null | null | null | null | null
952 | BIMProp | p.comparar | é.taxa.de.pav.em.uti.pediátrica | BIMData | d.comparar | taxa.de.pav.em.uti.pediátrica | xsd:double | null | null | null | null | null | null | null | null | null | null | BIM | Conceito or Projeto | Propriedade destinada a comparar: é.taxa.de.pav.em.uti.pediátrica | Dado para comparar: taxa.de.pav.em.uti.pediátrica -- Formatado como (xsd:double) | Declara a taxa de Pneumonia (PAV) associada à ventilação mecânica em crianças. Quant. de casos de PAV / Quant. de dias de ventilação mecânica × 1.000. O resultado é expresso como casos por 1.000 dias de ventilação mecânica.É um indicador do Domínio da Segurança. (Fonte: https://saude.prefeitura.rio). | Declara la tasa de neumonía asociada al ventilador (PAV) en niños. Quant. de casos de VAP / Cuantitativo. días de ventilación mecánica × mil dólares. El resultado se expresa en casos por cada 1.000 días de ventilación mecánica. Es un indicador del Dominio de Seguridad. (Fuente: https://saude.prefeitura.rio). | Declare the rate of ventilator-associated pneumonia (VAP) in children. Quant. of VAP cases / Quant. days of mechanical ventilation × 1,000. The result is expressed as cases per 1,000 days of mechanical ventilation. It is an indicator of the Security Domain. (Source: https://saude.prefeitura.rio). | d.comparar.137 | Ação de comparar | null | null | null | null | null | null | null | null | null | null | null | null | null | null
953 | BIMProp | p.comparar | é.taxa.de.prescrição.revisada.por.farmacêutico | BIMData | d.comparar | taxa.de.prescrição.revisada.por.farmacêutico | xsd:double | null | null | null | null | null | null | null | null | null | null | BIM | Conceito or Projeto | Propriedade destinada a comparar: é.taxa.de.prescrição.revisada.por.farmacêutico | Dado para comparar: taxa.de.prescrição.revisada.por.farmacêutico -- Formatado como (xsd:double) | Declara a taxa de prescrições revisadas antes da dispensação. Somatório de prescrições revisadas por farmacêutico antes da dispensação / Somatório de prescrições atendidas no período X 100. É um indicador do Domínio da Segurança. (Fonte: https://saude.prefeitura.rio). | Declara la tasa de prescripciones revisadas antes de la dispensación. Suma de recetas revisada por el farmacéutico antes de dispensar / Suma de recetas cumplida en el periodo X 100. Es un indicador del Dominio de Seguridad. (Fuente: https://saude.prefeitura.rio). | Declare the rate of prescriptions reviewed prior to dispensation. Sum of prescriptions reviewed by pharmacist before dispensing / Sum of prescriptions met in period X 100. It is an indicator of the Security Domain. (Source: https://saude.prefeitura.rio). | d.comparar.138 | Ação de comparar | null | null | null | null | null | null | null | null | null | null | null | null | null | null
954 | BIMProp | p.comparar | é.taxa.de.readmissão.em.uti | BIMData | d.comparar | taxa.de.readmissão.em.uti | xsd:double | null | null | null | null | null | null | null | null | null | null | BIM | Conceito or Projeto | Propriedade destinada a comparar: é.taxa.de.readmissão.em.uti | Dado para comparar: taxa.de.readmissão.em.uti -- Formatado como (xsd:double) | Declara a taxa de pacientes que retornam à UTI após alta da própria UTI. Somatório de pacientes readmitidos na UTI / Somatório de saídas por altas no período X 100. Indica estabilidade clínica. É um indicador de Eficiência e Efetividade. (Fonte: https://saude.prefeitura.rio). | Declara la tasa de pacientes que regresan a la UCI tras el alta de la UCI. Suma de pacientes readmitidos en UCI / Suma de altas en el periodo X 100. Indica estabilidad clínica. Es un indicador de eficiencia y efectividad. (Fuente: https://saude.prefeitura.rio). | Declare the rate of patients who return to the ICU after discharge from the ICU itself. Sum of patients readmitted to the ICU / Sum of discharges in period X 100. Indicates clinical stability. It is an indicator of Efficiency and Effectiveness. (Source: https://saude.prefeitura.rio). | d.comparar.139 | Ação de comparar | null | null | null | null | null | null | null | null | null | null | null | null | null | null
955 | BIMProp | p.comparar | é.taxa.de.retorno.cirúrgica.não.planejada | BIMData | d.comparar | taxa.de.retorno.cirúrgica.não.planejada | xsd:double | null | null | null | null | null | null | null | null | null | null | BIM | Conceito or Projeto | Propriedade destinada a comparar: é.taxa.de.retorno.cirúrgica.não.planejada | Dado para comparar: taxa.de.retorno.cirúrgica.não.planejada -- Formatado como (xsd:double) | Declara a taxa de pacientes que precisam voltar ao centro cirúrgico sem planejamento. Somatório de pacientes com retorno não planejado à sala cirúrgica / Somatório de cirurgias eletivas realizadas no período. Indica complicações. É um indicador de Eficiência e Efetividade. (Fonte: https://saude.prefeitura.rio). | Declara la tasa de pacientes que deben volver al quirófano sin planificación. Suma de pacientes con regreso no previsto al quirófano / suma de cirugías electivas realizadas durante el periodo. Indica complicaciones. Es un indicador de eficiencia y efectividad. (Fuente: https://saude.prefeitura.rio). | Declare the rate of patients who need to return to the operating room without planning. Sum of patients with unplanned return to the operating room / Sum of elective surgeries performed in the period. Indicates complications. It is an indicator of Efficiency and Effectiveness. (Source: https://saude.prefeitura.rio). | d.comparar.140 | Ação de comparar | null | null | null | null | null | null | null | null | null | null | null | null | null | null
956 | BIMProp | p.comparar | é.taxa.de.suspensão.cirúrgica | BIMData | d.comparar | taxa.de.suspensão.cirúrgica | xsd:double | null | null | null | null | null | null | null | null | null | null | BIM | Conceito or Projeto | Propriedade destinada a comparar: é.taxa.de.suspensão.cirúrgica | Dado para comparar: taxa.de.suspensão.cirúrgica -- Formatado como (xsd:double) | Declara a taxa de cirurgias canceladas em relação às programadas. Somatório de cirurgias agendadas canceladas / Somatório de cirurgias agendadas X 100. É um indicador de Eficiência e Efetividade. (Fonte: https://saude.prefeitura.rio). | Declara la tasa de cirugías canceladas en relación con las cirugías programadas. Suma de cirugías programadas canceladas / Suma de cirugías programadas X 100. Es un indicador de eficiencia y efectividad. (Fuente: https://saude.prefeitura.rio). | Declare the rate of canceled surgeries in relation to scheduled surgeries. Sum of canceled scheduled surgeries / Sum of scheduled surgeries X 100. It is an indicator of Efficiency and Effectiveness. (Source: https://saude.prefeitura.rio). | d.comparar.141 | Ação de comparar | null | null | null | null | null | null | null | null | null | null | null | null | null | null
957 | BIMProp | p.comparar | é.tempo.médio.de.espera.após.classificação | BIMData | d.comparar | tempo.médio.de.espera.após.classificação | xsd:double | null | null | null | null | null | null | null | null | null | null | BIM | Conceito or Projeto | Propriedade destinada a comparar: é.tempo.médio.de.espera.após.classificação | Dado para comparar: tempo.médio.de.espera.após.classificação -- Formatado como (xsd:double) | Declara o tempo médio de espera após a classificação de risco. Somatório de todos os tempos entre o final da classificação de risco do paciente e o início do atendimento médico / Somatório de atendimentos médicos. É um indicador de Acesso. (Fonte: https://saude.prefeitura.rio). | Declara el tiempo medio de espera tras la clasificación de riesgo. Suma de todos los tiempos entre el final de la clasificación de riesgo del paciente y el inicio de la atención médica / Suma de la atención médica. Es un indicador de acceso. (Fuente: https://saude.prefeitura.rio). | Declare the average waiting time after risk classification. Sum of all times between the end of the patient's risk classification and the beginning of medical care / Sum of medical care. It is an Access indicator. (Source: https://saude.prefeitura.rio). | d.comparar.142 | Ação de comparar | null | null | null | null | null | null | null | null | null | null | null | null | null | null
958 | BIMProp | p.comparar | é.tempo.médio.de.espera.após.registro | BIMData | d.comparar | tempo.médio.de.espera.após.registro | xsd:double | null | null | null | null | null | null | null | null | null | null | BIM | Conceito or Projeto | Propriedade destinada a comparar: é.tempo.médio.de.espera.após.registro | Dado para comparar: tempo.médio.de.espera.após.registro -- Formatado como (xsd:double) | Declara o tempo médio de atendimento depois do registro do caso. Somatório de todos os tempos entre o registro do paciente e o início do atendimento médico / Somatório de atendimentos médicos. Compara as agilidades do atendimento. É um indicador de Acesso. (Fonte: https://saude.prefeitura.rio). | Declara el tiempo medio de servicio tras el registro del caso. Suma de todos los tiempos entre el registro del paciente y el inicio de la atención médica / Suma de la atención médica. Compara la agilidad del servicio. Es un indicador de acceso. (Fuente: https://saude.prefeitura.rio). | Declare the average time of service after the registration of the case. Sum of all times between patient registration and the beginning of medical care / Sum of medical care. Compares the agility of the service. It is an Access indicator. (Source: https://saude.prefeitura.rio). | d.comparar.143 | Ação de comparar | null | null | null | null | null | null | null | null | null | null | null | null | null | null
959 | BIMProp | p.comparar | é.tempo.médio.de.espera.por.faixa.de.risco | BIMData | d.comparar | tempo.médio.de.espera.por.faixa.de.risco | xsd:double | null | null | null | null | null | null | null | null | null | null | BIM | Conceito or Projeto | Propriedade destinada a comparar: é.tempo.médio.de.espera.por.faixa.de.risco | Dado para comparar: tempo.médio.de.espera.por.faixa.de.risco -- Formatado como (xsd:double) | Declara o tempo médio de espera para cada faixa de risco. Segundo a Política Nacional de Humanização, nos serviços de urgência ou pronto atendimento, a espera pelo atendimento médico não deverá ultrapassar o tempo máximo previsto para a faixa de classificação de risco, a saber: VERMELHO — zero (imediato); LARANJA — até 15 minutos; AMARELO — até 30 minutos; VERDE — até 60 minutos; e AZUL — até 24 horas. Espera-se, portanto, que o tempo médio de espera em cada faixa não ultrapasse esses limites. Somatório dos tempos de todos os pacientes em determinada faixa de risco / Somatório de pacientes classificados na faixa. A fórmula deverá ser aplicada para cada faixa de risco. É um indicador de Acesso. (Fonte: https://saude.prefeitura.rio). | Declara el tiempo medio de espera para cada rango de riesgo. Según la Política Nacional de Humanización, en servicios de emergencia o atención de emergencia, la espera para recibir atención médica no debe exceder el tiempo máximo previsto para el rango de clasificación de riesgo, a saber: RED — cero (inmediato); ORANGE — hasta 15 minutos; AMARILLO — hasta 30 minutos; GREEN — hasta 60 minutos; y AZUL — hasta 24 horas. Por tanto, se espera que el tiempo medio de espera en cada carril no supere estos límites. Suma de los tiempos de todos los pacientes en un rango de riesgo dado / Suma de los pacientes clasificados en dicho rango. La fórmula debe aplicarse a cada rango de riesgo. Es un indicador de acceso. (Fuente: https://saude.prefeitura.rio). | Declare the average waiting time for each risk range. According to the National Humanization Policy, in emergency services or emergency care, the wait for medical care should not exceed the maximum time provided for the risk classification range, namely: RED — zero (immediate); ORANGE — up to 15 minutes; YELLOW — up to 30 minutes; GREEN — up to 60 minutes; and BLUE — up to 24 hours. It is therefore expected that the average waiting time in each lane will not exceed these limits. Sum of the times of all patients in a given risk range / Sum of patients classified in the range. The formula should be applied to each risk range. It is an Access indicator. (Source: https://saude.prefeitura.rio). | d.comparar.144 | Ação de comparar | null | null | null | null | null | null | null | null | null | null | null | null | null | null
960 | BIMProp | p.comparar | é.tempo.médio.de.internação | BIMData | d.comparar | tempo.médio.de.internação | xsd:double | null | null | null | null | null | null | null | null | null | é.tempo.médio.de.permanência | BIM | Conceito or Projeto | Propriedade destinada a comparar: é.tempo.médio.de.internação | Dado para comparar: tempo.médio.de.internação -- Formatado como (xsd:double) | Declara a média de dias que os pacientes permanecem internados; Somatório de pacientes-dia no período / Somatório de saídas (altas + óbitos + transferências externas) do setor no período. Influencia risco de infecção e giro de leitos. É um indicador de Eficiência e Efetividade. (Fonte: https://saude.prefeitura.rio). | Declara el número medio de días que los pacientes permanecen hospitalizados; Suma de días-paciente en el periodo / Suma de salidas (altas + fallecimientos + transferencias externas) del sector en el periodo. Influye en el riesgo de infección y de renovación de camas. Es un indicador de eficiencia y efectividad. (Fuente: https://saude.prefeitura.rio). | Declare the average number of days that patients remain hospitalized; Sum of patient-days in the period / Sum of departures (discharges + deaths + external transfers) from the sector in the period. It influences the risk of infection and bed turnover. It is an indicator of Efficiency and Effectiveness. (Source: https://saude.prefeitura.rio). | d.comparar.145 | Ação de comparar | null | null | null | null | null | null | null | null | null | null | null | null | null | null
961 | BIMProp | p.comparar | é.tempo.médio.de.observação | BIMData | d.comparar | tempo.médio.de.observação | xsd:double | null | null | null | null | null | null | null | null | null | null | BIM | Conceito or Projeto | Propriedade destinada a comparar: é.tempo.médio.de.observação | Dado para comparar: tempo.médio.de.observação -- Formatado como (xsd:double) | Declara a média do tempo de observação de um paciente <24h. Somatório do total de pacientes-dia no período / Somatório de saídas das salas de observação. Avalia fluxo e tomada de decisão. É um indicador de Eficiência e Efetividade. (Fonte: https://saude.prefeitura.rio). | Declara el tiempo medio de observación de un paciente <24 horas. Suma total de días de paciente en el periodo / Suma de las salidas de las salas de observación. Evalúa el flujo y la toma de decisiones. Es un indicador de eficiencia y efectividad. (Fuente: https://saude.prefeitura.rio). | Declare the average observation time of a patient <24h. Sum of total patient-days in the period / Sum of departures from the observation rooms. Evaluates flow and decision making. It is an indicator of Efficiency and Effectiveness. (Source: https://saude.prefeitura.rio). | d.comparar.146 | Ação de comparar | null | null | null | null | null | null | null | null | null | null | null | null | null | null
962 | BIMProp | p.comparar | é.tempo.médio.de.permanência | BIMData | d.comparar | tempo.médio.de.permanência | xsd:double | null | null | null | null | null | null | null | null | null | é.tempo.médio.de.internação | BIM | Conceito or Projeto | Propriedade destinada a comparar: é.tempo.médio.de.permanência | Dado para comparar: tempo.médio.de.permanência -- Formatado como (xsd:double) | Declara a média de dias que os pacientes permanecem internados; Somatório de pacientes-dia no período / Somatório de saídas (altas + óbitos + transferências externas) do setor no período. Influencia risco de infecção e giro de leitos. É um indicador de Eficiência e Efetividade. (Fonte: https://saude.prefeitura.rio). | Declara el número medio de días que los pacientes permanecen hospitalizados; Suma de días-paciente en el periodo / Suma de salidas (altas + fallecimientos + transferencias externas) del sector en el periodo. Influye en el riesgo de infección y de renovación de camas. Es un indicador de eficiencia y efectividad. (Fuente: https://saude.prefeitura.rio). | Declare the average number of days that patients remain hospitalized; Sum of patient-days in the period / Sum of departures (discharges + deaths + external transfers) from the sector in the period. It influences the risk of infection and bed turnover. It is an indicator of Efficiency and Effectiveness. (Source: https://saude.prefeitura.rio). | d.comparar.147 | Ação de comparar | null | null | null | null | null | null | null | null | null | null | null | null | null | null
963 | BIMProp | p.compor | é.composta.por | BIMData | d.compor | composta.por | rdfs:Literal or xsd:string | null | null | null | null | null | null | null | null | null | é.composto.por | BIM | Conceito or Projeto | Propriedade destinada a compor: é.composta.por | Dado para compor: composta.por -- Formatado como (rdfs:Literal or xsd:string) | Declara que uma peça é composta por outro elemento. Pensar em composições materiais, por exemplo. | Declara que una parte está compuesta por otro elemento. Piensa en composiciones de materiales, por ejemplo. | Declare that a part is composed of another element. Think about material compositions, for example. | d.compor.100 | Ação de compor | null | null | null | null | null | null | null | null | null | null | null | null | null | null
964 | BIMProp | p.compor | é.composto.por | BIMData | d.compor | composto.por | rdfs:Literal or xsd:string | null | null | null | null | null | null | null | null | null | é.composta.por | BIM | Conceito or Projeto | Propriedade destinada a compor: é.composto.por | Dado para compor: composto.por -- Formatado como (rdfs:Literal or xsd:string) | Declara que um elemento é composto por outro elemento. Pensar em composições materiais, por exemplo. | Declara que un elemento está compuesto por otro elemento. Piensa en composiciones de materiales, por ejemplo. | Declare that an element is composed of another element. Think about material compositions, for example. | d.compor.101 | Ação de compor | null | null | null | null | null | null | null | null | null | null | null | null | null | null
965 | BIMProp | p.compor | é.formada.por | BIMData | d.compor | formada.por | rdfs:Literal or xsd:string | null | null | null | null | null | null | null | null | null | é.formado.por | BIM | Conceito or Projeto | Propriedade destinada a compor: é.formada.por | Dado para compor: formada.por -- Formatado como (rdfs:Literal or xsd:string) | Declara que uma peça é formada por outra, por exemplo um perfil 2D que forma um elemento 3D. | Declara que una parte está formada por otra, por ejemplo, un perfil 2D que forma un elemento 3D. | Declare that one part is formed by another, for example a 2D profile that forms a 3D element. | d.compor.102 | Ação de compor | null | null | null | null | null | null | null | null | null | null | null | null | null | null
966 | BIMProp | p.compor | é.formado.por | BIMData | d.compor | formado.por | rdfs:Literal or xsd:string | null | null | null | null | null | null | null | null | null | é.formada.por | BIM | Conceito or Projeto | Propriedade destinada a compor: é.formado.por | Dado para compor: formado.por -- Formatado como (rdfs:Literal or xsd:string) | Declara que um elemento é formado por outro, por exemplo um perfil 2D que forma um elemento 3D. | Declara que un elemento está formado por otro, por ejemplo, un perfil 2D que forma un elemento 3D. | Declare that one element is formed by another, for example a 2D profile that forms a 3D element. | d.compor.103 | Ação de compor | null | null | null | null | null | null | null | null | null | null | null | null | null | null
967 | BIMProp | p.comunicar | é.celular | BIMData | d.comunicar | celular | rdfs:Literal or xsd:string | null | null | null | null | null | null | null | null | null | null | BIM | Conceito or Projeto | Propriedade destinada a comunicar: é.celular | Dado para comunicar: celular -- Formatado como (rdfs:Literal or xsd:string) | Declara o número de telefone celular. | Declara el número de móvil. | Declare the cell phone number. | d.comunicar.100 | Ação de comunicar | null | null | null | null | null | null | classe.ifc | [ IfcTelecomAddress.TelephoneNumbers ] | null | null | código.abnt | [ 0P.10.60.05 ] | null | null
968 | BIMProp | p.comunicar | é.circuito.av | BIMData | d.comunicar | circuito.av | rdfs:Literal or xsd:string | null | null | null | null | null | null | null | null | null | é.circuito.telecom | BIM | Conceito or Projeto | Propriedade destinada a comunicar: é.circuito.av | Dado para comunicar: circuito.av -- Formatado como (rdfs:Literal or xsd:string) | Declara o ID de Revit ou GlobalId IFC ou identificador único de objeto. É um circuito de fiação para telecomunicação de audio e vídeo. | Declara el ID de Revit o IFC GlobalId o un identificador único de objeto. Es un circuito de cableado para telecomunicaciones de datos de audio y vídeo. | Declare the Revit ID or IFC GlobalId or unique object identifier. It is a wiring circuit for audio and video data telecommunication. | d.comunicar.101 | Ação de comunicar | categoria.revit | [ OST_Wire : OST_ElectricalAnalyticalFeeder : OST_ElectricalAnalyticalTransformer : OST_ElectricalCircuit : OST_ElectricalCircuitNaming : OST_ElectricalCircuitTags : OST_ElectricalConnector : OST_ElectricalConnectorTags : OST_ElectricalDemandFactor : OST_ElectricalDemandFactorDefinitions : OST_ElectricalEquipment : OST_ElectricalEquipmentHiddenLines : OST_ElectricalEquipmentTags : OST_ElectricalFixtures : OST_ElectricalFixturesHiddenLines : OST_ElectricalFixtureTags : OST_ElectricalInternalCircuits_Obsolete : OST_ElectricalLoadCase : OST_ElectricalLoadClassifications : OST_ElectricalLoadSet : OST_ElectricalLoadZoneInstance : OST_ElectricalLoadZoneType : OST_ElectricalPowerSource : OST_ElectricalVoltage ] | null | null | null | null | classe.ifc | [ IfcDistributionBoard : IfcDistributionBoardType : Pset_DistributionBoardTypeCommon : Pset_DistributionBoardOccurrence ] | null | null | null | null | null | null
969 | BIMProp | p.comunicar | é.circuito.dados | BIMData | d.comunicar | circuito.dados | rdfs:Literal or xsd:string | null | null | null | null | null | null | null | null | null | é.circuito.lógico | BIM | Conceito or Projeto | Propriedade destinada a comunicar: é.circuito.dados | Dado para comunicar: circuito.dados -- Formatado como (rdfs:Literal or xsd:string) | Declara o ID de Revit ou GlobalId IFC ou identificador único de objeto. É um circuito de fiação para telecomunicação de dados. | Declara el ID de Revit o IFC GlobalId o un identificador único de objeto. Es un circuito de cableado para telecomunicaciones de datos. | Declare the Revit ID or IFC GlobalId or unique object identifier. It is a wiring circuit for data telecommunication. | d.comunicar.102 | Ação de comunicar | categoria.revit | [ OST_Wire : OST_ElectricalAnalyticalFeeder : OST_ElectricalAnalyticalTransformer : OST_ElectricalCircuit : OST_ElectricalCircuitNaming : OST_ElectricalCircuitTags : OST_ElectricalConnector : OST_ElectricalConnectorTags : OST_ElectricalDemandFactor : OST_ElectricalDemandFactorDefinitions : OST_ElectricalEquipment : OST_ElectricalEquipmentHiddenLines : OST_ElectricalEquipmentTags : OST_ElectricalFixtures : OST_ElectricalFixturesHiddenLines : OST_ElectricalFixtureTags : OST_ElectricalInternalCircuits_Obsolete : OST_ElectricalLoadCase : OST_ElectricalLoadClassifications : OST_ElectricalLoadSet : OST_ElectricalLoadZoneInstance : OST_ElectricalLoadZoneType : OST_ElectricalPowerSource : OST_ElectricalVoltage ] | null | null | null | null | classe.ifc | [ IfcDistributionBoard : IfcDistributionBoardType : Pset_DistributionBoardTypeCommon : Pset_DistributionBoardOccurrence ] | null | null | null | null | null | null
970 | BIMProp | p.comunicar | é.circuito.lógico | BIMData | d.comunicar | circuito.lógico | rdfs:Literal or xsd:string | null | null | null | null | null | null | null | null | null | é.circuito.dados | BIM | Conceito or Projeto | Propriedade destinada a comunicar: é.circuito.lógico | Dado para comunicar: circuito.lógico -- Formatado como (rdfs:Literal or xsd:string) | Declara o ID de Revit ou GlobalId IFC ou identificador único de objeto. É um circuito de fiação para telecomunicação de dados. | Declara el ID de Revit o IFC GlobalId o un identificador único de objeto. Es un circuito de cableado para telecomunicaciones de datos. | Declare the Revit ID or IFC GlobalId or unique object identifier. It is a wiring circuit for data telecommunication. | d.comunicar.103 | Ação de comunicar | categoria.revit | [ OST_Wire : OST_ElectricalAnalyticalFeeder : OST_ElectricalAnalyticalTransformer : OST_ElectricalCircuit : OST_ElectricalCircuitNaming : OST_ElectricalCircuitTags : OST_ElectricalConnector : OST_ElectricalConnectorTags : OST_ElectricalDemandFactor : OST_ElectricalDemandFactorDefinitions : OST_ElectricalEquipment : OST_ElectricalEquipmentHiddenLines : OST_ElectricalEquipmentTags : OST_ElectricalFixtures : OST_ElectricalFixturesHiddenLines : OST_ElectricalFixtureTags : OST_ElectricalInternalCircuits_Obsolete : OST_ElectricalLoadCase : OST_ElectricalLoadClassifications : OST_ElectricalLoadSet : OST_ElectricalLoadZoneInstance : OST_ElectricalLoadZoneType : OST_ElectricalPowerSource : OST_ElectricalVoltage ] | null | null | null | null | classe.ifc | [ IfcDistributionBoard : IfcDistributionBoardType : Pset_DistributionBoardTypeCommon : Pset_DistributionBoardOccurrence ] | null | null | null | null | null | null
971 | BIMProp | p.comunicar | é.circuito.telecom | BIMData | d.comunicar | circuito.telecom | rdfs:Literal or xsd:string | null | null | null | null | null | null | null | null | null | é.circuito.av | BIM | Conceito or Projeto | Propriedade destinada a comunicar: é.circuito.telecom | Dado para comunicar: circuito.telecom -- Formatado como (rdfs:Literal or xsd:string) | Declara o ID de Revit ou GlobalId IFC ou identificador único de objeto. É um circuito de fiação para telecomunicação de dados. | Declara el ID de Revit o IFC GlobalId o un identificador único de objeto. Es un circuito de cableado para telecomunicaciones de datos. | Declare the Revit ID or IFC GlobalId or unique object identifier. It is a wiring circuit for data telecommunication. | d.comunicar.104 | Ação de comunicar | categoria.revit | [ OST_Wire : OST_ElectricalAnalyticalFeeder : OST_ElectricalAnalyticalTransformer : OST_ElectricalCircuit : OST_ElectricalCircuitNaming : OST_ElectricalCircuitTags : OST_ElectricalConnector : OST_ElectricalConnectorTags : OST_ElectricalDemandFactor : OST_ElectricalDemandFactorDefinitions : OST_ElectricalEquipment : OST_ElectricalEquipmentHiddenLines : OST_ElectricalEquipmentTags : OST_ElectricalFixtures : OST_ElectricalFixturesHiddenLines : OST_ElectricalFixtureTags : OST_ElectricalInternalCircuits_Obsolete : OST_ElectricalLoadCase : OST_ElectricalLoadClassifications : OST_ElectricalLoadSet : OST_ElectricalLoadZoneInstance : OST_ElectricalLoadZoneType : OST_ElectricalPowerSource : OST_ElectricalVoltage ] | null | null | null | null | classe.ifc | [ IfcDistributionBoard : IfcDistributionBoardType : Pset_DistributionBoardTypeCommon : Pset_DistributionBoardOccurrence ] | null | null | null | null | null | null
972 | BIMProp | p.comunicar | é.dispositivo.telecom | BIMData | d.comunicar | dispositivo.telecom | rdfs:Literal or xsd:string | null | null | null | null | null | null | null | null | null | null | BIM | Conceito or Projeto | Propriedade destinada a comunicar: é.dispositivo.telecom | Dado para comunicar: dispositivo.telecom -- Formatado como (rdfs:Literal or xsd:string) | Declara o ID de Revit ou GlobalId IFC ou identificador único de objeto. É um dispositivo de telecomunicação. | Declara el ID de Revit o IFC GlobalId o un identificador único de objeto. Es un dispositivo de telecomunicaciones. | Declare the Revit ID or IFC GlobalId or unique object identifier. It is a telecommunication device. | d.comunicar.105 | Ação de comunicar | categoria.revit | [ OST_TelephoneDevices ] | null | null | null | null | classe.ifc | [ IfcElectricApplianceType ] | null | null | código.abnt | [ 0P.10.60 ] | null | null
973 | BIMProp | p.comunicar | é.dispositivo.telecom.hospitalar | BIMData | d.comunicar | dispositivo.telecom.hospitalar | rdfs:Literal or xsd:string | null | null | null | null | null | null | null | null | null | null | BIM | Conceito or Projeto | Propriedade destinada a comunicar: é.dispositivo.telecom.hospitalar | Dado para comunicar: dispositivo.telecom.hospitalar -- Formatado como (rdfs:Literal or xsd:string) | Declara o ID de Revit ou GlobalId IFC ou identificador único de objeto. É um dispositivo de telecomunicação hospitalar. | Declara el ID de Revit o IFC GlobalId o un identificador único de objeto. Es un dispositivo de telecomunicaciones hospitalaria. | Declare the Revit ID or IFC GlobalId or unique object identifier. It is a hospital telecommunication device. | d.comunicar.106 | Ação de comunicar | categoria.revit | [ OST_NurseCallDevices ] | null | null | null | null | classe.ifc | [ IfcSwitchingDeviceType ] | null | null | código.abnt | [ 0P.10.60 ] | null | null
974 | BIMProp | p.comunicar | é.endereço.e-mail | BIMData | d.comunicar | endereço.e-mail | rdfs:Literal or xsd:string | null | null | null | null | null | null | null | null | null | é.email | BIM | Conceito or Projeto | Propriedade destinada a comunicar: é.endereço.e-mail | Dado para comunicar: endereço.e-mail -- Formatado como (rdfs:Literal or xsd:string) | Declara o e-mail. | Declara el correo. | Declare the email. | d.comunicar.107 | Ação de comunicar | null | null | null | null | null | null | classe.ifc | [ IfcTelecomAddress.ElectronicMailAddress ] | null | null | código.abnt | [ 0P.10.60.09 ] | null | null
975 | BIMProp | p.comunicar | é.email | BIMData | d.comunicar | email | rdfs:Literal or xsd:string | null | null | null | null | null | null | null | null | null | é.e-mail | BIM | Conceito or Projeto | Propriedade destinada a comunicar: é.email | Dado para comunicar: email -- Formatado como (rdfs:Literal or xsd:string) | Declara o e-mail. | Declara el correo. | Declare the email. | d.comunicar.108 | Ação de comunicar | null | null | null | null | null | null | classe.ifc | [ IfcTelecomAddress.ElectronicMailAddress ] | null | null | código.abnt | [ 0P.10.60.09 ] | null | null
976 | BIMProp | p.comunicar | é.e-mail | BIMData | d.comunicar | e-mail | rdfs:Literal or xsd:string | null | null | null | null | null | null | null | null | null | é.endereço.e-mail | BIM | Conceito or Projeto | Propriedade destinada a comunicar: é.e-mail | Dado para comunicar: e-mail -- Formatado como (rdfs:Literal or xsd:string) | Declara o e-mail. | Declara el correo. | Declare the email. | d.comunicar.109 | Ação de comunicar | null | null | null | null | null | null | classe.ifc | [ IfcTelecomAddress.ElectronicMailAddress ] | null | null | código.abnt | [ 0P.10.60.09 ] | null | null
977 | BIMProp | p.comunicar | é.endereço.ria | BIMData | d.comunicar | endereço.ria | rdfs:Literal or xsd:string | null | null | null | null | null | null | null | null | null | é.endereço.riap | BIM | Conceito or Projeto | Propriedade destinada a comunicar: é.endereço.ria | Dado para comunicar: endereço.ria -- Formatado como (rdfs:Literal or xsd:string) | Declara o endereçamento de uma Rede Integrada de Atendimento, como a Rede Nacional de Governo Digital (Rede GOV.BR). | Declara la dirección de una Red Integrada de Atención. | Declare the address of an Integrated Public Service Network. | d.comunicar.110 | Ação de comunicar | null | null | null | null | null | null | classe.ifc | [ IfcTelecomAddress.ElectronicMailAddress ] | null | null | código.abnt | [ 0P.10.60 ] | null | null
978 | BIMProp | p.comunicar | é.endereço.riap | BIMData | d.comunicar | endereço.riap | rdfs:Literal or xsd:string | null | null | null | null | null | null | null | null | null | é.endereço.ria | BIM | Conceito or Projeto | Propriedade destinada a comunicar: é.endereço.riap | Dado para comunicar: endereço.riap -- Formatado como (rdfs:Literal or xsd:string) | Declara o endereçamento de uma Rede Integrada de Atendimento ao Público, como a Rede Nacional de Governo Digital (Rede GOV.BR). | Declara la dirección de una Red Integrada de Atención Pública. | Declare the address of an Integrated Public Service Network. | d.comunicar.111 | Ação de comunicar | null | null | null | null | null | null | classe.ifc | [ IfcTelecomAddress.ElectronicMailAddress ] | null | null | código.abnt | [ 0P.10.60 ] | null | null
979 | BIMProp | p.comunicar | é.endereço.website | BIMData | d.comunicar | endereço.website | rdfs:Literal or xsd:string | null | null | null | null | null | null | null | null | null | null | BIM | Conceito or Projeto | Propriedade destinada a comunicar: é.endereço.website | Dado para comunicar: endereço.website -- Formatado como (rdfs:Literal or xsd:string) | Declara o endereçamento de uma página na Web. | Declara la dirección de una página web. | Declare the addressing of a Web page. | d.comunicar.112 | Ação de comunicar | null | null | null | null | null | null | classe.ifc | [ IfcTelecomAddress.WWWHomePageURL ] | null | null | código.abnt | [ 0P.10.60 ] | null | null
980 | BIMProp | p.comunicar | é.número.de.caixa.postal | BIMData | d.comunicar | número.de.caixa.postal | rdfs:Literal or xsd:string | null | null | null | null | null | null | null | null | null | null | BIM | Conceito or Projeto | Propriedade destinada a comunicar: é.número.de.caixa.postal | Dado para comunicar: número.de.caixa.postal -- Formatado como (rdfs:Literal or xsd:string) | Declara o número de caixa postal. | Declara el número de apartado postal. | Declare the PO Box number. | d.comunicar.113 | Ação de comunicar | null | null | null | null | null | null | classe.ifc | [ IfcPostalAddress.PostalBox ] | null | null | código.abnt | [ 0P.10.60 ] | null | null
981 | BIMProp | p.comunicar | é.número.de.celular | BIMData | d.comunicar | número.de.celular | rdfs:Literal or xsd:string | null | null | null | null | null | null | null | null | null | null | BIM | Conceito or Projeto | Propriedade destinada a comunicar: é.número.de.celular | Dado para comunicar: número.de.celular -- Formatado como (rdfs:Literal or xsd:string) | Declara o número de telefone celular. | Declara el número de móvil. | Declare the cell phone number. | d.comunicar.114 | Ação de comunicar | null | null | null | null | null | null | classe.ifc | [ IfcTelecomAddress.TelephoneNumbers ] | null | null | código.abnt | [ 0P.10.60.05 ] | null | null
982 | BIMProp | p.comunicar | é.número.de.fax | BIMData | d.comunicar | número.de.fax | rdfs:Literal or xsd:string | null | null | null | null | null | null | null | null | null | null | BIM | Conceito or Projeto | Propriedade destinada a comunicar: é.número.de.fax | Dado para comunicar: número.de.fax -- Formatado como (rdfs:Literal or xsd:string) | Declara o número de fax. | Declara el número de fax. | Declare the fax number. | d.comunicar.115 | Ação de comunicar | null | null | null | null | null | null | classe.ifc | [ IfcTelecomAddress.FacsimileNumbers ] | null | null | código.abnt | [ 0P.10.60.07 ] | null | null
983 | BIMProp | p.comunicar | é.número.de.telefone | BIMData | d.comunicar | número.de.telefone | rdfs:Literal or xsd:string | null | null | null | null | null | null | null | null | null | null | BIM | Conceito or Projeto | Propriedade destinada a comunicar: é.número.de.telefone | Dado para comunicar: número.de.telefone -- Formatado como (rdfs:Literal or xsd:string) | Declara o número de telefone fixo. | Declara el número de teléfono fijo. | Declare the landline number. | d.comunicar.116 | Ação de comunicar | null | null | null | null | null | null | classe.ifc | [ IfcTelecomAddress.TelephoneNumbers ] | null | null | código.abnt | [ 0P.10.60.05 ] | null | null
984 | BIMProp | p.comunicar | é.rede.social | BIMData | d.comunicar | rede.social | rdfs:Literal or xsd:string | null | null | null | null | null | null | null | null | null | null | BIM | Conceito or Projeto | Propriedade destinada a comunicar: é.rede.social | Dado para comunicar: rede.social -- Formatado como (rdfs:Literal or xsd:string) | Declara o nome da rede social. | Declara el nombre de la red social. | Declare the name of the social network. | d.comunicar.117 | Ação de comunicar | null | null | null | null | null | null | null | null | null | null | código.abnt | [ 0P.10.60 ] | null | null
985 | BIMProp | p.comunicar | é.rede.urbana.de.dados | BIMData | d.comunicar | rede.urbana.de.dados | rdfs:Literal or xsd:string | null | null | null | null | null | null | null | null | null | é.rede.urbana.de.telefonia | BIM | Conceito or Projeto | Propriedade destinada a comunicar: é.rede.urbana.de.dados | Dado para comunicar: rede.urbana.de.dados -- Formatado como (rdfs:Literal or xsd:string) | Declara o ID de Revit ou GlobalId IFC ou identificador único de objeto. É um elemento de rede urbana de dados. | Declara el ID de Revit o IFC GlobalId o un identificador único de objeto. Es un elemento de la red de datos urbana. | Declare the Revit ID or IFC GlobalId or unique object identifier. It is an element of urban data network. | d.comunicar.118 | Ação de comunicar | categoria.revit | [ OST_ElectricalConnector : OST_ElectricalFixtures : OST_Conduit : OST_ConduitDrop : OST_ConduitRiseDrop : OST_ConduitRun : OST_ConduitStandards ] | null | null | null | null | classe.ifc | [ IfcCableSegment : IfcCableSegmentType ] | null | null | código.abnt | [ 3E.26.22.02 ] | null | null
986 | BIMProp | p.comunicar | é.rede.urbana.de.telecom | BIMData | d.comunicar | rede.urbana.de.telecom | rdfs:Literal or xsd:string | null | null | null | null | null | null | null | null | null | é.rede.urbana.de.dados | BIM | Conceito or Projeto | Propriedade destinada a comunicar: é.rede.urbana.de.telecom | Dado para comunicar: rede.urbana.de.telecom -- Formatado como (rdfs:Literal or xsd:string) | Declara o ID de Revit ou GlobalId IFC ou identificador único de objeto. É um elemento de rede urbana de dados. | Declara el ID de Revit o IFC GlobalId o un identificador único de objeto. Es un elemento de la red de datos urbana. | Declare the Revit ID or IFC GlobalId or unique object identifier. It is an element of urban data network. | d.comunicar.119 | Ação de comunicar | categoria.revit | [ OST_ElectricalConnector : OST_ElectricalFixtures : OST_Conduit : OST_ConduitDrop : OST_ConduitRiseDrop : OST_ConduitRun : OST_ConduitStandards ] | null | null | null | null | classe.ifc | [ IfcCableSegment : IfcCableSegmentType ] | null | null | código.abnt | [ 3E.26.22.02 ] | null | null
987 | BIMProp | p.comunicar | é.rede.urbana.de.telefonia | BIMData | d.comunicar | rede.urbana.de.telefonia | rdfs:Literal or xsd:string | null | null | null | null | null | null | null | null | null | é.rede.urbana.de.dados | BIM | Conceito or Projeto | Propriedade destinada a comunicar: é.rede.urbana.de.telefonia | Dado para comunicar: rede.urbana.de.telefonia -- Formatado como (rdfs:Literal or xsd:string) | Declara o ID de Revit ou GlobalId IFC ou identificador único de objeto. É um elemento de rede urbana de telefonia. | Declara el ID de Revit o IFC GlobalId o un identificador único de objeto. Es un elemento de la red telefónica urbana. | Declare the Revit ID or IFC GlobalId or unique object identifier. It is an element of the urban telephone network. | d.comunicar.120 | Ação de comunicar | categoria.revit | [ OST_ElectricalConnector : OST_ElectricalFixtures : OST_Conduit : OST_ConduitDrop : OST_ConduitRiseDrop : OST_ConduitRun : OST_ConduitStandards ] | null | null | null | null | classe.ifc | [ IfcCableSegment : IfcCableSegmentType ] | null | null | código.abnt | [ 3E.26.22.02 ] | null | null
988 | BIMProp | p.comunicar | é.telefone | BIMData | d.comunicar | telefone | rdfs:Literal or xsd:string | null | null | null | null | null | null | null | null | null | null | BIM | Conceito or Projeto | Propriedade destinada a comunicar: é.telefone | Dado para comunicar: telefone -- Formatado como (rdfs:Literal or xsd:string) | Declara o número de telefone fixo. | Declara el número de teléfono fijo. | Declare the landline number. | d.comunicar.121 | Ação de comunicar | null | null | null | null | null | null | null | null | null | null | código.abnt | [ 0P.10.60.05 ] | null | null
989 | BIMProp | p.concursar | é.edital | BIMData | d.concursar | edital | rdfs:Literal or xsd:string | null | null | null | null | null | null | null | null | null | null | BIM | Conceito or Projeto | Propriedade destinada a concursar: é.edital | Dado para concursar: edital -- Formatado como (rdfs:Literal or xsd:string) | Declara o número identificador do edital de concurso, licitação ou certame. | Declara la identificación del número del anuncio público de un concurso, licitación o concurso. | Declare Identification of the number of the public notice of a contest, bidding or contest. | d.concursar.100 | Ação de concursar | null | null | null | null | null | null | null | null | null | null | null | null | null | null
990 | BIMProp | p.concursar | é.proponente | BIMData | d.concursar | proponente | rdfs:Literal or xsd:string | null | null | null | null | null | null | null | null | null | null | BIM | Conceito or Projeto | Propriedade destinada a concursar: é.proponente | Dado para concursar: proponente -- Formatado como (rdfs:Literal or xsd:string) | Declara o nome do proponente de um concurso, licitação ou certame. | Declara la identificación del proponente de una licitación, licitación o concurso. | Declare Identification of the proponent of a tender, bidding or contest. | d.concursar.101 | Ação de concursar | null | null | null | null | null | null | null | null | null | null | null | null | null | null
991 | BIMProp | p.concursar | é.classificado | BIMData | d.concursar | classificado | rdfs:Literal or xsd:string | null | null | null | null | null | null | null | null | null | null | BIM | Conceito or Projeto | Propriedade destinada a concursar: é.classificado | Dado para concursar: classificado -- Formatado como (rdfs:Literal or xsd:string) | Declara que é classificado num concurso, licitação ou certame. | Declara que está clasificado en una licitación, licitación o concurso. | Declare that he is classified in a tender, bidding or contest. | d.concursar.102 | Ação de concursar | null | null | null | null | null | null | null | null | null | null | null | null | null | null
992 | BIMProp | p.concursar | é.vencedor | BIMData | d.concursar | vencedor | rdfs:Literal or xsd:string | null | null | null | null | null | null | null | null | null | null | BIM | Conceito or Projeto | Propriedade destinada a concursar: é.vencedor | Dado para concursar: vencedor -- Formatado como (rdfs:Literal or xsd:string) | Declara que é vencedor de um concurso, licitação ou certame. | Declara que es el ganador de un concurso, licitación o concurso. | Declare that he is the winner of a contest, bidding or contest. | d.concursar.103 | Ação de concursar | null | null | null | null | null | null | null | null | null | null | null | null | null | null
993 | BIMProp | p.concursar | é.júri | BIMData | d.concursar | júri | rdfs:Literal or xsd:string | null | null | null | null | null | null | null | null | null | null | BIM | Conceito or Projeto | Propriedade destinada a concursar: é.júri | Dado para concursar: júri -- Formatado como (rdfs:Literal or xsd:string) | Declara que é júri de um concurso, licitação ou certame. | Declara que es miembro del jurado de un concurso, licitación o concurso. | Declare that he is a jury member of a contest, bidding or contest. | d.concursar.104 | Ação de concursar | null | null | null | null | null | null | null | null | null | null | null | null | null | null
994 | BIMProp | p.concursar | é.banca | BIMData | d.concursar | banca | rdfs:Literal or xsd:string | null | null | null | null | null | null | null | null | null | null | BIM | Conceito or Projeto | Propriedade destinada a concursar: é.banca | Dado para concursar: banca -- Formatado como (rdfs:Literal or xsd:string) | Declara que é banca de um concurso, licitação ou certame. | Declara que es una junta de un concurso, licitación o concurso. | Declare that it is a board of a contest, bidding or contest. | d.concursar.105 | Ação de concursar | null | null | null | null | null | null | null | null | null | null | null | null | null | null
995 | BIMProp | p.concursar | é.consulta | BIMData | d.concursar | consulta | rdfs:Literal or xsd:string | null | null | null | null | null | null | null | null | null | null | BIM | Conceito or Projeto | Propriedade destinada a concursar: é.consulta | Dado para concursar: consulta -- Formatado como (rdfs:Literal or xsd:string) | Declara que é uma consulta para um concurso, licitação ou certame. | Declara que se trata de una consulta para un concurso, licitación o concurso. | Declare that it is a consultation for a contest, bidding or contest. | d.concursar.106 | Ação de concursar | null | null | null | null | null | null | null | null | null | null | null | null | null | null
996 | BIMProp | p.concursar | é.recurso.apelação | BIMData | d.concursar | recurso.apelação | rdfs:Literal or xsd:string | null | null | null | null | null | null | null | null | null | é.fase.recursal | BIM | Conceito or Projeto | Propriedade destinada a concursar: é.recurso.apelação | Dado para concursar: recurso.apelação -- Formatado como (rdfs:Literal or xsd:string) | Declara que é um recurso de apelação aberto no contexto do concurso, licitação ou certame. | Declara que se trata de un recurso de apelación abierto en el contexto de la licitación, licitación o concurso. | Declare that it is an appeal opened in the context of the tender, bidding or contest. | d.concursar.107 | Ação de concursar | null | null | null | null | null | null | null | null | null | null | null | null | null | null
997 | BIMProp | p.concursar | é.recurso.contestação | BIMData | d.concursar | recurso.contestação | rdfs:Literal or xsd:string | null | null | null | null | null | null | null | null | null | é.fase.recursal | BIM | Conceito or Projeto | Propriedade destinada a concursar: é.recurso.contestação | Dado para concursar: recurso.contestação -- Formatado como (rdfs:Literal or xsd:string) | Declara que é um recurso de contestação de uma decisão aberto no contexto do concurso, licitação ou certame. | Declara que se trata de un recurso de contestación abierto en el contexto de la licitación, licitación o concurso. | Declare that it is an appeal to contest a decision opened in the context of the tender, bidding or contest. | d.concursar.108 | Ação de concursar | null | null | null | null | null | null | null | null | null | null | null | null | null | null
998 | BIMProp | p.concursar | é.recurso.final | BIMData | d.concursar | recurso.final | rdfs:Literal or xsd:string | null | null | null | null | null | null | null | null | null | é.fase.recursal | BIM | Conceito or Projeto | Propriedade destinada a concursar: é.recurso.final | Dado para concursar: recurso.final -- Formatado como (rdfs:Literal or xsd:string) | Declara que é um recurso final aberto no contexto do concurso, licitação ou certame. | Declara que se trata de un recurso de impugnación abierto en el contexto de la licitación, licitación o concurso. | Declare that it is a final appeal opened in the context of the tender, bidding or contest. | d.concursar.109 | Ação de concursar | null | null | null | null | null | null | null | null | null | null | null | null | null | null
999 | BIMProp | p.concursar | é.recurso.impugnação | BIMData | d.concursar | recurso.impugnação | rdfs:Literal or xsd:string | null | null | null | null | null | null | null | null | null | é.fase.recursal | BIM | Conceito or Projeto | Propriedade destinada a concursar: é.recurso.impugnação | Dado para concursar: recurso.impugnação -- Formatado como (rdfs:Literal or xsd:string) | Declara que é um recurso de impugnação aberto no contexto do concurso, licitação ou certame. | Declara que se trata de un recurso final abierto en el contexto de la licitación, licitación o concurso. | Declare that it is an appeal of challenge opened in the context of the tender, bidding or contest. | d.concursar.110 | Ação de concursar | null | null | null | null | null | null | null | null | null | null | null | null | null | null
1000 | BIMProp | p.concursar | é.visita.técnica | BIMData | d.concursar | visita.técnica | rdfs:Literal or xsd:string | null | null | null | null | null | null | null | null | null | null | BIM | Conceito or Projeto | Propriedade destinada a concursar: é.visita.técnica | Dado para concursar: visita.técnica -- Formatado como (rdfs:Literal or xsd:string) | Declara que é uma visita técnica de um concurso, licitação ou certame. | Declara que se trata de una visita técnica de una licitación, licitación o evento. | Declare that it is a technical visit of a tender, bidding or event. | d.concursar.111 | Ação de concursar | null | null | null | null | null | null | null | null | null | null | null | null | null | null
1001 | BIMProp | p.conectar | é.conexão.bt | BIMData | d.conectar | conexão.bt | rdfs:Literal or xsd:string | null | null | null | null | null | null | null | null | null | null | BIM | Conceito or Projeto | Propriedade destinada a conectar: é.conexão.bt | Dado para conectar: conexão.bt -- Formatado como (rdfs:Literal or xsd:string) | Declara que é conexão Bluetooth tradicional. | Declara que es una conexión Bluetooth tradicional. | Declare that it is traditional Bluetooth connection. | d.conectar.100 | Ação de conectar | categoria.revit | [ OST_CommunicationDevices : OST_DataDevices : OST_ElectricalConnector : OST_ElectricalFixtures ] | null | null | null | null | classe.ifc | [ IfcCommunicationsAppliance : IfcMobileTelecommunicationsAppliance : IfcOutlet : IfcSignal ] | null | null | null | null | null | null
1002 | BIMProp | p.conectar | é.conexão.btle.4 | BIMData | d.conectar | conexão.btle.4 | rdfs:Literal or xsd:string | null | null | null | null | null | null | null | null | null | null | BIM | Conceito or Projeto | Propriedade destinada a conectar: é.conexão.btle.4 | Dado para conectar: conexão.btle.4 -- Formatado como (rdfs:Literal or xsd:string) | Declara que é conexão Bluetooth de Baixa Emissão (Bluetooth Low Energy) v.4.0. Comunica dispositivos sem necessidade de parear. Presente em smartwatches, pulseiras fitness, beacons. Alcance até 100 metros. Taxa de transmissão para dados simples. | Declara que es conexión Bluetooth de bajo consumo v.4.0. Comunica dispositivos sin necesidad de emparejar. Presente en relojes inteligentes, pulseras de fitness, balizas. Alcance de hasta 100 metros. Tasa de baud para datos simples. | Declare that it is Bluetooth Low Energy v.4.0 connection. Communicates devices without the need to pair. Present in smartwatches, fitness bracelets, beacons. Range up to 100 meters. Baud rate for simple data. | d.conectar.101 | Ação de conectar | categoria.revit | [ OST_CommunicationDevices : OST_DataDevices : OST_ElectricalConnector : OST_ElectricalFixtures ] | null | null | null | null | classe.ifc | [ IfcCommunicationsAppliance : IfcMobileTelecommunicationsAppliance : IfcOutlet : IfcSignal ] | null | null | null | null | null | null
1003 | BIMProp | p.conectar | é.conexão.btle.5 | BIMData | d.conectar | conexão.btle.5 | rdfs:Literal or xsd:string | null | null | null | null | null | null | null | null | null | null | BIM | Conceito or Projeto | Propriedade destinada a conectar: é.conexão.btle.5 | Dado para conectar: conexão.btle.5 -- Formatado como (rdfs:Literal or xsd:string) | Declara que é conexão Bluetooth de Baixa Emissão (Bluetooth Low Energy) v.5.0. Versão otimizada do Bluetooth de Baixa Emissão. | Declara que es conexión Bluetooth de bajo consumo v.5.0. Versión optimizada de Bluetooth Low Emission | Declare that it is Bluetooth Low Energy v.5.0 connection. Optimized version of Bluetooth Low Emission | d.conectar.102 | Ação de conectar | categoria.revit | [ OST_CommunicationDevices : OST_DataDevices : OST_ElectricalConnector : OST_ElectricalFixtures ] | null | null | null | null | classe.ifc | [ IfcCommunicationsAppliance : IfcMobileTelecommunicationsAppliance : IfcOutlet : IfcSignal ] | null | null | null | null | null | null
1004 | BIMProp | p.conectar | é.conexão.rdfi | BIMData | d.conectar | conexão.rdfi | rdfs:Literal or xsd:string | null | null | null | null | null | null | null | null | null | null | BIM | Conceito or Projeto | Propriedade destinada a conectar: é.conexão.rdfi | Dado para conectar: conexão.rdfi -- Formatado como (rdfs:Literal or xsd:string) | Declara que é uma conexão RFID (Radio-Frequency Identification). | Declara que es una conexión RFID (Identificación por Radiofrecuencia). | Declare that it is an RFID (Radio-Frequency Identification) connection. | d.conectar.103 | Ação de conectar | categoria.revit | [ OST_CommunicationDevices : OST_DataDevices : OST_ElectricalConnector : OST_ElectricalFixtures ] | null | null | null | null | classe.ifc | [ IfcCommunicationsAppliance : IfcMobileTelecommunicationsAppliance : IfcOutlet : IfcSignal ] | null | null | null | null | null | null
1005 | BIMProp | p.conectar | é.conexão.wifi | BIMData | d.conectar | conexão.wifi | rdfs:Literal or xsd:string | null | null | null | null | null | null | null | null | null | null | BIM | Conceito or Projeto | Propriedade destinada a conectar: é.conexão.wifi | Dado para conectar: conexão.wifi -- Formatado como (rdfs:Literal or xsd:string) | Declara que é uma conexão de rede sem fio baseada em padrões IEEE 802.11, usada para acesso à internet e comunicação local. | Declara que es una conexión de red inalámbrica basada en los estándares IEEE 802.11, utilizada para acceso a internet y comunicación local. | Declare that it is a wireless network connection based on IEEE 802.11 standards, used for internet access and local communication. | d.conectar.104 | Ação de conectar | categoria.revit | [ OST_CommunicationDevices : OST_DataDevices : OST_ElectricalConnector : OST_ElectricalFixtures ] | null | null | null | null | classe.ifc | [ IfcCommunicationsAppliance : IfcMobileTelecommunicationsAppliance : IfcOutlet : IfcSignal ] | null | null | null | null | null | null
1006 | BIMProp | p.conectar | é.conexão.1g | BIMData | d.conectar | conexão.1g | rdfs:Literal or xsd:string | null | null | null | null | null | null | null | null | null | null | BIM | Conceito or Projeto | Propriedade destinada a conectar: é.conexão.1g | Dado para conectar: conexão.1g -- Formatado como (rdfs:Literal or xsd:string) | Declara que é conexão de telefonia celular de 1° Geração. Lançada na década de 1980. Comunicação apenas de voz, analógica. Qualidade baixa e pouca segurança | Declara que es una conexión de teléfono móvil de primera generación. Botado en los años 80. Solo comunicación analógica, por voz. Baja calidad y mala seguridad | Declare that it is a 1st Generation cell phone connection. Launched in the 1980s. Voice-only, analog communication. Low quality and poor safety | d.conectar.105 | Ação de conectar | categoria.revit | [ OST_CommunicationDevices : OST_DataDevices : OST_ElectricalConnector : OST_ElectricalFixtures ] | null | null | null | null | classe.ifc | [ IfcCommunicationsAppliance : IfcMobileTelecommunicationsAppliance : IfcOutlet : IfcSignal ] | null | null | null | null | null | null
1007 | BIMProp | p.conectar | é.conexão.2g | BIMData | d.conectar | conexão.2g | rdfs:Literal or xsd:string | null | null | null | null | null | null | null | null | null | null | BIM | Conceito or Projeto | Propriedade destinada a conectar: é.conexão.2g | Dado para conectar: conexão.2g -- Formatado como (rdfs:Literal or xsd:string) | Declara que é conexão de telefonia celular de 2° Geração. Lançada no início dos anos 1990. Voz digital, SMS e MMS. Mais segurança e eficiência. | Declara que es una conexión de teléfono móvil de segunda generación. Lanzado a principios de los años 90. Voz digital, SMS y MMS. Más seguridad y eficiencia. | Declare that it is a 2nd Generation cell phone connection. Launched in the early 1990s. Digital voice, SMS and MMS. More safety and efficiency. | d.conectar.106 | Ação de conectar | categoria.revit | [ OST_CommunicationDevices : OST_DataDevices : OST_ElectricalConnector : OST_ElectricalFixtures ] | null | null | null | null | classe.ifc | [ IfcCommunicationsAppliance : IfcMobileTelecommunicationsAppliance : IfcOutlet : IfcSignal ] | null | null | null | null | null | null
1008 | BIMProp | p.conectar | é.conexão.3g | BIMData | d.conectar | conexão.3g | rdfs:Literal or xsd:string | null | null | null | null | null | null | null | null | null | null | BIM | Conceito or Projeto | Propriedade destinada a conectar: é.conexão.3g | Dado para conectar: conexão.3g -- Formatado como (rdfs:Literal or xsd:string) | Declara que é conexão de telefonia celular de 3° Geração. Lançada nos anos 2000. Internet móvel básica, e-mails, navegação simples. Velocidade em torno de 2 Mbps. | Declara que es una conexión de teléfono móvil de tercera generación. Lanzado en los años 2000. Internet móvil básico, correos electrónicos, navegación sencilla. Velocidad alrededor de 2 Mbps. | Declare that it is a 3rd Generation cell phone connection. Launched in the 2000s. Basic mobile internet, emails, simple browsing. Speed around 2 Mbps. | d.conectar.107 | Ação de conectar | categoria.revit | [ OST_CommunicationDevices : OST_DataDevices : OST_ElectricalConnector : OST_ElectricalFixtures ] | null | null | null | null | classe.ifc | [ IfcCommunicationsAppliance : IfcMobileTelecommunicationsAppliance : IfcOutlet : IfcSignal ] | null | null | null | null | null | null
1009 | BIMProp | p.conectar | é.conexão.4g | BIMData | d.conectar | conexão.4g | rdfs:Literal or xsd:string | null | null | null | null | null | null | null | null | null | null | BIM | Conceito or Projeto | Propriedade destinada a conectar: é.conexão.4g | Dado para conectar: conexão.4g -- Formatado como (rdfs:Literal or xsd:string) | Declara que é conexão de telefonia celular de 4° Geração. Lançada a partir de 2010. Streaming em HD, jogos online, chamadas em vídeo. Velocidade até 100 Mbps. | Declara que es una conexión de teléfono móvil de cuarta generación. Lanzado desde 2010. Streaming HD, juegos online, videollamadas. Velocidad de hasta 100 Mbps. | Declare that it is a 4th Generation cell phone connection. Launched from 2010. HD streaming, online games, video calls. Speed up to 100 Mbps. | d.conectar.108 | Ação de conectar | categoria.revit | [ OST_CommunicationDevices : OST_DataDevices : OST_ElectricalConnector : OST_ElectricalFixtures ] | null | null | null | null | classe.ifc | [ IfcCommunicationsAppliance : IfcMobileTelecommunicationsAppliance : IfcOutlet : IfcSignal ] | null | null | null | null | null | null
1010 | BIMProp | p.conectar | é.conexão.5g | BIMData | d.conectar | conexão.5g | rdfs:Literal or xsd:string | null | null | null | null | null | null | null | null | null | null | BIM | Conceito or Projeto | Propriedade destinada a conectar: é.conexão.5g | Dado para conectar: conexão.5g -- Formatado como (rdfs:Literal or xsd:string) | Declara que é conexão de telefonia celular de 5° Geração. Lançada no Brasil a partir de 2022. Velocidade até 10 Gbps, latência de 1–10 ms. Suporte massivo a IoT, realidade aumentada e veículos autônomos. | Declara que es una conexión de teléfono móvil de quinta generación. Lanzado en Brasil desde 2022. Velocidad de hasta 10 Gbps, latencia de 1–10 ms. Soporte masivo para IoT, realidad aumentada y vehículos autónomos. | Declare that it is a 5th Generation cell phone connection. Launched in Brazil from 2022. Speed up to 10 Gbps, latency 1–10 ms. Massive support for IoT, augmented reality, and autonomous vehicles. | d.conectar.109 | Ação de conectar | categoria.revit | [ OST_CommunicationDevices : OST_DataDevices : OST_ElectricalConnector : OST_ElectricalFixtures ] | null | null | null | null | classe.ifc | [ IfcCommunicationsAppliance : IfcMobileTelecommunicationsAppliance : IfcOutlet : IfcSignal ] | null | null | null | null | null | null
1011 | BIMProp | p.conectar | é.conexão.6g | BIMData | d.conectar | conexão.6g | rdfs:Literal or xsd:string | null | null | null | null | null | null | null | null | null | null | BIM | Conceito or Projeto | Propriedade destinada a conectar: é.conexão.6g | Dado para conectar: conexão.6g -- Formatado como (rdfs:Literal or xsd:string) | Declara que é conexão de telefonia celular de 6° Geração. Prevista para 2030. | Declara que es una conexión de teléfono móvil de sexta generación. Previsto para 2030. | Declare that it is a 6th Generation cell phone connection. Scheduled for 2030. | d.conectar.110 | Ação de conectar | categoria.revit | [ OST_CommunicationDevices : OST_DataDevices : OST_ElectricalConnector : OST_ElectricalFixtures ] | null | null | null | null | classe.ifc | [ IfcCommunicationsAppliance : IfcMobileTelecommunicationsAppliance : IfcOutlet : IfcSignal ] | null | null | null | null | null | null
1012 | BIMProp | p.conectar | é.conexão.infravermelha | BIMData | d.conectar | conexão.infravermelha | rdfs:Literal or xsd:string | null | null | null | null | null | null | null | null | null | null | BIM | Conceito or Projeto | Propriedade destinada a conectar: é.conexão.infravermelha | Dado para conectar: conexão.infravermelha -- Formatado como (rdfs:Literal or xsd:string) | Declara que é conexão de luz infravermelha. Usada em controles remotos e alguns sistemas de transmissão ponto a ponto. | Declara que es una conexión de luz infrarroja. Se utiliza en mandos a distancia y en algunos sistemas de transmisión punto a punto. | Declare that it is infrared light connection. Used in remote controls and some point-to-point transmission systems. | d.conectar.111 | Ação de conectar | categoria.revit | [ OST_CommunicationDevices : OST_DataDevices : OST_ElectricalConnector : OST_ElectricalFixtures ] | null | null | null | null | classe.ifc | [ IfcCommunicationsAppliance : IfcMobileTelecommunicationsAppliance : IfcOutlet : IfcSignal ] | null | null | null | null | null | null
1013 | BIMProp | p.conectar | é.conexão.lorawan | BIMData | d.conectar | conexão.lorawan | rdfs:Literal or xsd:string | null | null | null | null | null | null | null | null | null | null | BIM | Conceito or Projeto | Propriedade destinada a conectar: é.conexão.lorawan | Dado para conectar: conexão.lorawan -- Formatado como (rdfs:Literal or xsd:string) | Declara que é conexão LoRaWAN Long Range Wide Area Network. Alcance de quilômetros, ideal para sensores em cidades inteligentes e agricultura. | Declara que es una conexión de Red de Área Amplia de Largo Alcance LoRaWAN. Alcance en kilómetros, ideal para sensores en ciudades inteligentes y agricultura. | Declare that it is LoRaWAN Long Range Wide Area Network connection. Kilometer range, ideal for sensors in smart cities and agriculture. | d.conectar.112 | Ação de conectar | categoria.revit | [ OST_CommunicationDevices : OST_DataDevices : OST_ElectricalConnector : OST_ElectricalFixtures ] | null | null | null | null | classe.ifc | [ IfcCommunicationsAppliance : IfcMobileTelecommunicationsAppliance : IfcOutlet : IfcSignal ] | null | null | null | null | null | null
1014 | BIMProp | p.conectar | é.conexão.nfc | BIMData | d.conectar | conexão.nfc | rdfs:Literal or xsd:string | null | null | null | null | null | null | null | null | null | null | BIM | Conceito or Projeto | Propriedade destinada a conectar: é.conexão.nfc | Dado para conectar: conexão.nfc -- Formatado como (rdfs:Literal or xsd:string) | Declara que é conexão NFC (Near Field Communication). De curto alcance, usada em pagamentos por aproximação e bilhetes eletrônicos. | Declara que es una conexión NFC (Comunicación de Campo Cercano). De corto alcance, se utiliza en pagos sin contacto y billetes electrónicos. | Declare that it is NFC (Near Field Communication) connection. Short-range, used in contactless payments and electronic tickets. | d.conectar.113 | Ação de conectar | categoria.revit | [ OST_CommunicationDevices : OST_DataDevices : OST_ElectricalConnector : OST_ElectricalFixtures ] | null | null | null | null | classe.ifc | [ IfcCommunicationsAppliance : IfcMobileTelecommunicationsAppliance : IfcOutlet : IfcSignal ] | null | null | null | null | null | null
1015 | BIMProp | p.conectar | é.conexão.zigbee | BIMData | d.conectar | conexão.zigbee | rdfs:Literal or xsd:string | null | null | null | null | null | null | null | null | null | null | BIM | Conceito or Projeto | Propriedade destinada a conectar: é.conexão.zigbee | Dado para conectar: conexão.zigbee -- Formatado como (rdfs:Literal or xsd:string) | Declara que é conexão Zigbee. Para rede mesh de baixo consumo. Muito usada em automação residencial e IoT. | Declara que es conexión Zigbee. Para redes mesh de bajo consumo. Ampliamente utilizado en domótica y IoT. | Declare that it is Zigbee connection. For low-power mesh networking. Widely used in home automation and IoT. | d.conectar.114 | Ação de conectar | categoria.revit | [ OST_CommunicationDevices : OST_DataDevices : OST_ElectricalConnector : OST_ElectricalFixtures ] | null | null | null | null | classe.ifc | [ IfcCommunicationsAppliance : IfcMobileTelecommunicationsAppliance : IfcOutlet : IfcSignal ] | null | null | null | null | null | null
1016 | BIMProp | p.conectar | é.network.backbone.campus | BIMData | d.conectar | network.backbone.campus | rdfs:Literal or xsd:string | null | null | null | null | null | null | null | null | null | null | BIM | Conceito or Projeto | Propriedade destinada a conectar: é.network.backbone.campus | Dado para conectar: network.backbone.campus -- Formatado como (rdfs:Literal or xsd:string) | Declara que é o cabeamento principal de distribuição da rede no campus. | Declara que es la distribución principal de cableado de la red en el campus. | Declare that it is the primary cabling distribution of the network on campus. | d.conectar.115 | Ação de conectar | categoria.revit | [ OST_CommunicationDevices : OST_DataDevices : OST_ElectricalConnector : OST_ElectricalFixtures ] | null | null | null | null | classe.ifc | [ IfcCommunicationsAppliance : IfcMobileTelecommunicationsAppliance : IfcOutlet : IfcSignal ] | null | null | null | null | null | null
1017 | BIMProp | p.conectar | é.network.backbone.predial | BIMData | d.conectar | network.backbone.predial | rdfs:Literal or xsd:string | null | null | null | null | null | null | null | null | null | null | BIM | Conceito or Projeto | Propriedade destinada a conectar: é.network.backbone.predial | Dado para conectar: network.backbone.predial -- Formatado como (rdfs:Literal or xsd:string) | Declara que é o cabeamento principal de distribuição da rede no prédio. | Declara que es el cableado principal de distribución de la red en el edificio. | Declare that it is the main network distribution cabling in the building. | d.conectar.116 | Ação de conectar | categoria.revit | [ OST_CommunicationDevices : OST_DataDevices : OST_ElectricalConnector : OST_ElectricalFixtures ] | null | null | null | null | classe.ifc | [ IfcCommunicationsAppliance : IfcMobileTelecommunicationsAppliance : IfcOutlet : IfcSignal ] | null | null | null | null | null | null
1018 | BIMProp | p.conectar | é.network.backbone.terreste | BIMData | d.conectar | network.backbone.terreste | rdfs:Literal or xsd:string | null | null | null | null | null | null | null | null | null | null | BIM | Conceito or Projeto | Propriedade destinada a conectar: é.network.backbone.terreste | Dado para conectar: network.backbone.terreste -- Formatado como (rdfs:Literal or xsd:string) | Declara que é o cabeamento principal terreste de alta capacidade, responsável por interligar grandes pontos da rede — incluindo cabos submarinos, data centers, provedores regionais e pontos de troca de tráfego (IXPs). | Declara que es el cableado principal terrestre de alta capacidad, responsable de interconectar los grandes puntos de la red — incluidos cables submarinos, centros de datos, proveedores regionales y puntos de intercambio de Internet (IXP). | Declare that it is the high-capacity ground main cabling, responsible for interconnecting large points in the network — including submarine cables, data centers, regional providers and Internet exchange points (IXPs). | d.conectar.117 | Ação de conectar | categoria.revit | [ OST_CommunicationDevices : OST_DataDevices : OST_ElectricalConnector : OST_ElectricalFixtures ] | null | null | null | null | classe.ifc | [ IfcCommunicationsAppliance : IfcMobileTelecommunicationsAppliance : IfcOutlet : IfcSignal ] | null | null | null | null | null | null
1019 | BIMProp | p.conectar | é.network.can | BIMData | d.conectar | network.can | rdfs:Literal or xsd:string | null | null | null | null | null | null | null | null | null | null | BIM | Conceito or Projeto | Propriedade destinada a conectar: é.network.can | Dado para conectar: network.can -- Formatado como (rdfs:Literal or xsd:string) | Declara que é uma Rede de Campus (Campus Area Network). Usada para conectar prédios diferentes, interligando LANs. É comum para universidades, complexos hospitalares, parques industriais etc. | Declara que es una Red de Área del Campus. Se usan para conectar diferentes edificios, interconectando LANs. Es común en universidades, complejos hospitalarios, parques industriales, etc. | Declare that it is a Campus Area Network. Used to connect different buildings, interconnecting LANs. It is common for universities, hospital complexes, industrial parks, etc. | d.conectar.118 | Ação de conectar | categoria.revit | [ OST_CommunicationDevices : OST_DataDevices : OST_ElectricalConnector : OST_ElectricalFixtures ] | null | null | null | null | classe.ifc | [ IfcCommunicationsAppliance : IfcMobileTelecommunicationsAppliance : IfcOutlet : IfcSignal ] | null | null | null | null | null | null
1020 | BIMProp | p.conectar | é.network.datacenter | BIMData | d.conectar | network.datacenter | rdfs:Literal or xsd:string | null | null | null | null | null | null | null | null | null | null | BIM | Conceito or Projeto | Propriedade destinada a conectar: é.network.datacenter | Dado para conectar: network.datacenter -- Formatado como (rdfs:Literal or xsd:string) | Declara que é uma infraestrutura predial para armazenar e processar dados. Se considera que Brasil concentre 48% da capacidade instalada em América Latina. Consomem energia para resfriamento. | Declara que es una infraestructura de construcción para almacenar y procesar datos. Se considera que Brasil concentra el 48% de la capacidad instalada en América Latina. Consumen energía para enfriarse. | Declare that it is a building infrastructure for storing and processing data. It is considered that Brazil concentrates 48% of the installed capacity in Latin America. They consume energy for cooling. | d.conectar.119 | Ação de conectar | categoria.revit | [ OST_CommunicationDevices : OST_DataDevices : OST_ElectricalConnector : OST_ElectricalFixtures ] | null | null | null | null | classe.ifc | [ IfcCommunicationsAppliance : IfcMobileTelecommunicationsAppliance : IfcOutlet : IfcSignal ] | null | null | null | null | null | null
1021 | BIMProp | p.conectar | é.network.lan | BIMData | d.conectar | network.lan | rdfs:Literal or xsd:string | null | null | null | null | null | null | null | null | null | null | BIM | Conceito or Projeto | Propriedade destinada a conectar: é.network.lan | Dado para conectar: network.lan -- Formatado como (rdfs:Literal or xsd:string) | Declara que é uma Rede de Área Local (Local Area Network). Rede mais comum, presente em casas, escritórios, prédios etc. pode ser wifi ou cabeada. Pode incluir computadores, laptops, celulares e smart TVs.). | Declara que es una Red de Área Local. La red más común, presente en hogares, oficinas, edificios, etc., puede ser wifi o cableada. Puede incluir ordenadores, portátiles, teléfonos móviles y televisores inteligentes. | Declare that it is a Local Area Network. The most common network, present in homes, offices, buildings, etc., can be wifi or wired. It can include computers, laptops, cell phones, and smart TVs.). | d.conectar.120 | Ação de conectar | categoria.revit | [ OST_CommunicationDevices : OST_DataDevices : OST_ElectricalConnector : OST_ElectricalFixtures ] | null | null | null | null | classe.ifc | [ IfcCommunicationsAppliance : IfcMobileTelecommunicationsAppliance : IfcOutlet : IfcSignal ] | null | null | null | null | null | null
1022 | BIMProp | p.conectar | é.network.man | BIMData | d.conectar | network.man | rdfs:Literal or xsd:string | null | null | null | null | null | null | null | null | null | null | BIM | Conceito or Projeto | Propriedade destinada a conectar: é.network.man | Dado para conectar: network.man -- Formatado como (rdfs:Literal or xsd:string) | Declara que é uma Rede Metropolitana (Metropolitan Area Network). Rede que conecta toda a cidade, ligando as redes LAN e CAN distribuídas. As redes de TV a cabo e Internet pública de uma prefeitura, e Provedores de internet são exemplos de este tipo de rede. As câmeras de trânsito são conectadas por meio de uma MAN. Usadas por provedores e governos para conectar grandes áreas. | Declara que es una Red de Área Metropolitana. Red que conecta toda la ciudad, conectando las redes LAN distribuidas y CAN. Las redes de televisión por cable y de Internet públicas del ayuntamiento, así como los proveedores de servicios de Internet, son ejemplos de este tipo de red. Las cámaras de tráfico están conectadas mediante un HOMBRE. Utilizado por proveedores y gobiernos para conectar grandes áreas. | Declare that it is a Metropolitan Area Network. Network that connects the entire city, linking the distributed LAN and CAN networks. A city hall's cable TV and public Internet networks, and Internet Service Providers are examples of this type of network. The traffic cameras are connected via a MAN. Used by providers and governments to connect large areas. | d.conectar.121 | Ação de conectar | categoria.revit | [ OST_CommunicationDevices : OST_DataDevices : OST_ElectricalConnector : OST_ElectricalFixtures ] | null | null | null | null | classe.ifc | [ IfcCommunicationsAppliance : IfcMobileTelecommunicationsAppliance : IfcOutlet : IfcSignal ] | null | null | null | null | null | null
1023 | BIMProp | p.conectar | é.network.pan | BIMData | d.conectar | network.pan | rdfs:Literal or xsd:string | null | null | null | null | null | null | null | null | null | null | BIM | Conceito or Projeto | Propriedade destinada a conectar: é.network.pan | Dado para conectar: network.pan -- Formatado como (rdfs:Literal or xsd:string) | Declara que é uma Rede de Área Pessoal (Personal Area Network). Usada para comunicar dispositivos muito próximos (mouse, teclado, fone de ouvido, smartwatch, celulares etc.). | Declara que eres una Red de Área Personal. Se usan para comunicarse con dispositivos muy próximos (ratón, teclado, auriculares, reloj inteligente, móviles, etc.). | Declare that you are a Personal Area Network. Used to communicate very close devices (mouse, keyboard, headset, smartwatch, cell phones, etc.). | d.conectar.122 | Ação de conectar | categoria.revit | [ OST_CommunicationDevices : OST_DataDevices : OST_ElectricalConnector : OST_ElectricalFixtures ] | null | null | null | null | classe.ifc | [ IfcCommunicationsAppliance : IfcMobileTelecommunicationsAppliance : IfcOutlet : IfcSignal ] | null | null | null | null | null | null
1024 | BIMProp | p.conectar | é.network.san | BIMData | d.conectar | network.san | rdfs:Literal or xsd:string | null | null | null | null | null | null | null | null | null | null | BIM | Conceito or Projeto | Propriedade destinada a conectar: é.network.san | Dado para conectar: network.san -- Formatado como (rdfs:Literal or xsd:string) | Declara que é uma Rede de Armazenamento (Storage Area Network). Rede usada para armazenamento de dados em servidores e datacenters. | Declara que es una Red de Área de Almacenamiento. Red utilizada para almacenamiento de datos en servidores y centros de datos. | Declare that it is a Storage Area Network. Network used for data storage in servers and datacenters. | d.conectar.123 | Ação de conectar | categoria.revit | [ OST_CommunicationDevices : OST_DataDevices : OST_ElectricalConnector : OST_ElectricalFixtures ] | null | null | null | null | classe.ifc | [ IfcCommunicationsAppliance : IfcMobileTelecommunicationsAppliance : IfcOutlet : IfcSignal ] | null | null | null | null | null | null
1025 | BIMProp | p.conectar | é.network.vpn | BIMData | d.conectar | network.vpn | rdfs:Literal or xsd:string | null | null | null | null | null | null | null | null | null | null | BIM | Conceito or Projeto | Propriedade destinada a conectar: é.network.vpn | Dado para conectar: network.vpn -- Formatado como (rdfs:Literal or xsd:string) | Declara que é uma Rede privada virtual VPN (Virtual Private Network), cria uma rede segura sobre outra rede (geralmente a internet). | Declara que es una VPN de Red Privada Virtual (Red Privada Virtual), crea una red segura sobre otra red (normalmente internet). | Declare that it is a Virtual Private Network VPN (Virtual Private Network), it creates a secure network over another network (usually the internet). | d.conectar.124 | Ação de conectar | categoria.revit | [ OST_CommunicationDevices : OST_DataDevices : OST_ElectricalConnector : OST_ElectricalFixtures ] | null | null | null | null | classe.ifc | [ IfcCommunicationsAppliance : IfcMobileTelecommunicationsAppliance : IfcOutlet : IfcSignal ] | null | null | null | null | null | null
1026 | BIMProp | p.conectar | é.network.wan | BIMData | d.conectar | network.wan | rdfs:Literal or xsd:string | null | null | null | null | null | null | null | null | null | null | BIM | Conceito or Projeto | Propriedade destinada a conectar: é.network.wan | Dado para conectar: network.wan -- Formatado como (rdfs:Literal or xsd:string) | Declara que é uma Rede de Longa Distância (Wide Area Network). São as redes que conectam paises e continentes. Possuem infraestrutura de satélites e cabos submarinos que transportam os dados ao redor do planeta.Usadas por provedores e governos para conectar grandes áreas. No Brasil, há 14 cabos internacionais e 2 domésticos, com hubs principais em Fortaleza, Rio de Janeiro e Praia Grande (SP). | Declara que es una red de área amplia. Son las redes que conectan países y continentes. Cuentan con infraestructura satelital y cables submarinos que transportan datos por todo el planeta. Utilizado por proveedores y gobiernos para conectar grandes áreas. En Brasil, hay 14 cables internacionales y 2 nacionales, con centros principales en Fortaleza, Río de Janeiro y Praia Grande (SP). | Declare that it is a Wide Area Network. They are the networks that connect countries and continents. They have satellite infrastructure and submarine cables that transport data around the planet. Used by providers and governments to connect large areas. In Brazil, there are 14 international cables and 2 domestic cables, with main hubs in Fortaleza, Rio de Janeiro and Praia Grande (SP). | d.conectar.125 | Ação de conectar | categoria.revit | [ OST_CommunicationDevices : OST_DataDevices : OST_ElectricalConnector : OST_ElectricalFixtures ] | null | null | null | null | classe.ifc | [ IfcCommunicationsAppliance : IfcMobileTelecommunicationsAppliance : IfcOutlet : IfcSignal ] | null | null | null | null | null | null
1027 | BIMProp | p.conectar | é.network.wlan | BIMData | d.conectar | network.wlan | rdfs:Literal or xsd:string | null | null | null | null | null | null | null | null | null | null | BIM | Conceito or Projeto | Propriedade destinada a conectar: é.network.wlan | Dado para conectar: network.wlan -- Formatado como (rdfs:Literal or xsd:string) | Declara que é uma Rede sem fio WLAN (Wireless Local Area Network). É a versão sem fio da LAN baseada em sinais Wi-Fi. | Declara que es una red local inalámbrica (WLAN). Es la versión inalámbrica de la red local basada en señal Wi-Fi. | Declare that it is a Wireless Local Area Network (WLAN). It is the wireless version of the Wi-Fi signal-based LAN. | d.conectar.126 | Ação de conectar | categoria.revit | [ OST_CommunicationDevices : OST_DataDevices : OST_ElectricalConnector : OST_ElectricalFixtures ] | null | null | null | null | classe.ifc | [ IfcCommunicationsAppliance : IfcMobileTelecommunicationsAppliance : IfcOutlet : IfcSignal ] | null | null | null | null | null | null
1028 | BIMProp | p.conectar | é.network.voip | BIMData | d.conectar | network.voip | rdfs:Literal or xsd:string | null | null | null | null | null | null | null | null | null | null | BIM | Conceito or Projeto | Propriedade destinada a conectar: é.network.voip | Dado para conectar: network.voip -- Formatado como (rdfs:Literal or xsd:string) | Declara que é VoIP (Voice over IP). Telefonia via internet, usada para chamadas de voz digitais. | Declara que es VoIP (Voz sobre IP). Telefonía por Internet, utilizada para llamadas de voz digitales. | Declare that it is VoIP (Voice over IP). Internet telephony, used for digital voice calls. | d.conectar.127 | Ação de conectar | categoria.revit | [ OST_CommunicationDevices : OST_DataDevices : OST_ElectricalConnector : OST_ElectricalFixtures ] | null | null | null | null | classe.ifc | [ IfcCommunicationsAppliance : IfcMobileTelecommunicationsAppliance : IfcOutlet : IfcSignal ] | null | null | null | null | null | null
1029 | BIMProp | p.conectar | é.zona.branca | BIMData | d.conectar | zona.branca | rdfs:Literal or xsd:string | null | null | null | null | null | null | null | null | null | null | BIM | Conceito or Projeto | Propriedade destinada a conectar: é.zona.branca | Dado para conectar: zona.branca -- Formatado como (rdfs:Literal or xsd:string) | Declara localidades com 0% de cobertura de telecomunicações. Comuns em regiões remotas, onde não há infraestrutura de antenas ou fibra óptica. | Declara ubicaciones con 0% de cobertura en telecomunicaciones. Es común en regiones remotas, donde no hay antena ni infraestructura de fibra óptica. | Declare locations with 0% telecommunications coverage. Common in remote regions, where there is no antenna or fiber optic infrastructure. | d.conectar.128 | Ação de conectar | categoria.revit | [ OST_MEPZone ] | null | null | null | null | classe.ifc | [ IfcZone ] | null | null | null | null | null | null
1030 | BIMProp | p.conectar | é.zona.de.rádio.saturada | BIMData | d.conectar | zona.de.rádio.saturada | rdfs:Literal or xsd:string | null | null | null | null | null | null | null | null | null | null | BIM | Conceito or Projeto | Propriedade destinada a conectar: é.zona.de.rádio.saturada | Dado para conectar: zona.de.rádio.saturada -- Formatado como (rdfs:Literal or xsd:string) | Declara que na zona ou região o sinal de radio existe, mas a latência é alta (demora transmitir dados) impede aplicações corporativas (ERPs, PDVs e VoIP). | Declara que en la zona o región la señal existe, pero la latencia impide aplicaciones corporativas (ERPs, POS y VoIP). | Declare that in the zone or region the signal exists but latency prevents corporate applications (ERPs, POS, and VoIP). | d.conectar.129 | Ação de conectar | categoria.revit | [ OST_MEPZone ] | null | null | null | null | classe.ifc | [ IfcZone ] | null | null | null | null | null | null
1031 | BIMProp | p.conectar | é.zona.de.silêncio | BIMData | d.conectar | zona.de.silêncio | rdfs:Literal or xsd:string | null | null | null | null | null | null | null | null | null | é.zona.de.sombra | BIM | Conceito or Projeto | Propriedade destinada a conectar: é.zona.de.silêncio | Dado para conectar: zona.de.silêncio -- Formatado como (rdfs:Literal or xsd:string) | Declara que na zona ou região sem sinal. | Declara que en la zona o región sin señal. | Declare that in the zone or region without signal. | d.conectar.130 | Ação de conectar | categoria.revit | [ OST_MEPZone ] | null | null | null | null | classe.ifc | [ IfcZone ] | null | null | null | null | null | null
1032 | BIMProp | p.conectar | é.zona.de.sombra | BIMData | d.conectar | zona.de.sombra | rdfs:Literal or xsd:string | null | null | null | null | null | null | null | null | null | é.zona.de.silêncio | BIM | Conceito or Projeto | Propriedade destinada a conectar: é.zona.de.sombra | Dado para conectar: zona.de.sombra -- Formatado como (rdfs:Literal or xsd:string) | Declara que na zona ou região sem sinal. | Declara que en la zona o región sin señal. | Declare that in the zone or region without signal. | d.conectar.131 | Ação de conectar | categoria.revit | [ OST_MEPZone ] | null | null | null | null | classe.ifc | [ IfcZone ] | null | null | null | null | null | null
1033 | BIMProp | p.conectar | é.zona.de.vácuo.de.fibra | BIMData | d.conectar | zona.de.vácuo.de.fibra | rdfs:Literal or xsd:string | null | null | null | null | null | null | null | null | null | é.zona.sem.redundância | BIM | Conceito or Projeto | Propriedade destinada a conectar: é.zona.de.vácuo.de.fibra | Dado para conectar: zona.de.vácuo.de.fibra -- Formatado como (rdfs:Literal or xsd:string) | Declara que na zona ou região o provedor local não possui redundância, tornando a conexão instável. | Declara que en la zona o región el proveedor local no tiene redundancia, lo que hace que la conexión sea inestable. | Declare that in the zone or region the local provider does not have redundancy, making the connection unstable. | d.conectar.132 | Ação de conectar | categoria.revit | [ OST_MEPZone ] | null | null | null | null | classe.ifc | [ IfcZone ] | null | null | null | null | null | null
1034 | BIMProp | p.conectar | é.zona.sem.redundância | BIMData | d.conectar | zona.sem.redundância | rdfs:Literal or xsd:string | null | null | null | null | null | null | null | null | null | é.zona.de.vácuo.de.fibra | BIM | Conceito or Projeto | Propriedade destinada a conectar: é.zona.sem.redundância | Dado para conectar: zona.sem.redundância -- Formatado como (rdfs:Literal or xsd:string) | Declara que na zona ou região o provedor local não possui redundância, tornando a conexão instável. | Declara que en la zona o región el proveedor local no tiene redundancia, lo que hace que la conexión sea inestable. | Declare that in the zone or region the local provider does not have redundancy, making the connection unstable. | d.conectar.133 | Ação de conectar | categoria.revit | [ OST_MEPZone ] | null | null | null | null | classe.ifc | [ IfcZone ] | null | null | null | null | null | null
1035 | BIMProp | p.conservar | é.código.de.conservação | BIMData | d.conservar | código.de.conservação | rdfs:Literal or xsd:string | null | null | null | null | null | null | null | null | null | null | BIM | Conceito or Projeto | Propriedade destinada a conservar: é.código.de.conservação | Dado para conservar: código.de.conservação -- Formatado como (rdfs:Literal or xsd:string) | Declara o código de conservação de espécies ameaçadas da União Internacional para a Conservação da Natureza e dos Recursos Naturais (IUCN). | Declara el Código de Conservación de Especies en Peligro de Extinción de la Unión Internacional para la Conservación de la Naturaleza y los Recursos Naturales (UICN). | Declare the International Union for Conservation of Nature and Natural Resources (IUCN) Endangered Species Conservation Code. | d.conservar.100 | Ação de conservar | null | null | null | null | null | null | null | null | null | null | null | null | null | null
1036 | BIMProp | p.conservar | é.dados.deficientes | BIMData | d.conservar | dados.deficientes | rdfs:Literal or xsd:string | null | null | null | null | null | null | null | null | null | null | BIM | Conceito or Projeto | Propriedade destinada a conservar: é.dados.deficientes | Dado para conservar: dados.deficientes -- Formatado como (rdfs:Literal or xsd:string) | Declara que é uma espécie com dados deficientes (DD) em relação ao perigo de extinção de acordo com a Lista Vermelha da União Internacional para a Conservação da Natureza e dos Recursos Naturais (IUCN) das espécies ameaçadas. | Declara que es una especie con datos deficientes (DD) en relación con el peligro de extinción según la Lista Roja de especies amenazadas de la Unión Internacional para la Conservación de la Naturaleza y los Recursos Naturales (UICN). | Declare that it is a species with deficient data (DD) in relation to the danger of extinction according to the International Union for Conservation of Nature and Natural Resources (IUCN) Red List of threatened species. | d.conservar.101 | Ação de conservar | null | null | null | null | null | null | null | null | null | null | null | null | null | null
1037 | BIMProp | p.conservar | é.dependente.de.conservação | BIMData | d.conservar | dependente.de.conservação | rdfs:Literal or xsd:string | null | null | null | null | null | null | null | null | null | null | BIM | Conceito or Projeto | Propriedade destinada a conservar: é.dependente.de.conservação | Dado para conservar: dependente.de.conservação -- Formatado como (rdfs:Literal or xsd:string) | Declara que é uma espécie dependente de conservação (CD) de acordo com a Lista Vermelha da União Internacional para a Conservação da Natureza e dos Recursos Naturais (IUCN) das espécies ameaçadas. | Declara que es una especie dependiente de la conservación (EC) según la Lista Roja de especies amenazadas de la Unión Internacional para la Conservación de la Naturaleza y los Recursos Naturales (UICN). | Declare that it is a conservation-dependent species (CD) according to the International Union for Conservation of Nature and Natural Resources (IUCN) Red List of threatened species. | d.conservar.102 | Ação de conservar | null | null | null | null | null | null | null | null | null | null | null | null | null | null
1038 | BIMProp | p.conservar | é.em.perigo | BIMData | d.conservar | em.perigo | rdfs:Literal or xsd:string | null | null | null | null | null | null | null | null | null | null | BIM | Conceito or Projeto | Propriedade destinada a conservar: é.em.perigo | Dado para conservar: em.perigo -- Formatado como (rdfs:Literal or xsd:string) | Declara que é uma espécie em perigo de extinção (EN) de acordo com a Lista Vermelha da União Internacional para a Conservação da Natureza e dos Recursos Naturais (IUCN) das espécies ameaçadas. | Declara que es una especie en peligro de extinción según la Lista Roja de especies amenazadas de la Unión Internacional para la Conservación de la Naturaleza y los Recursos Naturales (UICN). | Declare that it is an endangered species according to the International Union for Conservation of Nature and Natural Resources (IUCN) Red List of threatened species. | d.conservar.103 | Ação de conservar | null | null | null | null | null | null | null | null | null | null | null | null | null | null
1039 | BIMProp | p.conservar | é.em.perigo.crítico | BIMData | d.conservar | em.perigo.crítico | rdfs:Literal or xsd:string | null | null | null | null | null | null | null | null | null | null | BIM | Conceito or Projeto | Propriedade destinada a conservar: é.em.perigo.crítico | Dado para conservar: em.perigo.crítico -- Formatado como (rdfs:Literal or xsd:string) | Declara que é uma espécie criticamente em perigo de extinção (CR) de acordo com a Lista Vermelha da União Internacional para a Conservação da Natureza e dos Recursos Naturais (IUCN) das espécies ameaçadas. | Declara especie en peligro crítico de extinción (CR) según la Lista Roja de especies amenazadas de la Unión Internacional para la Conservación de la Naturaleza y los Recursos Naturales (UICN). | Declare it to be a critically endangered (CR) species according to the International Union for Conservation of Nature and Natural Resources (IUCN) Red List of threatened species. | d.conservar.104 | Ação de conservar | null | null | null | null | null | null | null | null | null | null | null | null | null | null
1040 | BIMProp | p.conservar | é.extinto | BIMData | d.conservar | extinto | rdfs:Literal or xsd:string | null | null | null | null | null | null | null | null | null | null | BIM | Conceito or Projeto | Propriedade destinada a conservar: é.extinto | Dado para conservar: extinto -- Formatado como (rdfs:Literal or xsd:string) | Declara que é uma espécie extinta (EX) de acordo com a Lista Vermelha da União Internacional para a Conservação da Natureza e dos Recursos Naturais (IUCN) das espécies ameaçadas. | Declara que es una especie extinta (EX) según la Lista Roja de especies amenazadas de la Unión Internacional para la Conservación de la Naturaleza y los Recursos Naturales (UICN). | Declare that it is an extinct species (EX) according to the International Union for Conservation of Nature and Natural Resources (IUCN) Red List of threatened species. | d.conservar.105 | Ação de conservar | null | null | null | null | null | null | null | null | null | null | null | null | null | null
1041 | BIMProp | p.conservar | é.extinto.na.natureza | BIMData | d.conservar | extinto.na.natureza | rdfs:Literal or xsd:string | null | null | null | null | null | null | null | null | null | null | BIM | Conceito or Projeto | Propriedade destinada a conservar: é.extinto.na.natureza | Dado para conservar: extinto.na.natureza -- Formatado como (rdfs:Literal or xsd:string) | Declara que é uma espécie extinta na natureza (EW) de acordo com a Lista Vermelha da União Internacional para a Conservação da Natureza e dos Recursos Naturais (IUCN) das espécies ameaçadas. | Declara que es una especie extinta en estado silvestre (EW) según la Lista Roja de especies amenazadas de la Unión Internacional para la Conservación de la Naturaleza y los Recursos Naturales (UICN). | Declare that it is an extinct species in the wild (EW) according to the International Union for Conservation of Nature and Natural Resources (IUCN) Red List of threatened species. | d.conservar.106 | Ação de conservar | null | null | null | null | null | null | null | null | null | null | null | null | null | null
1042 | BIMProp | p.conservar | é.não.avaliado | BIMData | d.conservar | não.avaliado | rdfs:Literal or xsd:string | null | null | null | null | null | null | null | null | null | null | BIM | Conceito or Projeto | Propriedade destinada a conservar: é.não.avaliado | Dado para conservar: não.avaliado -- Formatado como (rdfs:Literal or xsd:string) | Declara que é uma espécie cujo perigo de extinção não foi avaliado (NE) de acordo com a Lista Vermelha da União Internacional para a Conservação da Natureza e dos Recursos Naturais (IUCN) das espécies ameaçadas. | Declara que es una especie cuyo peligro de extinción no ha sido evaluado (NE) según la Lista Roja de especies amenazadas de la Unión Internacional para la Conservación de la Naturaleza y los Recursos Naturales (UICN). | Declare that it is a species whose danger of extinction has not been assessed (NE) according to the International Union for Conservation of Nature and Natural Resources (IUCN) Red List of threatened species. | d.conservar.107 | Ação de conservar | null | null | null | null | null | null | null | null | null | null | null | null | null | null
1043 | BIMProp | p.conservar | é.pouco.preocupante | BIMData | d.conservar | pouco.preocupante | rdfs:Literal or xsd:string | null | null | null | null | null | null | null | null | null | null | BIM | Conceito or Projeto | Propriedade destinada a conservar: é.pouco.preocupante | Dado para conservar: pouco.preocupante -- Formatado como (rdfs:Literal or xsd:string) | Declara que é uma espécie com perigo de extinção pouco preocupante (LC) de acordo com a Lista Vermelha da União Internacional para a Conservação da Natureza e dos Recursos Naturais (IUCN) das espécies ameaçadas. | Declara una especie de extinción de preocupación menor (LC) según la Lista Roja de especies amenazadas de la Unión Internacional para la Conservación de la Naturaleza y los Recursos Naturales (UICN). | Declare it to be a species of least concern (LC) extinction according to the International Union for Conservation of Nature and Natural Resources (IUCN) Red List of threatened species. | d.conservar.108 | Ação de conservar | null | null | null | null | null | null | null | null | null | null | null | null | null | null
1044 | BIMProp | p.conservar | é.quase.ameaçado | BIMData | d.conservar | quase.ameaçado | rdfs:Literal or xsd:string | null | null | null | null | null | null | null | null | null | null | BIM | Conceito or Projeto | Propriedade destinada a conservar: é.quase.ameaçado | Dado para conservar: quase.ameaçado -- Formatado como (rdfs:Literal or xsd:string) | Declara que é uma espécie quase ameaçada de extinção (NT) de acordo com a Lista Vermelha da União Internacional para a Conservação da Natureza e dos Recursos Naturais (IUCN) das espécies ameaçadas. | Declara una especie casi en peligro de extinción (NT) según la Lista Roja de especies amenazadas de la Unión Internacional para la Conservación de la Naturaleza y los Recursos Naturales (UICN). | Declare it to be a near-endangered species (NT) according to the International Union for Conservation of Nature and Natural Resources (IUCN) Red List of threatened species. | d.conservar.109 | Ação de conservar | null | null | null | null | null | null | null | null | null | null | null | null | null | null
1045 | BIMProp | p.conservar | é.sanidade.do.indivíduo | BIMData | d.conservar | sanidade.do.indivíduo | xsd:integer | null | null | null | null | null | null | null | null | null | null | BIM | Conceito or Projeto | Propriedade destinada a conservar: é.sanidade.do.indivíduo | Dado para conservar: sanidade.do.indivíduo -- Formatado como (xsd:integer) | Declara a sanidade de um indivíduo vegetal segundo o Serviço Florestal Brasileiro (SNIF). valores: 1 – Sadio, sem defeitos aparentes; 2 – Estágio inicial de deterioração por pragas ou doenças; 3 – Estágio avançado de deterioração por pragas ou doenças; 4 – Árvore morta em pé. | Declara la salud de un individuo vegetal según el Servicio Forestal Brasileño (SNIF) valores: 1 – Sano, sin defectos aparentes; 2 – Etapa inicial de deterioro por plagas o enfermedades; 3 – Etapa avanzada de deterioro por plagas o enfermedades; 4 – Árbol muerto en pie. | Declare the sanity of a vegeneral individual according to the Brazilian Frontal Service (SNIF). Values: 1 – Healthy, without apparent defects; 2 – Initial stage of deterioration by pests or diseases; 3 – Advanced stage of deterioration by pests or diseases; 4 – Dead tree standing. | d.conservar.110 | Ação de conservar | null | null | null | null | null | null | null | null | null | null | null | null | null | null
1046 | BIMProp | p.conservar | é.unidade.de.proteção.integral | BIMData | d.conservar | unidade.de.proteção.integral | rdfs:Literal or xsd:string | null | null | null | null | null | null | null | null | null | null | BIM | Conceito or Projeto | Propriedade destinada a conservar: é.unidade.de.proteção.integral | Dado para conservar: unidade.de.proteção.integral -- Formatado como (rdfs:Literal or xsd:string) | Declara que se refere a Unidades de Conservação definidas pelo IBAMA. Pode ser Parque Nacional, Reserva Biológica ou Estação Ecológica. Permite apenas pesquisa científica e visitação controlada. | Declara que se refiere a las Unidades de Conservación definidas por IBAMA. Puede ser un Parque Nacional, Reserva Biológica o Estación Ecológica. | Declare It refers to Conservation Units defined by IBAMA. It can be a National Park, Biological Reserve or Ecological Station. | d.conservar.111 | Ação de conservar | null | null | null | null | null | null | null | null | null | null | código.abnt | [ 4U.02.06 ] | null | null
1047 | BIMProp | p.conservar | é.unidade.de.uso.sustentável | BIMData | d.conservar | unidade.de.uso.sustentável | rdfs:Literal or xsd:string | null | null | null | null | null | null | null | null | null | null | BIM | Conceito or Projeto | Propriedade destinada a conservar: é.unidade.de.uso.sustentável | Dado para conservar: unidade.de.uso.sustentável -- Formatado como (rdfs:Literal or xsd:string) | Declara que se refere a Unidades de Uso sustentável definidas pelo IBAMA. Áreas de Proteção Ambiental (APA), Reservas Extrativistas (Resex) ou Florestas Nacionais (Flona). Permitem atividades extrativistas, de pesquisa e turismo controlado. | Declara que se refiere a las Unidades de Conservación definidas por IBAMA. Áreas de Protección Ambiental (APA), Reservas Extractivas o Bosques Nacionales. | Declare It refers to Conservation Units defined by IBAMA. Environmental Protection Areas (APA), Extractive Reserves or National Forests. | d.conservar.112 | Ação de conservar | null | null | null | null | null | null | null | null | null | null | código.abnt | [ 4U.02.10 ] | null | null
1048 | BIMProp | p.conservar | é.vulnerável | BIMData | d.conservar | vulnerável | rdfs:Literal or xsd:string | null | null | null | null | null | null | null | null | null | null | BIM | Conceito or Projeto | Propriedade destinada a conservar: é.vulnerável | Dado para conservar: vulnerável -- Formatado como (rdfs:Literal or xsd:string) | Declara que é uma espécie vulnerável (VU) de acordo com a Lista Vermelha da União Internacional para a Conservação da Natureza e dos Recursos Naturais (IUCN) das espécies ameaçadas. | Declara que es una especie vulnerable (VU) según la Lista Roja de especies amenazadas de la Unión Internacional para la Conservación de la Naturaleza y los Recursos Naturales (UICN). | Declare that it is a vulnerable species (VU) according to the International Union for Conservation of Nature and Natural Resources (IUCN) Red List of threatened species. | d.conservar.113 | Ação de conservar | null | null | null | null | null | null | null | null | null | null | null | null | null | null
1049 | BIMProp | p.contextualizar | é.okf.cliente | BIMData | d.contextualizar | okf.cliente | rdfs:Literal or xsd:string | null | null | null | null | null | null | null | null | null | é.orq.cliente | BIM | Conceito or Projeto | Propriedade destinada a contextualizar: é.okf.cliente | Dado para contextualizar: okf.cliente -- Formatado como (rdfs:Literal or xsd:string) | Declara um cliente de Open Knowledge Foundation. É um parâmetro opcional para o OKF, definido pelo usuário. | Declara un cliente de la Open Knowledge Foundation. Es un parámetro opcional para OKF, definido por el usuario. | Declare an Open Knowledge Foundation customer. It is an optional parameter for OKF, defined by the user. | d.contextualizar.100 | Ação de contextualizar | null | null | null | null | null | null | null | null | null | null | null | null | null | null
1050 | BIMProp | p.contextualizar | é.okf.dataset | BIMData | d.contextualizar | okf.dataset | rdfs:Literal or xsd:string | null | null | null | null | null | null | null | null | null | é.orq.dataset | BIM | Conceito or Projeto | Propriedade destinada a contextualizar: é.okf.dataset | Dado para contextualizar: okf.dataset -- Formatado como (rdfs:Literal or xsd:string) | Declara um dataset de Open Knowledge Foundation. É um parâmetro opcional para o OKF, definido pelo usuário. | Declara un conjunto de datos de la Open Knowledge Foundation. Es un parámetro opcional para OKF, definido por el usuario. | Declare an Open Knowledge Foundation dataset. It is an optional parameter for OKF, defined by the user. | d.contextualizar.101 | Ação de contextualizar | null | null | null | null | null | null | null | null | null | null | null | null | null | null
1051 | BIMProp | p.contextualizar | é.okf.fluxo.de.trabalho | BIMData | d.contextualizar | okf.fluxo.de.trabalho | rdfs:Literal or xsd:string | null | null | null | null | null | null | null | null | null | é.orq.fluxo.de.trabalho | BIM | Conceito or Projeto | Propriedade destinada a contextualizar: é.okf.fluxo.de.trabalho | Dado para contextualizar: okf.fluxo.de.trabalho -- Formatado como (rdfs:Literal or xsd:string) | Declara um fluxo de trabalho para Open Knowledge Foundation. É um parâmetro opcional para o OKF, definido pelo usuário. | Declara un flujo de trabajo para Open Knowledge Foundation. Es un parámetro opcional para OKF, definido por el usuario. | Declare a workflow for Open Knowledge Foundation. It is an optional parameter for OKF, defined by the user. | d.contextualizar.102 | Ação de contextualizar | null | null | null | null | null | null | null | null | null | null | null | null | null | null
1052 | BIMProp | p.contextualizar | é.okf.guia.de.processo | BIMData | d.contextualizar | okf.guia.de.processo | rdfs:Literal or xsd:string | null | null | null | null | null | null | null | null | null | é.orq.guia.de.processo | BIM | Conceito or Projeto | Propriedade destinada a contextualizar: é.okf.guia.de.processo | Dado para contextualizar: okf.guia.de.processo -- Formatado como (rdfs:Literal or xsd:string) | Declara uma guia de processos para Open Knowledge Foundation. É um parâmetro opcional para o OKF, definido pelo usuário. | Declara una guía de procesos para la Open Knowledge Foundation. Es un parámetro opcional para OKF, definido por el usuario. | Declare a process guide for the Open Knowledge Foundation. It is an optional parameter for OKF, defined by the user. | d.contextualizar.103 | Ação de contextualizar | null | null | null | null | null | null | null | null | null | null | null | null | null | null
1053 | BIMProp | p.contextualizar | é.okf.md.índice | BIMData | d.contextualizar | okf.md.índice | rdfs:Literal or xsd:string | null | null | null | null | null | null | null | null | null | é.orq.md.índice | BIM | Conceito or Projeto | Propriedade destinada a contextualizar: é.okf.md.índice | Dado para contextualizar: okf.md.índice -- Formatado como (rdfs:Literal or xsd:string) | Declara um arquivo Markdown com o índices de pastas e organização do processo definido pelo usuário. | Declara un archivo Markdown con índices de carpetas definidos por el usuario y organización de procesos. | Declare a Markdown file with user-defined folder indexes and process organization. | d.contextualizar.104 | Ação de contextualizar | null | null | null | null | null | null | null | null | null | null | null | null | null | null
1054 | BIMProp | p.contextualizar | é.okf.md.log | BIMData | d.contextualizar | okf.md.log | rdfs:Literal or xsd:string | null | null | null | null | null | null | null | null | null | é.orq.md.log | BIM | Conceito or Projeto | Propriedade destinada a contextualizar: é.okf.md.log | Dado para contextualizar: okf.md.log -- Formatado como (rdfs:Literal or xsd:string) | Declara um arquivo Markdown com os Logs de rastreabilidade do processo definido pelo usuário. | Declara un archivo Markdown con los registros de trazabilidad de procesos definidos por el usuario. | Declare a Markdown file with the User-Defined Process Traceability Logs. | d.contextualizar.105 | Ação de contextualizar | null | null | null | null | null | null | null | null | null | null | null | null | null | null
1055 | BIMProp | p.contextualizar | é.okf.md.processo | BIMData | d.contextualizar | okf.md.processo | rdfs:Literal or xsd:string | null | null | null | null | null | null | null | null | null | é.orq.md.processo | BIM | Conceito or Projeto | Propriedade destinada a contextualizar: é.okf.md.processo | Dado para contextualizar: okf.md.processo -- Formatado como (rdfs:Literal or xsd:string) | Declara um arquivo Markdown com os Processos definidos pelo usuário. | Declara un archivo Markdown con los Procesos Definidos por el Usuario. | Declare a Markdown file with the User-Defined Processes. | d.contextualizar.106 | Ação de contextualizar | null | null | null | null | null | null | null | null | null | null | null | null | null | null
1056 | BIMProp | p.contextualizar | é.okf.md.título | BIMData | d.contextualizar | okf.md.título | rdfs:Literal or xsd:string | null | null | null | null | null | null | null | null | null | é.orq.md.título | BIM | Conceito or Projeto | Propriedade destinada a contextualizar: é.okf.md.título | Dado para contextualizar: okf.md.título -- Formatado como (rdfs:Literal or xsd:string) | Declara um título para uma seção do arquivo Markdown, definido pelo usuário. | Declara un título para una sección del archivo Markdown, definida por el usuario. | Declare a title for a section of the Markdown file, defined by the user. | d.contextualizar.107 | Ação de contextualizar | null | null | null | null | null | null | null | null | null | null | null | null | null | null
1057 | BIMProp | p.contextualizar | é.okf.métrica | BIMData | d.contextualizar | okf.métrica | rdfs:Literal or xsd:string | null | null | null | null | null | null | null | null | null | é.orq.métrica | BIM | Conceito or Projeto | Propriedade destinada a contextualizar: é.okf.métrica | Dado para contextualizar: okf.métrica -- Formatado como (rdfs:Literal or xsd:string) | Declara uma métrica de Open Knowledge Foundation. É um parâmetro opcional para o OKF, definido pelo usuário. | Declara una métrica de la Open Knowledge Foundation. Es un parámetro opcional para OKF, definido por el usuario. | Declare an Open Knowledge Foundation metric. It is an optional parameter for OKF, defined by the user. | d.contextualizar.108 | Ação de contextualizar | null | null | null | null | null | null | null | null | null | null | null | null | null | null
1058 | BIMProp | p.contextualizar | é.okf.norma.abnt | BIMData | d.contextualizar | okf.norma.abnt | rdfs:Literal or xsd:string | null | null | null | null | null | null | null | null | null | é.orq.norma.abnt | BIM | Conceito or Projeto | Propriedade destinada a contextualizar: é.okf.norma.abnt | Dado para contextualizar: okf.norma.abnt -- Formatado como (rdfs:Literal or xsd:string) | Declara uma norma abnt. É um parâmetro opcional para o OKF, definido pelo usuário. | Declara un estándar abnt. Es un parámetro opcional para OKF, definido por el usuario. | Declare an abnt standard. It is an optional parameter for OKF, defined by the user. | d.contextualizar.109 | Ação de contextualizar | null | null | null | null | null | null | null | null | null | null | null | null | null | null
1059 | BIMProp | p.contextualizar | é.okf.norma.bombeiro | BIMData | d.contextualizar | okf.norma.bombeiro | rdfs:Literal or xsd:string | null | null | null | null | null | null | null | null | null | é.orq.norma.bombeiro | BIM | Conceito or Projeto | Propriedade destinada a contextualizar: é.okf.norma.bombeiro | Dado para contextualizar: okf.norma.bombeiro -- Formatado como (rdfs:Literal or xsd:string) | Declara uma norma ou regulamentação do bombeiro É um parâmetro opcional para o OKF, definido pelo usuário. | Declara un estándar o regulación para bomberos Es un parámetro opcional para OKF, definido por el usuario. | Declare a firefighter standard or regulation It is an optional parameter for OKF, defined by the user. | d.contextualizar.110 | Ação de contextualizar | null | null | null | null | null | null | null | null | null | null | null | null | null | null
1060 | BIMProp | p.contextualizar | é.okf.norma.fabricante | BIMData | d.contextualizar | okf.norma.fabricante | rdfs:Literal or xsd:string | null | null | null | null | null | null | null | null | null | é.orq.norma.fabricante | BIM | Conceito or Projeto | Propriedade destinada a contextualizar: é.okf.norma.fabricante | Dado para contextualizar: okf.norma.fabricante -- Formatado como (rdfs:Literal or xsd:string) | Declara uma recomendação de fabricante. É um parâmetro opcional para o OKF, definido pelo usuário. | Declara una recomendación del fabricante. Es un parámetro opcional para OKF, definido por el usuario. | Declare a manufacturer recommendation. It is an optional parameter for OKF, defined by the user. | d.contextualizar.111 | Ação de contextualizar | null | null | null | null | null | null | null | null | null | null | null | null | null | null
1061 | BIMProp | p.contextualizar | é.okf.norma.prefeitura | BIMData | d.contextualizar | okf.norma.prefeitura | rdfs:Literal or xsd:string | null | null | null | null | null | null | null | null | null | é.orq.norma.urbana | BIM | Conceito or Projeto | Propriedade destinada a contextualizar: é.okf.norma.prefeitura | Dado para contextualizar: okf.norma.prefeitura -- Formatado como (rdfs:Literal or xsd:string) | Declara uma norma ou regulamento da Prefeitura. É um parâmetro opcional para o OKF, definido pelo usuário. | Declara una norma o reglamento Municipal. Es un parámetro opcional para OKF, definido por el usuario. | Declare a rule or regulation of the City Hall. It is an optional parameter for OKF, defined by the user. | d.contextualizar.112 | Ação de contextualizar | null | null | null | null | null | null | null | null | null | null | null | null | null | null
1062 | BIMProp | p.contextualizar | é.okf.norma.sus | BIMData | d.contextualizar | okf.norma.sus | rdfs:Literal or xsd:string | null | null | null | null | null | null | null | null | null | é.orq.norma.sus | BIM | Conceito or Projeto | Propriedade destinada a contextualizar: é.okf.norma.sus | Dado para contextualizar: okf.norma.sus -- Formatado como (rdfs:Literal or xsd:string) | Declara uma norma do SUS. É um parâmetro opcional para o OKF, definido pelo usuário. | Declara una norma Sistema de Salud Público. Es un parámetro opcional para OKF, definido por el usuario. | Declare a SUS norm. It is an optional parameter for OKF, defined by the user. | d.contextualizar.113 | Ação de contextualizar | null | null | null | null | null | null | null | null | null | null | null | null | null | null
1063 | BIMProp | p.contextualizar | é.okf.norma.urbana | BIMData | d.contextualizar | okf.norma.urbana | rdfs:Literal or xsd:string | null | null | null | null | null | null | null | null | null | é.orq.norma.urbana | BIM | Conceito or Projeto | Propriedade destinada a contextualizar: é.okf.norma.urbana | Dado para contextualizar: okf.norma.urbana -- Formatado como (rdfs:Literal or xsd:string) | Declara uma norma urbana É um parâmetro opcional para o OKF, definido pelo usuário. | Declara una norma urbana. Este es un parámetro opcional para el OKF definido por el usuario. | Declare an urban norm This is an optional parameter for the user-defined OKF. | d.contextualizar.114 | Ação de contextualizar | null | null | null | null | null | null | null | null | null | null | null | null | null | null
1064 | BIMProp | p.contextualizar | é.okf.ontologia | BIMData | d.contextualizar | okf.ontologia | rdfs:Literal or xsd:string | null | null | null | null | null | null | null | null | null | é.orq.ontologia | BIM | Conceito or Projeto | Propriedade destinada a contextualizar: é.okf.ontologia | Dado para contextualizar: okf.ontologia -- Formatado como (rdfs:Literal or xsd:string) | Declara uma ontologia É um parâmetro opcional para o OKF, definido pelo usuário. | Declara una ontología Este es un parámetro opcional para OKF, definido por el usuario. | Declare an ontology This is an optional parameter for OKF, defined by the user. | d.contextualizar.115 | Ação de contextualizar | null | null | null | null | null | null | null | null | null | null | null | null | null | null
1065 | BIMProp | p.contextualizar | é.okf.política.externa | BIMData | d.contextualizar | okf.política.externa | rdfs:Literal or xsd:string | null | null | null | null | null | null | null | null | null | é.orq.política.externa | BIM | Conceito or Projeto | Propriedade destinada a contextualizar: é.okf.política.externa | Dado para contextualizar: okf.política.externa -- Formatado como (rdfs:Literal or xsd:string) | Declara uma política externa É um parâmetro opcional para o OKF, definido pelo usuário. | Declara una política externa Este es un parámetro opcional para OKF, definido por el usuario. | Declare an external policy This is an optional parameter for OKF, defined by the user. | d.contextualizar.116 | Ação de contextualizar | null | null | null | null | null | null | null | null | null | null | null | null | null | null
1066 | BIMProp | p.contextualizar | é.okf.política.interna | BIMData | d.contextualizar | okf.política.interna | rdfs:Literal or xsd:string | null | null | null | null | null | null | null | null | null | é.orq.política.interna | BIM | Conceito or Projeto | Propriedade destinada a contextualizar: é.okf.política.interna | Dado para contextualizar: okf.política.interna -- Formatado como (rdfs:Literal or xsd:string) | Declara uma política interna É um parâmetro opcional para o OKF, definido pelo usuário. | Declara una política interna Es un parámetro opcional para OKF, definido por el usuario. | Declare an internal policy It is an optional parameter for OKF, defined by the user. | d.contextualizar.117 | Ação de contextualizar | null | null | null | null | null | null | null | null | null | null | null | null | null | null
1067 | BIMProp | p.contextualizar | é.okf.programa.api | BIMData | d.contextualizar | okf.programa.api | rdfs:Literal or xsd:string | null | null | null | null | null | null | null | null | null | é.orq.programa.api | BIM | Conceito or Projeto | Propriedade destinada a contextualizar: é.okf.programa.api | Dado para contextualizar: okf.programa.api -- Formatado como (rdfs:Literal or xsd:string) | Declara uma programa api É um parâmetro opcional para o OKF, definido pelo usuário. | Declara un programa API Es un parámetro opcional para OKF, definido por el usuario. | Declare an API program It is an optional parameter for OKF, defined by the user. | d.contextualizar.118 | Ação de contextualizar | null | null | null | null | null | null | null | null | null | null | null | null | null | null
1068 | BIMProp | p.contextualizar | é.okf.tipo | BIMData | d.contextualizar | okf.tipo | rdfs:Literal or xsd:string | null | null | null | null | null | null | null | null | null | é.orq.tipo | BIM | Conceito or Projeto | Propriedade destinada a contextualizar: é.okf.tipo | Dado para contextualizar: okf.tipo -- Formatado como (rdfs:Literal or xsd:string) | Declara o tipo de Open Knowledge Foundation. É o único parâmetro obrigatório para OKF. Representa o tipo de classe do resultado retornado pelo processo. | Declara el tipo de Open Knowledge Foundation. Es el único parámetro requerido para OKF. Representa el tipo de clase del resultado devuelto por el proceso. | Declare the type of Open Knowledge Foundation. It is the only required parameter for OKF. Represents the class type of the result returned by the process. | d.contextualizar.119 | Ação de contextualizar | null | null | null | null | null | null | null | null | null | null | null | null | null | null
1069 | BIMProp | p.contratar | é.contrato.anexo | BIMData | d.contratar | contrato.anexo | rdfs:Literal or xsd:string | null | null | null | null | null | null | null | null | null | null | BIM | Conceito or Projeto | Propriedade destinada a contratar: é.contrato.anexo | Dado para contratar: contrato.anexo -- Formatado como (rdfs:Literal or xsd:string) | Declara que é um anexo do documento contratual. | Declara que es un anexo al documento contractual. | Declare that it is an annex to the contractual document. | d.contratar.100 | Ação de contratar | null | null | null | null | null | null | null | null | null | null | null | null | null | null
1070 | BIMProp | p.contratar | é.contrato.documento | BIMData | d.contratar | contrato.documento | rdfs:Literal or xsd:string | null | null | null | null | null | null | null | null | null | null | BIM | Conceito or Projeto | Propriedade destinada a contratar: é.contrato.documento | Dado para contratar: contrato.documento -- Formatado como (rdfs:Literal or xsd:string) | Declara que é um documento contratual. | Declara que es un documento contractual. | Declare that it is a contractual document. | d.contratar.101 | Ação de contratar | null | null | null | null | null | null | null | null | null | null | null | null | null | null
1071 | BIMProp | p.contratar | é.contrato.garantia | BIMData | d.contratar | contrato.garantia | rdfs:Literal or xsd:string | null | null | null | null | null | null | null | null | null | null | BIM | Conceito or Projeto | Propriedade destinada a contratar: é.contrato.garantia | Dado para contratar: contrato.garantia -- Formatado como (rdfs:Literal or xsd:string) | Declara a garantia exigida no contrato. | Declara la garantía requerida en el contrato. | Declare the warranty required in the contract. | d.contratar.102 | Ação de contratar | null | null | null | null | null | null | null | null | null | null | null | null | null | null
1072 | BIMProp | p.contratar | é.contrato.índice.reajuste | BIMData | d.contratar | contrato.índice.reajuste | xsd:double | null | null | null | null | null | null | null | null | null | null | BIM | Conceito or Projeto | Propriedade destinada a contratar: é.contrato.índice.reajuste | Dado para contratar: contrato.índice.reajuste -- Formatado como (xsd:double) | Declara o índice de reajuste contratual. | Declara el índice de ajuste contractual. | Declare the contractual adjustment index. | d.contratar.103 | Ação de contratar | null | null | null | null | null | null | null | null | null | null | null | null | null | null
1073 | BIMProp | p.contratar | é.contrato.multa | BIMData | d.contratar | contrato.multa | xsd:double | null | null | null | null | null | null | null | null | null | null | BIM | Conceito or Projeto | Propriedade destinada a contratar: é.contrato.multa | Dado para contratar: contrato.multa -- Formatado como (xsd:double) | Declara o valor da multa contratual. | Declara el importe de la multa contractual. | Declare the amount of the contractual fine. | d.contratar.104 | Ação de contratar | null | null | null | null | null | null | null | null | null | null | null | null | null | null
1074 | BIMProp | p.contratar | é.contrato.regime | BIMData | d.contratar | contrato.regime | rdfs:Literal or xsd:string | null | null | null | null | null | null | null | null | null | null | BIM | Conceito or Projeto | Propriedade destinada a contratar: é.contrato.regime | Dado para contratar: contrato.regime -- Formatado como (rdfs:Literal or xsd:string) | Declara o regime de contratação. | Declara el régimen de contratación. | Declare the contracting regime. | d.contratar.105 | Ação de contratar | null | null | null | null | null | null | null | null | null | null | null | null | null | null
1075 | BIMProp | p.contratar | é.contrato.rescisão | BIMData | d.contratar | contrato.rescisão | rdfs:Literal or xsd:string | null | null | null | null | null | null | null | null | null | null | BIM | Conceito or Projeto | Propriedade destinada a contratar: é.contrato.rescisão | Dado para contratar: contrato.rescisão -- Formatado como (rdfs:Literal or xsd:string) | Declara a hipótese de rescisão contratual. | Declara la hipótesis de la rescisión contractual. | Declare the hypothesis of contractual termination. | d.contratar.106 | Ação de contratar | null | null | null | null | null | null | null | null | null | null | null | null | null | null
1076 | BIMProp | p.contratar | é.contrato.seguro.exigido | BIMData | d.contratar | contrato.seguro.exigido | rdfs:Literal or xsd:string | null | null | null | null | null | null | null | null | null | null | BIM | Conceito or Projeto | Propriedade destinada a contratar: é.contrato.seguro.exigido | Dado para contratar: contrato.seguro.exigido -- Formatado como (rdfs:Literal or xsd:string) | Declara o seguro exigido para o contranto. | Declara el seguro requerido para el contrato. | Declare the insurance required for the contract. | d.contratar.107 | Ação de contratar | null | null | null | null | null | null | null | null | null | null | null | null | null | null
1077 | BIMProp | p.contratar | é.contrato.valor | BIMData | d.contratar | contrato.valor | xsd:double | null | null | null | null | null | null | null | null | null | null | BIM | Conceito or Projeto | Propriedade destinada a contratar: é.contrato.valor | Dado para contratar: contrato.valor -- Formatado como (xsd:double) | Declara o valor do contrato. | Declara el valor del contrato. | Declare the value of the contract. | d.contratar.108 | Ação de contratar | null | null | null | null | null | null | null | null | null | null | null | null | null | null
1078 | BIMProp | p.contratar | é.cronograma.físfin | BIMData | d.contratar | cronograma.físfin | rdfs:Literal or xsd:string | null | null | null | null | null | null | null | null | null | null | BIM | Conceito or Projeto | Propriedade destinada a contratar: é.cronograma.físfin | Dado para contratar: cronograma.físfin -- Formatado como (rdfs:Literal or xsd:string) | Declara o cronograma físico financeiro. | Declara el calendario financiero físico. | Declare the physical financial calendar. | d.contratar.109 | Ação de contratar | null | null | null | null | null | null | null | null | null | null | null | null | null | null
1079 | BIMProp | p.controlar | é.válvula | BIMData | d.controlar | válvula | rdfs:Literal or xsd:string | null | null | null | null | null | null | null | null | null | null | BIM | Conceito or Projeto | Propriedade destinada a controlar: é.válvula | Dado para controlar: válvula -- Formatado como (rdfs:Literal or xsd:string) | Declara o ID de Revit ou GlobalId IFC ou identificador único de objeto. Declara uma válvula. | Declara el ID de Revit o IFC GlobalId o un identificador único de objeto. Identifica una válvula. | Declare the Revit ID or IFC GlobalId or unique object identifier. Identifies a valve. | d.controlar.100 | Ação de controlar | categoria.revit | [ OST_PipeAccessory ] | null | null | null | null | classe.ifc | [ IfcValveType ] | null | null | null | null | null | null
1080 | BIMProp | p.controlar | é.controlador.de | BIMData | d.controlar | controlador.de | rdfs:Literal or xsd:string | null | null | null | null | null | null | null | null | null | null | BIM | Conceito or Projeto | Propriedade destinada a controlar: é.controlador.de | Dado para controlar: controlador.de -- Formatado como (rdfs:Literal or xsd:string) | Declara o ID de Revit ou GlobalId IFC ou identificador único de objeto. Declara o elemento controlado pela válvula. | Declara el ID de Revit o IFC GlobalId o un identificador único de objeto. Declara al elemento controlado por la vávula. | Declare the Revit ID or IFC GlobalId or unique object identifier of controled element. | d.controlar.101 | Ação de controlar | null | null | null | null | null | null | null | null | null | null | null | null | null | null
1081 | BIMProp | p.controlar | é.válvula.borboleta | BIMData | d.controlar | válvula.borboleta | xsd:boolean | null | null | null | null | null | null | null | null | null | null | BIM | Conceito or Projeto | Propriedade destinada a controlar: é.válvula.borboleta | Dado para controlar: válvula.borboleta -- Formatado como (xsd:boolean) | Declara que é uma válvula borboleta. | Declara que es una válvula de mariposa. | Declare that it is a butterfly valve. | d.controlar.102 | Ação de controlar | categoria.revit | [ OST_PipeAccessory ] | null | null | null | null | classe.ifc | [ IfcValveType ] | null | null | null | null | null | null
1082 | BIMProp | p.controlar | é.válvula.de.agulha | BIMData | d.controlar | válvula.de.agulha | xsd:boolean | null | null | null | null | null | null | null | null | null | null | BIM | Conceito or Projeto | Propriedade destinada a controlar: é.válvula.de.agulha | Dado para controlar: válvula.de.agulha -- Formatado como (xsd:boolean) | Declara que é uma válvula de agulha. | Declara que es una válvula de aguja. | Declare that it is a needle valve. | d.controlar.103 | Ação de controlar | categoria.revit | [ OST_PipeAccessory ] | null | null | null | null | classe.ifc | [ IfcValveType ] | null | null | null | null | null | null
1083 | BIMProp | p.controlar | é.válvula.de.alívio | BIMData | d.controlar | válvula.de.alívio | xsd:boolean | null | null | null | null | null | null | null | null | null | null | BIM | Conceito or Projeto | Propriedade destinada a controlar: é.válvula.de.alívio | Dado para controlar: válvula.de.alívio -- Formatado como (xsd:boolean) | Declara que é uma válvula de alívio. | Declara que es una válvula de alivio. | Declare that it is a relief valve. | d.controlar.104 | Ação de controlar | categoria.revit | [ OST_PipeAccessory ] | null | null | null | null | classe.ifc | [ IfcValveType ] | null | null | null | null | null | null
1084 | BIMProp | p.controlar | é.válvula.de.controle | BIMData | d.controlar | válvula.de.controle | xsd:boolean | null | null | null | null | null | null | null | null | null | null | BIM | Conceito or Projeto | Propriedade destinada a controlar: é.válvula.de.controle | Dado para controlar: válvula.de.controle -- Formatado como (xsd:boolean) | Declara que é uma válvula de controle. Diversos tipos de controle de automatização da rede. | Declara que es una válvula de control. Varios tipos de control de automatización de red. | Declare that it is a control valve. Various types of network automation control. | d.controlar.105 | Ação de controlar | categoria.revit | [ OST_PipeAccessory ] | null | null | null | null | classe.ifc | [ IfcValveType ] | null | null | null | null | null | null
1085 | BIMProp | p.controlar | é.válvula.de.diafragma | BIMData | d.controlar | válvula.de.diafragma | xsd:boolean | null | null | null | null | null | null | null | null | null | null | BIM | Conceito or Projeto | Propriedade destinada a controlar: é.válvula.de.diafragma | Dado para controlar: válvula.de.diafragma -- Formatado como (xsd:boolean) | Declara que é uma válvula de diafragma. | Declara que es una válvula de diafragma. | Declare that it is a diaphragm valve. | d.controlar.106 | Ação de controlar | categoria.revit | [ OST_PipeAccessory ] | null | null | null | null | classe.ifc | [ IfcValveType ] | null | null | null | null | null | null
1086 | BIMProp | p.controlar | é.válvula.de.esfera | BIMData | d.controlar | válvula.de.esfera | xsd:boolean | null | null | null | null | null | null | null | null | null | null | BIM | Conceito or Projeto | Propriedade destinada a controlar: é.válvula.de.esfera | Dado para controlar: válvula.de.esfera -- Formatado como (xsd:boolean) | Declara que é uma válvula de esfera. | Declara que es una válvula de bola. | Declare that it is a ball valve. | d.controlar.107 | Ação de controlar | categoria.revit | [ OST_PipeAccessory ] | null | null | null | null | classe.ifc | [ IfcValveType ] | null | null | null | null | null | null
1087 | BIMProp | p.controlar | é.válvula.de.gaveta | BIMData | d.controlar | válvula.de.gaveta | xsd:boolean | null | null | null | null | null | null | null | null | null | null | BIM | Conceito or Projeto | Propriedade destinada a controlar: é.válvula.de.gaveta | Dado para controlar: válvula.de.gaveta -- Formatado como (xsd:boolean) | Declara que é uma válvula de gaveta. | Declara que es una válvula de compuerta. | Declare that it is a gate valve. | d.controlar.108 | Ação de controlar | categoria.revit | [ OST_PipeAccessory ] | null | null | null | null | classe.ifc | [ IfcValveType ] | null | null | null | null | null | null
1088 | BIMProp | p.controlar | é.válvula.de.retenção | BIMData | d.controlar | válvula.de.retenção | xsd:boolean | null | null | null | null | null | null | null | null | null | null | BIM | Conceito or Projeto | Propriedade destinada a controlar: é.válvula.de.retenção | Dado para controlar: válvula.de.retenção -- Formatado como (xsd:boolean) | Declara que é uma válvula de retenção. Protege a tubulação da inversão do fluxo. | Declara que es una válvula de retención. Protege la tubería de la inversión de flujo. | Declare that it is a check valve. Protects the pipe from flow reversal. | d.controlar.109 | Ação de controlar | categoria.revit | [ OST_PipeAccessory ] | null | null | null | null | classe.ifc | [ IfcValveType ] | null | null | null | null | null | null
1089 | BIMProp | p.controlar | é.válvula.solenoide | BIMData | d.controlar | válvula.solenoide | xsd:boolean | null | null | null | null | null | null | null | null | null | null | BIM | Conceito or Projeto | Propriedade destinada a controlar: é.válvula.solenoide | Dado para controlar: válvula.solenoide -- Formatado como (xsd:boolean) | Declara que é uma válvula solenoide. | Declara que es una válvula solenoide. | Declare that it is a solenoid valve. | d.controlar.110 | Ação de controlar | categoria.revit | [ OST_PipeAccessory ] | null | null | null | null | classe.ifc | [ IfcValveType ] | null | null | null | null | null | null
1090 | BIMProp | p.controlar | é.válvula.ventosa | BIMData | d.controlar | válvula.ventosa | xsd:boolean | null | null | null | null | null | null | null | null | null | null | BIM | Conceito or Projeto | Propriedade destinada a controlar: é.válvula.ventosa | Dado para controlar: válvula.ventosa -- Formatado como (xsd:boolean) | Declara que é uma válvula tipo ventosa. Regula pressões internas ou elimina ar da tubulação. | Declara que es una válvula de succión. Regula las presiones internas o elimina el aire de la tubería. | Declare that it is a suction valve. Regulates internal pressures or eliminates air from the pipe. | d.controlar.111 | Ação de controlar | categoria.revit | [ OST_PipeAccessory ] | null | null | null | null | classe.ifc | [ IfcValveType ] | null | null | null | null | null | null
1091 | BIMProp | p.coordenar | é.disciplina.coordenada | BIMData | d.coordenar | disciplina.coordenada | rdfs:Literal or xsd:string | Functional | Functional | null | null | null | null | null | null | null | null | BIM | Conceito or Projeto | Propriedade destinada a coordenar: é.disciplina.coordenada | Dado para coordenar: disciplina.coordenada -- Formatado como (rdfs:Literal or xsd:string) | Declara a disciplina da parte coordenada e monitorada do modelo. | Declara la disciplina de la parte coordinada y supervisada del modelo. . | Declare the discipline of the coordinated and monitored part of the model. | d.coordenar.100 | Ação de coordenar | null | null | null | null | null | null | null | null | null | null | null | null | null | null
1092 | BIMProp | p.coordenar | é.empresa.coordenada | BIMData | d.coordenar | empresa.coordenada | rdfs:Literal or xsd:string | Functional | Functional | null | null | null | null | null | null | null | null | BIM | Conceito or Projeto | Propriedade destinada a coordenar: é.empresa.coordenada | Dado para coordenar: empresa.coordenada -- Formatado como (rdfs:Literal or xsd:string) | Declara a empresa que fez a parte coordenada e monitorada do modelo. | Declara la empresa que hizo la parte coordinada y monitorizada del modelo. . | Declare the company name that did the coordinated and monitored part of the model. | d.coordenar.101 | Ação de coordenar | null | null | null | null | null | null | null | null | null | null | null | null | null | null
1093 | BIMProp | p.coordenar | é.empresa.prefixo | BIMData | d.coordenar | empresa.prefixo | rdfs:Literal or xsd:string | Functional | Functional | null | null | null | null | null | null | null | null | BIM | Conceito or Projeto | Propriedade destinada a coordenar: é.empresa.prefixo | Dado para coordenar: empresa.prefixo -- Formatado como (rdfs:Literal or xsd:string) | Declara o prefixo usado para coordenar e monitorar o modelo. | Declara el prefijo utilizado para coordinar y monitorizar el modelo. . | Declare the prefix used to coordinate and monitor the model. | d.coordenar.102 | Ação de coordenar | null | null | null | null | null | null | null | null | null | null | null | null | null | null
1094 | BIMProp | p.coordenar | é.origem.coordenado | BIMData | d.coordenar | origem.coordenado | rdfs:Literal or xsd:string | Functional | Functional | null | null | null | null | null | null | null | null | BIM | Conceito or Projeto | Propriedade destinada a coordenar: é.origem.coordenado | Dado para coordenar: origem.coordenado -- Formatado como (rdfs:Literal or xsd:string) | Declara o ponto de origem comum usado para coordenar e monitorar o modelo. | Declara el punto común de origen utilizado para coordinar y monitorizar el modelo. . | Declare the common point of origin used to coordinate and monitor the model. | d.coordenar.103 | Ação de coordenar | null | null | null | null | null | null | null | null | null | null | null | null | null | null
1095 | BIMProp | p.coordenar | é.desnível.coordenado | BIMData | d.coordenar | desnível.coordenado | xsd:double | Functional | Functional | null | null | null | null | null | null | null | null | BIM | Conceito or Projeto | Propriedade destinada a coordenar: é.desnível.coordenado | Dado para coordenar: desnível.coordenado -- Formatado como (xsd:double) | Declara a diferença entre nível de acabado e osso usado para coordenar e monitorar o modelo, ainda se for 0. | Declara la diferencia entre el nivel terminado y la losa utilizado para coordinar y monitorizar el modelo. Aunque sea 0. . | Declare the difference between the finish level and bone used to coordinate and monitor the model, even if it is 0. | d.coordenar.104 | Ação de coordenar | null | null | null | null | null | null | null | null | null | null | null | null | null | null
1096 | BIMProp | p.coordenar | é.ângulo.coordenado | BIMData | d.coordenar | ângulo.coordenado | xsd:double | Functional | Functional | null | null | null | null | null | null | null | null | BIM | Conceito or Projeto | Propriedade destinada a coordenar: é.ângulo.coordenado | Dado para coordenar: ângulo.coordenado -- Formatado como (xsd:double) | Declara o ângulo de rotação comum do modelo coordenado e monitorado. | Declara el ángulo de rotación común del modelo coordinado y monitorizado. . | Declare the common rotation angle of the coordinated and monitored model. | d.coordenar.105 | Ação de coordenar | null | null | null | null | null | null | null | null | null | null | null | null | null | null
1097 | BIMProp | p.dançar | é.coreto | BIMData | d.dançar | coreto | rdfs:Literal or xsd:string | null | null | null | null | null | null | null | null | null | null | BIM | Conceito or Projeto | Propriedade destinada a dançar: é.coreto | Dado para dançar: coreto -- Formatado como (rdfs:Literal or xsd:string) | Declara um local para dançar de estrutura elevada, circular ou octogonal, normalmente em espaços públicos como praças. | Declara un lugar para bailar con una estructura elevada, circular u octogonal, generalmente en espacios públicos como plazas. | Declare a place for dancing with an elevated, circular or octagonal structure, usually in public spaces such as squares. | d.dançar.100 | Ação de dançar | null | null | null | null | null | null | null | null | null | null | null | null | null | null
1098 | BIMProp | p.dançar | é.espaço.dj | BIMData | d.dançar | espaço.dj | rdfs:Literal or xsd:string | null | null | null | null | null | null | null | null | null | null | BIM | Conceito or Projeto | Propriedade destinada a dançar: é.espaço.dj | Dado para dançar: espaço.dj -- Formatado como (rdfs:Literal or xsd:string) | Declara um local para o controle da música. | Declara una ubicación para el control de la música. | Declare a location for music control. | d.dançar.101 | Ação de dançar | null | null | null | null | null | null | null | null | null | null | null | null | null | null
1099 | BIMProp | p.dançar | é.pista.de.dança | BIMData | d.dançar | pista.de.dança | rdfs:Literal or xsd:string | null | null | null | null | null | null | null | null | null | null | BIM | Conceito or Projeto | Propriedade destinada a dançar: é.pista.de.dança | Dado para dançar: pista.de.dança -- Formatado como (rdfs:Literal or xsd:string) | Declara um local para dançar horizontal no mesmo nível do ambiente com ou sem demarcação em espaço fechado. | Declara un lugar para el baile horizontal al mismo nivel que el entorno, con o sin demarcación en un espacio cerrado. | Declare a place for horizontal dancing at the same level as the environment with or without demarcation in an enclosed space. | d.dançar.102 | Ação de dançar | null | null | null | null | null | null | null | null | null | null | null | null | null | null
1100 | BIMProp | p.dançar | é.pista.de.dança.escalonada | BIMData | d.dançar | pista.de.dança.escalonada | rdfs:Literal or xsd:string | null | null | null | null | null | null | null | null | null | null | BIM | Conceito or Projeto | Propriedade destinada a dançar: é.pista.de.dança.escalonada | Dado para dançar: pista.de.dança.escalonada -- Formatado como (rdfs:Literal or xsd:string) | Declara uma plataforma para dançar de estrutura escalonada, demarcada em espaço fechado ou estúdio de TV. | Declara una plataforma para bailar con una estructura escalonada, delimitada en un espacio cerrado o estudio de televisión. | Declare a platform for dancing with a staggered structure, demarcated in an enclosed space or TV studio. | d.dançar.103 | Ação de dançar | null | null | null | null | null | null | null | null | null | null | null | null | null | null
1101 | BIMProp | p.dançar | é.tablado | BIMData | d.dançar | tablado | rdfs:Literal or xsd:string | null | null | null | null | null | null | null | null | null | null | BIM | Conceito or Projeto | Propriedade destinada a dançar: é.tablado | Dado para dançar: tablado -- Formatado como (rdfs:Literal or xsd:string) | Declara uma plataforma para dançar normalmente elevada em estrutura de madeira. | Declara una plataforma para bailar, normalmente elevada en un marco de madera. | Declare a platform for dancing usually elevated in a wooden frame. | d.dançar.104 | Ação de dançar | null | null | null | null | null | null | null | null | null | null | null | null | null | null
1102 | BIMProp | p.dançar | é.terreiro | BIMData | d.dançar | terreiro | rdfs:Literal or xsd:string | null | null | null | null | null | null | null | null | null | null | BIM | Conceito or Projeto | Propriedade destinada a dançar: é.terreiro | Dado para dançar: terreiro -- Formatado como (rdfs:Literal or xsd:string) | Declara um local para danças rituais de matriz africana tipo candomblé. É para celebrações coletivas estruturado em terra batida e com alguns elementos simbólicos. | Declara un lugar para danzas rituales de origen africano como el Candomblé. Es para celebraciones colectivas, estructurada sobre tierra y con algunos elementos simbólicos. | Declare a place for ritual dances of African origin such as Candomblé. It is for collective celebrations, structured on dirt and with some symbolic elements. | d.dançar.105 | Ação de dançar | null | null | null | null | null | null | null | null | null | null | null | null | null | null
1103 | BIMProp | p.dançar | é.torre.de.iluminação | BIMData | d.dançar | torre.de.iluminação | rdfs:Literal or xsd:string | null | null | null | null | null | null | null | null | null | null | BIM | Conceito or Projeto | Propriedade destinada a dançar: é.torre.de.iluminação | Dado para dançar: torre.de.iluminação -- Formatado como (rdfs:Literal or xsd:string) | Declara uma estrutura metálica geralmente treliçada para a colocação de caixas acústicas. | Declara una estructura metálica, normalmente en celosía, para la colocación de altavoces. | Declare a metal structure usually lattice for the placement of loudspeakers. | d.dançar.106 | Ação de dançar | null | null | null | null | null | null | null | null | null | null | null | null | null | null
1104 | BIMProp | p.dançar | é.torre.de.som | BIMData | d.dançar | torre.de.som | rdfs:Literal or xsd:string | null | null | null | null | null | null | null | null | null | null | BIM | Conceito or Projeto | Propriedade destinada a dançar: é.torre.de.som | Dado para dançar: torre.de.som -- Formatado como (rdfs:Literal or xsd:string) | Declara uma estrutura metálica geralmente treliçada para a colocação de luminárias especiais. | Declara una estructura metálica, normalmente celosía, para la colocación de luminarias especiales. | Declare a metal structure usually lattice for the placement of special luminaires. | d.dançar.107 | Ação de dançar | null | null | null | null | null | null | null | null | null | null | null | null | null | null
1105 | BIMProp | p.datar | é.data | BIMData | d.datar | data | xsd:date | null | null | null | null | null | null | null | null | null | null | BIM | Conceito or Projeto | Propriedade destinada a datar: é.data | Dado para datar: data -- Formatado como (xsd:date) | Declara uma data inespecífica para algum evento. | Declara una fecha no específica para algún evento. | Declare a non-specific date for some event. | d.datar.100 | Ação de datar | null | null | null | null | null | null | null | null | null | null | null | null | null | null
1106 | BIMProp | p.datar | é.data.de.abertura | BIMData | d.datar | data.de.abertura | xsd:date | Functional | Functional | null | null | null | null | null | null | null | null | BIM | Conceito or Projeto | Propriedade destinada a datar: é.data.de.abertura | Dado para datar: data.de.abertura -- Formatado como (xsd:date) | Declara a data de abertura de um projeto / processo ou evento. | Declara la fecha de apertura de un proyecto/proceso o evento. | Declare the opening date of a project/process or event. | d.datar.101 | Ação de datar | null | null | null | null | null | null | null | null | null | null | null | null | null | null
1107 | BIMProp | p.datar | é.data.de.aprovação | BIMData | d.datar | data.de.aprovação | xsd:date | Functional | Functional | null | null | null | null | null | null | null | null | BIM | Conceito or Projeto | Propriedade destinada a datar: é.data.de.aprovação | Dado para datar: data.de.aprovação -- Formatado como (xsd:date) | Declara a data de aprovação de um projeto ou processo. | Declara la fecha de aprobación de un proyecto o proceso. | Declare the approval date of a project or process. | d.datar.102 | Ação de datar | null | null | null | null | null | null | null | null | null | null | null | null | null | null
1108 | BIMProp | p.datar | é.data.de.comisionamento | BIMData | d.datar | data.de.comisionamento | xsd:date | Functional | Functional | null | null | null | null | null | null | null | null | BIM | Conceito or Projeto | Propriedade destinada a datar: é.data.de.comisionamento | Dado para datar: data.de.comisionamento -- Formatado como (xsd:date) | Declara a data de comissionamento de uma obra. | Declara la fecha de encargo de una obra. | Declare the date of commission of a work. | d.datar.103 | Ação de datar | null | null | null | null | null | null | null | null | null | null | null | null | null | null
1109 | BIMProp | p.datar | é.data.de.construção | BIMData | d.datar | data.de.construção | xsd:date | Functional | Functional | null | null | null | null | null | null | null | null | BIM | Conceito or Projeto | Propriedade destinada a datar: é.data.de.construção | Dado para datar: data.de.construção -- Formatado como (xsd:date) | Declara a data de construção. | Declara la fecha de construcción. | Declare the date of construction. | d.datar.104 | Ação de datar | null | null | null | null | null | null | null | null | null | null | null | null | null | null
1110 | BIMProp | p.datar | é.data.de.corte | BIMData | d.datar | data.de.corte | xsd:date | null | null | null | null | null | null | null | null | null | null | BIM | Conceito or Projeto | Propriedade destinada a datar: é.data.de.corte | Dado para datar: data.de.corte -- Formatado como (xsd:date) | Declara a data de corte de um elemento vegetal como gramados. | Declara la fecha de corte de un elemento vegetal como el cesped. | Declare the cut date of plants elements as grass areas. | d.datar.105 | Ação de datar | null | null | null | null | null | null | null | null | null | null | null | null | null | null
1111 | BIMProp | p.datar | é.data.de.criação | BIMData | d.datar | data.de.criação | xsd:date | Functional | Functional | null | null | null | null | null | null | null | null | BIM | Conceito or Projeto | Propriedade destinada a datar: é.data.de.criação | Dado para datar: data.de.criação -- Formatado como (xsd:date) | Declara a data de criação de um projeto ou processo. | Declara la fecha de creación de un proyecto o proceso. | Declare the creation date of a project or process. | d.datar.106 | Ação de datar | null | null | null | null | null | null | null | null | null | null | null | null | null | null
1112 | BIMProp | p.datar | é.data.de.demolição | BIMData | d.datar | data.de.demolição | xsd:date | Functional | Functional | null | null | null | null | null | null | null | é.data.de.implosão | BIM | Conceito or Projeto | Propriedade destinada a datar: é.data.de.demolição | Dado para datar: data.de.demolição -- Formatado como (xsd:date) | Declara a data de demolição de um objeto construído. | Declara la fecha de demolición de un objeto construido. | Declare the date of demolition of a constructed object. | d.datar.107 | Ação de datar | null | null | null | null | null | null | null | null | null | null | null | null | null | null
1113 | BIMProp | p.datar | é.data.de.exclusão | BIMData | d.datar | data.de.exclusão | xsd:date | Functional | Functional | null | null | null | null | null | null | null | null | BIM | Conceito or Projeto | Propriedade destinada a datar: é.data.de.exclusão | Dado para datar: data.de.exclusão -- Formatado como (xsd:date) | Declara a data de exclusão de um objeto ou item catalogado, construído, etc. | Declara la fecha de eliminación de un objeto o elemento catalogado, construido, etc. | Declares the deletion date of an object or item cataloged, constructed, etc. | d.datar.108 | Ação de datar | null | null | null | null | null | null | null | null | null | null | null | null | null | null
1114 | BIMProp | p.datar | é.data.de.implosão | BIMData | d.datar | data.de.implosão | xsd:date | Functional | Functional | null | null | null | null | null | null | null | é.data.de.demolição | BIM | Conceito or Projeto | Propriedade destinada a datar: é.data.de.implosão | Dado para datar: data.de.implosão -- Formatado como (xsd:date) | Declara a data de implosão de um predio ou construção. É uma demolição controlada com explosivos. | Declara la fecha de la implosión de un edificio o construcción. Es una demolición controlada con explosivos. | Declare the date of implosion of a building or construction. It is a controlled demolition with explosives. | d.datar.109 | Ação de datar | null | null | null | null | null | null | null | null | null | null | null | null | null | null
1115 | BIMProp | p.datar | é.data.de.emissão | BIMData | d.datar | data.de.emissão | xsd:date | null | null | null | null | null | null | null | null | null | null | BIM | Conceito or Projeto | Propriedade destinada a datar: é.data.de.emissão | Dado para datar: data.de.emissão -- Formatado como (xsd:date) | Declara a data em que foi emitido um documento. | Declara la fecha en la que se emitió un documento. | Declare the date on which a document was issued. | d.datar.110 | Ação de datar | null | null | null | null | null | null | null | null | null | null | null | null | null | null
1116 | BIMProp | p.datar | é.data.de.entrega | BIMData | d.datar | data.de.entrega | xsd:date | Functional | Functional | null | null | null | null | null | null | null | é.data.marco | BIM | Conceito or Projeto | Propriedade destinada a datar: é.data.de.entrega | Dado para datar: data.de.entrega -- Formatado como (xsd:date) | Declara a data de entrega de um projeto ou produto. | Declara la fecha de entrega de un proyecto o producto. | Declare the delivery date of a project or product. | d.datar.111 | Ação de datar | null | null | null | null | null | null | null | null | null | null | null | null | null | null
1117 | BIMProp | p.datar | é.data.de.fechamento | BIMData | d.datar | data.de.fechamento | xsd:date | Functional | Functional | null | null | null | null | null | null | null | null | BIM | Conceito or Projeto | Propriedade destinada a datar: é.data.de.fechamento | Dado para datar: data.de.fechamento -- Formatado como (xsd:date) | Declara a data de fechamento de um prédio , processo, etc. | Declara la fecha de cierre del edificio, el proceso, etc. | Declare a building's closing date, process, etc. | d.datar.112 | Ação de datar | null | null | null | null | null | null | null | null | null | null | null | null | null | null
1118 | BIMProp | p.datar | é.data.de.fim | BIMData | d.datar | data.de.fim | xsd:date | Functional | Functional | null | null | null | null | null | null | null | null | BIM | Conceito or Projeto | Propriedade destinada a datar: é.data.de.fim | Dado para datar: data.de.fim -- Formatado como (xsd:date) | Declara a data final de um projeto / obra / processo. | Declara la fecha de finalización de un proyecto/obra/proceso. | Declare the end date of a project/work/process. | d.datar.113 | Ação de datar | null | null | null | null | null | null | null | null | null | null | null | null | null | null
1119 | BIMProp | p.datar | é.data.de.início | BIMData | d.datar | data.de.início | xsd:date | Functional | Functional | null | null | null | null | null | null | null | null | BIM | Conceito or Projeto | Propriedade destinada a datar: é.data.de.início | Dado para datar: data.de.início -- Formatado como (xsd:date) | Declara a data inicial de um projeto / obra / processo. | Declara la fecha de inicio de un proyecto/trabajo/proceso. | Declare the start date of a project/work/process. | d.datar.114 | Ação de datar | null | null | null | null | null | null | null | null | null | null | null | null | null | null
1120 | BIMProp | p.datar | é.data.de.instalação | BIMData | d.datar | data.de.instalação | xsd:dateTime | null | null | null | null | null | null | null | null | null | null | BIM | Conceito or Projeto | Propriedade destinada a datar: é.data.de.instalação | Dado para datar: data.de.instalação -- Formatado como (xsd:dateTime) | Declara a data de instalação de um componente construtivo. | Declara la fecha de instalación de un componente de construcción. | Declare the date of installation of a construction component. | d.datar.115 | Ação de datar | null | null | null | null | null | null | null | null | null | null | null | null | null | null
1121 | BIMProp | p.datar | é.data.de.levantamento | BIMData | d.datar | data.de.levantamento | xsd:date | null | null | null | null | null | null | null | null | null | null | BIM | Conceito or Projeto | Propriedade destinada a datar: é.data.de.levantamento | Dado para datar: data.de.levantamento -- Formatado como (xsd:date) | Declara a Data de levantamento de projeto. O formato é aaaa-mm-ddThh:mm:ss. Onde: aaaa é o ano, mm o mês, dd o dia, T separador horário: hh a hora, mm os minutos e ss os segundos. O usuário utiliza o que precisa. | Declara la fecha de la encuesta del proyecto. El formato es aaaa-mm-ddThh:mm:ss. Donde: yyyy es el año, mm el mes, dd el día, T el separador de horas: hh la hora, mm los minutos y ss los segundos. El usuario usa lo que necesita. | Declare Project survey date. The format is yyyy-mm-ddThh:mm:ss. Where: yyyy is the year, mm the month, dd the day, T the hour separator: hh the hour, mm the minutes and ss the seconds. The user uses what he needs. | d.datar.116 | Ação de datar | null | null | null | null | null | null | null | null | null | null | null | null | null | null
1122 | BIMProp | p.datar | é.data.da.ocorrência | BIMData | d.datar | data.da.ocorrência | xsd:date | null | null | null | null | null | null | null | null | null | null | BIM | Conceito or Projeto | Propriedade destinada a datar: é.data.da.ocorrência | Dado para datar: data.da.ocorrência -- Formatado como (xsd:date) | Declara a data da ocorrência de um evento crítico como acidente, colapso, etc. | Declara la fecha de un evento crítico como accidente, colapso, etc. | Declare the date of a critical event as an accident, fail, etc. | d.datar.117 | Ação de datar | null | null | null | null | null | null | null | null | null | null | null | null | null | null
1123 | BIMProp | p.datar | é.data.de.pintura | BIMData | d.datar | data.de.pintura | xsd:date | null | null | null | null | null | null | null | null | null | null | BIM | Conceito or Projeto | Propriedade destinada a datar: é.data.de.pintura | Dado para datar: data.de.pintura -- Formatado como (xsd:date) | Declara a data em que foi pintado um elemento. | Declara la fecha en que se pintó un elemento. | Declare the date an element was painted. | d.datar.118 | Ação de datar | null | null | null | null | null | null | null | null | null | null | null | null | null | null
1124 | BIMProp | p.datar | é.data.de.plantio | BIMData | d.datar | data.de.plantio | xsd:date | Functional | Functional | null | null | null | null | null | null | null | null | BIM | Conceito or Projeto | Propriedade destinada a datar: é.data.de.plantio | Dado para datar: data.de.plantio -- Formatado como (xsd:date) | Declara a data de plantação de um elemento vegetal. | Declara la fecha de plantación de un elemento vegetal. | Declare the planting date of vegetal element. | d.datar.119 | Ação de datar | null | null | null | null | null | null | null | null | null | null | null | null | null | null
1125 | BIMProp | p.datar | é.data.de.plotagem | BIMData | d.datar | data.de.plotagem | xsd:date | null | null | null | null | null | null | null | null | null | null | BIM | Conceito or Projeto | Propriedade destinada a datar: é.data.de.plotagem | Dado para datar: data.de.plotagem -- Formatado como (xsd:date) | Declara a data de impressão ou plotagem. | Declara la fecha de impresión o trazado. | Declare the date of printing or plotting. | d.datar.120 | Ação de datar | null | null | null | null | null | null | null | null | null | null | null | null | null | null
1126 | BIMProp | p.datar | é.data.de.poda | BIMData | d.datar | data.de.poda | xsd:date | null | null | null | null | null | null | null | null | null | null | BIM | Conceito or Projeto | Propriedade destinada a datar: é.data.de.poda | Dado para datar: data.de.poda -- Formatado como (xsd:date) | Declara a data de poda de um elemento vegetal. | Declara la fecha de poda de un elemento vegetal. | Declare the pruning date of a plant element. | d.datar.121 | Ação de datar | null | null | null | null | null | null | null | null | null | null | null | null | null | null
1127 | BIMProp | p.datar | é.data.de.revisão | BIMData | d.datar | data.de.revisão | xsd:date | null | null | null | null | null | null | null | null | null | null | BIM | Conceito or Projeto | Propriedade destinada a datar: é.data.de.revisão | Dado para datar: data.de.revisão -- Formatado como (xsd:date) | Declara a data de revisão ou inspeção de um projeto, produto ou sistema. | Declara la fecha de revisión ou inspección de un producto o sistema. | Declare the revision or inspection date of a product or system. | d.datar.122 | Ação de datar | null | null | null | null | null | null | null | null | null | null | null | null | null | null
1128 | BIMProp | p.datar | é.data.de.troca | BIMData | d.datar | data.de.troca | xsd:date | null | null | null | null | null | null | null | null | null | null | BIM | Conceito or Projeto | Propriedade destinada a datar: é.data.de.troca | Dado para datar: data.de.troca -- Formatado como (xsd:date) | Declara a data de troca de um produto ou sistema. | Declara la fecha de intercambio de un producto o sistema. | Declare the exchange date of a product or system. | d.datar.123 | Ação de datar | null | null | null | null | null | null | null | null | null | null | null | null | null | null
1129 | BIMProp | p.datar | é.data.de.validade | BIMData | d.datar | data.de.validade | xsd:date | Functional | Functional | null | null | null | null | null | null | null | null | BIM | Conceito or Projeto | Propriedade destinada a datar: é.data.de.validade | Dado para datar: data.de.validade -- Formatado como (xsd:date) | Declara a Data de validade de um componente como extintor ou lâmpada ou levantamentos patrimonial em formato aaaa-mm-dd . | Declara la Fecha de caducidad de un componente, como un extintor de incendios o una lámpara o estudios de activos en formato aaaa-mm-dd. | Declare Expiration date of a component such as fire extinguisher or lamp or asset surveys in yyyy-mm-dd format. | d.datar.124 | Ação de datar | null | null | null | null | null | null | null | null | null | null | null | null | null | null
1130 | BIMProp | p.datar | é.data.de.verificação | BIMData | d.datar | data.de.verificação | xsd:date | Functional | Functional | null | null | null | null | null | null | null | null | BIM | Conceito or Projeto | Propriedade destinada a datar: é.data.de.verificação | Dado para datar: data.de.verificação -- Formatado como (xsd:date) | Declara a Data de verificação de um componente como extintor ou lâmpada ou levantamentos patrimoniais em formato aaaa-mm-dd . | Declara la Fecha de verificación de un componente, como un extintor de incendios o una lámpara o inspecciones de activos en formato aaaa-mm-dd. | Declare Date of verification of a component such as fire extinguisher or lamp or asset surveys in yyyy-mm-dd format. | d.datar.125 | Ação de datar | null | null | null | null | null | null | null | null | null | null | null | null | null | null
1131 | BIMProp | p.datar | é.data.de.vistoria | BIMData | d.datar | data.de.vistoria | xsd:date | null | null | null | null | null | null | null | null | null | null | BIM | Conceito or Projeto | Propriedade destinada a datar: é.data.de.vistoria | Dado para datar: data.de.vistoria -- Formatado como (xsd:date) | Declara a data de demolição de um objeto construído. | Declara la fecha de demolición de un objeto construido. | Declare the date of demolition of a constructed object. | d.datar.126 | Ação de datar | null | null | null | null | null | null | null | null | null | null | null | null | null | null
1132 | BIMProp | p.datar | é.data.de.voo | BIMData | d.datar | data.de.voo | xsd:dateTime | null | null | null | null | null | null | null | null | null | null | BIM | Conceito or Projeto | Propriedade destinada a datar: é.data.de.voo | Dado para datar: data.de.voo -- Formatado como (xsd:dateTime) | Declara a data de voo de uma vistoria com drone. | Declara la fecha de vuelo de una inspección con drones. | Declare the flight date of a drone survey. | d.datar.127 | Ação de datar | null | null | null | null | null | null | null | null | null | null | null | null | null | null
1133 | BIMProp | p.datar | é.data.marco | BIMData | d.datar | data.marco | xsd:date | Functional | Functional | null | null | null | null | null | null | null | é.data.de.entrega | BIM | Conceito or Projeto | Propriedade destinada a datar: é.data.marco | Dado para datar: data.marco -- Formatado como (xsd:date) | Declara a data de um evento agendado para uma troca de informações predefinidas. Conceito de NBR 19650-2. | Declara la fecha de un evento programado para un intercambio de informaciones predefinidas. Concepto de la NBR 19650-2. | Declare the date of an event scheduled for a predefined information exchange. Concept from NBR 19650-2. | d.datar.128 | Ação de datar | null | null | null | null | null | null | null | null | null | null | null | null | null | null
1134 | BIMProp | p.derivar | é.conexão | BIMData | d.derivar | conexão | rdfs:Literal or xsd:string | null | null | null | null | null | null | null | null | null | null | BIM | Conceito or Projeto | Propriedade destinada a derivar: é.conexão | Dado para derivar: conexão -- Formatado como (rdfs:Literal or xsd:string) | Declara o ID de Revit ou GlobalId IFC ou identificador único de objeto. Declara uma peça de conexão. | Declara el ID de Revit o IFC GlobalId o un identificador único de objeto. Identifica una parte conectora. | Declare the Revit ID or IFC GlobalId or unique object identifier. Identifies a connecting part. | d.derivar.100 | Ação de derivar | categoria.revit | [ OST_PipeFitting ] | null | null | null | null | classe.ifc | [ IfcPipeFitting ] | null | null | null | null | null | null
1135 | BIMProp | p.derivar | é.curva | BIMData | d.derivar | curva | rdfs:Literal or xsd:string | null | null | null | null | null | null | null | null | null | null | BIM | Conceito or Projeto | Propriedade destinada a derivar: é.curva | Dado para derivar: curva -- Formatado como (rdfs:Literal or xsd:string) | Declara que é uma peça de conexão tipo curva. | Declara que es una pieza de conexión de tipo curva. | Declare it is a curve-type connecting part. | d.derivar.101 | Ação de derivar | categoria.revit | [ OST_PipeFitting ] | null | null | null | null | classe.ifc | [ IfcPipeFitting ] | null | null | null | null | null | null
1136 | BIMProp | p.derivar | é.curva.longa | BIMData | d.derivar | curva.longa | rdfs:Literal or xsd:string | null | null | null | null | null | null | null | null | null | null | BIM | Conceito or Projeto | Propriedade destinada a derivar: é.curva.longa | Dado para derivar: curva.longa -- Formatado como (rdfs:Literal or xsd:string) | Declara que é uma peça de conexão tipo curva longa. | Declara que es una pieza de conexión de tipo curva larga. | Declare it is a long curve type connecting part. | d.derivar.102 | Ação de derivar | categoria.revit | [ OST_PipeFitting ] | null | null | null | null | classe.ifc | [ IfcPipeFitting ] | null | null | null | null | null | null
1137 | BIMProp | p.derivar | é.curva.com.pé | BIMData | d.derivar | curva.com.pé | rdfs:Literal or xsd:string | null | null | null | null | null | null | null | null | null | null | BIM | Conceito or Projeto | Propriedade destinada a derivar: é.curva.com.pé | Dado para derivar: curva.com.pé -- Formatado como (rdfs:Literal or xsd:string) | Declara que é uma peça de conexão tipo curva com pé. | Declara que es una pieza de conexión de tipo curvo con pie. | Declare it is a curve-type connecting piece with foot. | d.derivar.103 | Ação de derivar | categoria.revit | [ OST_PipeFitting ] | null | null | null | null | classe.ifc | [ IfcPipeFitting ] | null | null | null | null | null | null
1138 | BIMProp | p.derivar | é.tê | BIMData | d.derivar | tê | rdfs:Literal or xsd:string | null | null | null | null | null | null | null | null | null | null | BIM | Conceito or Projeto | Propriedade destinada a derivar: é.tê | Dado para derivar: tê -- Formatado como (rdfs:Literal or xsd:string) | Declara que é uma peça de conexão de derivação ou mudança de diâmetro tipo T. | Declara que es una derivación tipo T o pieza de conexión de cambio de diámetro. | Declare it is a Té-type shunt or diameter change connection part. | d.derivar.104 | Ação de derivar | categoria.revit | [ OST_PipeFitting ] | null | null | null | null | classe.ifc | [ IfcPipeFitting ] | null | null | null | null | null | null
1139 | BIMProp | p.derivar | é.cruzeta | BIMData | d.derivar | cruzeta | rdfs:Literal or xsd:string | null | null | null | null | null | null | null | null | null | null | BIM | Conceito or Projeto | Propriedade destinada a derivar: é.cruzeta | Dado para derivar: cruzeta -- Formatado como (rdfs:Literal or xsd:string) | Declara que é uma peça de conexão de derivação ou mudança de diâmetro tipo Cruzeta. | Declara que es una pieza de conexión de cambio de diámetro o derivación tipo cruceta. | Declare it is a crosshead type shunt or diameter change connection part. | d.derivar.105 | Ação de derivar | categoria.revit | [ OST_PipeFitting ] | null | null | null | null | classe.ifc | [ IfcPipeFitting ] | null | null | null | null | null | null
1140 | BIMProp | p.derivar | é.junção | BIMData | d.derivar | junção | rdfs:Literal or xsd:string | null | null | null | null | null | null | null | null | null | null | BIM | Conceito or Projeto | Propriedade destinada a derivar: é.junção | Dado para derivar: junção -- Formatado como (rdfs:Literal or xsd:string) | Declara que é uma peça de conexão de derivação ou mudança de diâmetro tipo Junção. | Declara que es una pieza de conexión de cambio de diámetro o unión. | Declare it is a junction or diameter change connection part. | d.derivar.106 | Ação de derivar | categoria.revit | [ OST_PipeFitting ] | null | null | null | null | classe.ifc | [ IfcPipeFitting ] | null | null | null | null | null | null
1141 | BIMProp | p.derivar | é.transição | BIMData | d.derivar | transição | rdfs:Literal or xsd:string | null | null | null | null | null | null | null | null | null | null | BIM | Conceito or Projeto | Propriedade destinada a derivar: é.transição | Dado para derivar: transição -- Formatado como (rdfs:Literal or xsd:string) | Declara que é uma peça de conexão de transição entre juntas ou materiais. | Declara que es una pieza de conexión de transición entre juntas o materiales. | Declare it is a transitional connecting piece between joints or materials. | d.derivar.107 | Ação de derivar | categoria.revit | [ OST_PipeFitting ] | null | null | null | null | classe.ifc | [ IfcPipeFitting ] | null | null | null | null | null | null
1142 | BIMProp | p.derivar | é.redução | BIMData | d.derivar | redução | rdfs:Literal or xsd:string | null | null | null | null | null | null | null | null | null | null | BIM | Conceito or Projeto | Propriedade destinada a derivar: é.redução | Dado para derivar: redução -- Formatado como (rdfs:Literal or xsd:string) | Declara que é uma peça de conexão de redução de diâmetro concêntrica. | Declara que es una pieza de conexión de reducción de diámetro concéntrico. | Declare it is a concentric diameter reduction connection part. | d.derivar.108 | Ação de derivar | categoria.revit | [ OST_PipeFitting ] | null | null | null | null | classe.ifc | [ IfcPipeFitting ] | null | null | null | null | null | null
1143 | BIMProp | p.derivar | é.redução.excêntrica | BIMData | d.derivar | redução.excêntrica | rdfs:Literal or xsd:string | null | null | null | null | null | null | null | null | null | null | BIM | Conceito or Projeto | Propriedade destinada a derivar: é.redução.excêntrica | Dado para derivar: redução.excêntrica -- Formatado como (rdfs:Literal or xsd:string) | Declara que é uma peça de conexão de redução de diâmetro com excentricidade. | Declara que es una pieza de conexión de reducción de diámetro con excentricidad. | Declare it is a diameter reduction connection piece with eccentricity. | d.derivar.109 | Ação de derivar | categoria.revit | [ OST_PipeFitting ] | null | null | null | null | classe.ifc | [ IfcPipeFitting ] | null | null | null | null | null | null
1144 | BIMProp | p.derivar | é.luva | BIMData | d.derivar | luva | rdfs:Literal or xsd:string | null | null | null | null | null | null | null | null | null | null | BIM | Conceito or Projeto | Propriedade destinada a derivar: é.luva | Dado para derivar: luva -- Formatado como (rdfs:Literal or xsd:string) | Declara que é conexão de união tipo luva. | Declara que es una conexión de unión tipo manguito. | Declare it is sleeve type union connection. | d.derivar.110 | Ação de derivar | categoria.revit | [ OST_PipeFitting ] | null | null | null | null | classe.ifc | [ IfcPipeFitting ] | null | null | null | null | null | null
1145 | BIMProp | p.derivar | é.luva.de.correr | BIMData | d.derivar | luva.de.correr | rdfs:Literal or xsd:string | null | null | null | null | null | null | null | null | null | null | BIM | Conceito or Projeto | Propriedade destinada a derivar: é.luva.de.correr | Dado para derivar: luva.de.correr -- Formatado como (rdfs:Literal or xsd:string) | Declara que é uma peça de conexão de união tipo luva de correr. | Declara que es una pieza de conexión de unión tipo manguito corrido. | Declare it is a running sleeve type union connecting piece. | d.derivar.111 | Ação de derivar | categoria.revit | [ OST_PipeFitting ] | null | null | null | null | classe.ifc | [ IfcPipeFitting ] | null | null | null | null | null | null
1146 | BIMProp | p.derivar | é.prolongador | BIMData | d.derivar | prolongador | rdfs:Literal or xsd:string | null | null | null | null | null | null | null | null | null | null | BIM | Conceito or Projeto | Propriedade destinada a derivar: é.prolongador | Dado para derivar: prolongador -- Formatado como (rdfs:Literal or xsd:string) | Declara que é conexão para prolongação. | Declara que es conexión para extensión. | Declare it is connection for extension. | d.derivar.112 | Ação de derivar | categoria.revit | [ OST_PipeFitting ] | null | null | null | null | classe.ifc | [ IfcPipeFitting ] | null | null | null | null | null | null
1147 | BIMProp | p.derivar | é.cap | BIMData | d.derivar | cap | rdfs:Literal or xsd:string | null | null | null | null | null | null | null | null | null | null | BIM | Conceito or Projeto | Propriedade destinada a derivar: é.cap | Dado para derivar: cap -- Formatado como (rdfs:Literal or xsd:string) | Declara que é uma peça de conexão para fechamento de uma linha de tubos. | Declara que es una pieza de conexión para cerrar una línea de tuberías. | Declare it is a connecting piece for closing a line of pipes. | d.derivar.113 | Ação de derivar | categoria.revit | [ OST_PipeFitting ] | null | null | null | null | classe.ifc | [ IfcPipeFitting ] | null | null | null | null | null | null
1148 | BIMProp | p.derivar | é.plug | BIMData | d.derivar | plug | rdfs:Literal or xsd:string | null | null | null | null | null | null | null | null | null | null | BIM | Conceito or Projeto | Propriedade destinada a derivar: é.plug | Dado para derivar: plug -- Formatado como (rdfs:Literal or xsd:string) | Declara que é uma peça de conexão para fechar uma linha de tubo. | Declara que es una pieza de conexión para cerrar una tubería. | Declare it is a connecting piece to close a pipe line. | d.derivar.114 | Ação de derivar | categoria.revit | [ OST_PipeFitting ] | null | null | null | null | classe.ifc | [ IfcPipeFitting ] | null | null | null | null | null | null
1149 | BIMProp | p.digitalizar | é.arquivo.bcf | BIMData | d.digitalizar | arquivo.bcf | rdfs:Literal or xsd:string | null | null | null | null | null | null | null | null | null | null | BIM | Conceito or Projeto | Propriedade destinada a digitalizar: é.arquivo.bcf | Dado para digitalizar: arquivo.bcf -- Formatado como (rdfs:Literal or xsd:string) | Declara que se trata de um arquivo digital em formato BCF (BIM Collaboration Format) utilizado para comunicar, documentar e gerir assuntos. | Declara que es un archivo digital en formato BCF (Formato de Colaboración BIM) utilizado para comunicar, documentar y gestionar incidencias. | Declare that it is a BCF (BIM Collaboration Format) digital file used to communicate, document and manage issues. | d.digitalizar.100 | Ação de digitalizar | null | null | null | null | null | null | null | null | null | null | null | null | null | null
1150 | BIMProp | p.digitalizar | é.arquivo.csv | BIMData | d.digitalizar | arquivo.csv | rdfs:Literal or xsd:string | null | null | null | null | null | null | null | null | null | null | BIM | Conceito or Projeto | Propriedade destinada a digitalizar: é.arquivo.csv | Dado para digitalizar: arquivo.csv -- Formatado como (rdfs:Literal or xsd:string) | Declara que se trata de um arquivo digital em formato CSV de texto Comma-Separated Value. | Declara que es un archivo digital en formato CSV de texto de valor separado por comas. | Declare that it is a Comma-Separated Value text CSV digital file. | d.digitalizar.101 | Ação de digitalizar | null | null | null | null | null | null | null | null | null | null | null | null | null | null
1151 | BIMProp | p.digitalizar | é.arquivo.dll | BIMData | d.digitalizar | arquivo.dll | rdfs:Literal or xsd:string | null | null | null | null | null | null | null | null | null | null | BIM | Conceito or Projeto | Propriedade destinada a digitalizar: é.arquivo.dll | Dado para digitalizar: arquivo.dll -- Formatado como (rdfs:Literal or xsd:string) | Declara que se trata de um arquivo digital em formato DLL contendo uma biblioteca de funções programadas. | Declara que es un archivo digital en formato DLL que contiene una biblioteca de funciones programadas. | Declare that it is a digital file in DLL format containing a library of programmed functions. | d.digitalizar.102 | Ação de digitalizar | null | null | null | null | null | null | null | null | null | null | null | null | null | null
1152 | BIMProp | p.digitalizar | é.arquivo.doc | BIMData | d.digitalizar | arquivo.doc | rdfs:Literal or xsd:string | null | null | null | null | null | null | null | null | null | null | BIM | Conceito or Projeto | Propriedade destinada a digitalizar: é.arquivo.doc | Dado para digitalizar: arquivo.doc -- Formatado como (rdfs:Literal or xsd:string) | Declara que se trata de um arquivo digital em formato DOC de texto em Word ou com formatação. | Declara que es un archivo digital en formato DOC de texto en Word o con formato. | Declare that it is a DOC digital text file in Word or with formatting. | d.digitalizar.103 | Ação de digitalizar | null | null | null | null | null | null | null | null | null | null | null | null | null | null
1153 | BIMProp | p.digitalizar | é.arquivo.dwg | BIMData | d.digitalizar | arquivo.dwg | rdfs:Literal or xsd:string | null | null | null | null | null | null | null | null | null | null | BIM | Conceito or Projeto | Propriedade destinada a digitalizar: é.arquivo.dwg | Dado para digitalizar: arquivo.dwg -- Formatado como (rdfs:Literal or xsd:string) | Declara que se trata de um arquivo digital em formato DWG de AutoCAD. | Declara que es un archivo digital en formato DWG de AutoCAD. | Declare that it is an AutoCAD DWG digital file. | d.digitalizar.104 | Ação de digitalizar | null | null | null | null | null | null | null | null | null | null | null | null | null | null
1154 | BIMProp | p.digitalizar | é.arquivo.dwt | BIMData | d.digitalizar | arquivo.dwt | rdfs:Literal or xsd:string | null | null | null | null | null | null | null | null | null | null | BIM | Conceito or Projeto | Propriedade destinada a digitalizar: é.arquivo.dwt | Dado para digitalizar: arquivo.dwt -- Formatado como (rdfs:Literal or xsd:string) | Declara que se trata de um arquivo digital em formato DWT template de AutoCAD. | Declara que es un archivo digital en formato DWT de AutoCAD. | Declare that it is a digital DWT template file from AutoCAD. | d.digitalizar.105 | Ação de digitalizar | null | null | null | null | null | null | null | null | null | null | null | null | null | null
1155 | BIMProp | p.digitalizar | é.arquivo.dxe | BIMData | d.digitalizar | arquivo.dxe | rdfs:Literal or xsd:string | null | null | null | null | null | null | null | null | null | null | BIM | Conceito or Projeto | Propriedade destinada a digitalizar: é.arquivo.dxe | Dado para digitalizar: arquivo.dxe -- Formatado como (rdfs:Literal or xsd:string) | Declara que se trata de um arquivo digital em formato DXE template para extração de dados de AutoCAD. | Declara que es un archivo digital en formato DXE de plantilla para la extracción de datos de AutoCAD. | Declare that it is a digital DXE template file for AutoCAD data extraction. | d.digitalizar.106 | Ação de digitalizar | null | null | null | null | null | null | null | null | null | null | null | null | null | null
1156 | BIMProp | p.digitalizar | é.arquivo.dxf | BIMData | d.digitalizar | arquivo.dxf | rdfs:Literal or xsd:string | null | null | null | null | null | null | null | null | null | null | BIM | Conceito or Projeto | Propriedade destinada a digitalizar: é.arquivo.dxf | Dado para digitalizar: arquivo.dxf -- Formatado como (rdfs:Literal or xsd:string) | Declara que se trata de um arquivo digital em formato DXF Data Exchange File para interoperabilidade em sistemas CAD. | Declara que es un archivo digital en formato DXF para intercambio de datos e interoperabilidad en sistemas CAD. | Declare that it is a DXF Data Exchange File digital file for interoperability in CAD systems. | d.digitalizar.107 | Ação de digitalizar | null | null | null | null | null | null | null | null | null | null | null | null | null | null
1157 | BIMProp | p.digitalizar | é.arquivo.dyf | BIMData | d.digitalizar | arquivo.dyf | rdfs:Literal or xsd:string | null | null | null | null | null | null | null | null | null | null | BIM | Conceito or Projeto | Propriedade destinada a digitalizar: é.arquivo.dyf | Dado para digitalizar: arquivo.dyf -- Formatado como (rdfs:Literal or xsd:string) | Declara que se trata de um arquivo digital em formato DYF contendo uma função reutilizável em DesignScript para Dynamo. | Declara que es un archivo digital en formato DYF que contiene una función reutilizable en DesignScript para Dynamo. | Declare that it is a digital file in DYF format containing a reusable function in DesignScript for Dynamo. | d.digitalizar.108 | Ação de digitalizar | null | null | null | null | null | null | null | null | null | null | null | null | null | null
1158 | BIMProp | p.digitalizar | é.arquivo.dyn | BIMData | d.digitalizar | arquivo.dyn | rdfs:Literal or xsd:string | null | null | null | null | null | null | null | null | null | null | BIM | Conceito or Projeto | Propriedade destinada a digitalizar: é.arquivo.dyn | Dado para digitalizar: arquivo.dyn -- Formatado como (rdfs:Literal or xsd:string) | Declara que se trata de um arquivo digital em formato DYN contendo uma conjunto de procedimentos em DesignScript para Dynamo. | Declara que es un archivo digital en formato DYN que contiene un conjunto de procedimientos en DesignScript para Dynamo. | Declare that it is a digital file in DYN format containing a set of procedures in DesignScript for Dynamo. | d.digitalizar.109 | Ação de digitalizar | null | null | null | null | null | null | null | null | null | null | null | null | null | null
1159 | BIMProp | p.digitalizar | é.arquivo.e57 | BIMData | d.digitalizar | arquivo.e57 | rdfs:Literal or xsd:string | null | null | null | null | null | null | null | null | null | null | BIM | Conceito or Projeto | Propriedade destinada a digitalizar: é.arquivo.e57 | Dado para digitalizar: arquivo.e57 -- Formatado como (rdfs:Literal or xsd:string) | Declara que se trata de um arquivo digital em formato E57 com uma nuvem de pontos. | Declara que es un archivo digital en formato E57 con una nube de puntos. | Declare that it is an E57 digital file with a point cloud. | d.digitalizar.110 | Ação de digitalizar | null | null | null | null | null | null | null | null | null | null | null | null | null | null
1160 | BIMProp | p.digitalizar | é.arquivo.epw | BIMData | d.digitalizar | arquivo.epw | rdfs:Literal or xsd:string | null | null | null | null | null | null | null | null | null | null | BIM | Conceito or Projeto | Propriedade destinada a digitalizar: é.arquivo.epw | Dado para digitalizar: arquivo.epw -- Formatado como (rdfs:Literal or xsd:string) | Declara que se trata de um arquivo digital em formato EPW com dados meteorológicos do software de simulação energética EnergyPlus. Desenvolvido pelo Departamento de Energia dos EUA. Contém informações climáticas horárias (como temperatura, umidade, radiação solar, velocidade do vento) de diferentes localidades. Usado para simular o desempenho energético de edificações. | Declara que es un archivo digital en formato EPW con datos meteorológicos del software de simulación energética EnergyPlus. Desarrollado por el Departamento de Energía de los Estados Unidos. Contiene información meteorológica cada hora (como temperatura, humedad, radiación solar, velocidad del viento) de diferentes ubicaciones. Se utiliza para simular el rendimiento energético de los edificios. | Declare that it is a meteorological data file from the energy simulation software EnergyPlus. Developed by the U.S. Department of Energy. It contains hourly weather information (such as temperature, humidity, solar radiation, wind speed) from different locations. Used to simulate the energy performance of buildings. | d.digitalizar.111 | Ação de digitalizar | null | null | null | null | null | null | null | null | null | null | null | null | null | null
1161 | BIMProp | p.digitalizar | é.arquivo.exe | BIMData | d.digitalizar | arquivo.exe | rdfs:Literal or xsd:string | null | null | null | null | null | null | null | null | null | null | BIM | Conceito or Projeto | Propriedade destinada a digitalizar: é.arquivo.exe | Dado para digitalizar: arquivo.exe -- Formatado como (rdfs:Literal or xsd:string) | Declara que se trata de um arquivo digital em formato EXE contendo um programa executável. | Declara que es un archivo digital en formato EXE que contiene un programa ejecutable. | Declare that it is a digital file in EXE format containing an executable program. | d.digitalizar.112 | Ação de digitalizar | null | null | null | null | null | null | null | null | null | null | null | null | null | null
1162 | BIMProp | p.digitalizar | é.arquivo.frd | BIMData | d.digitalizar | arquivo.frd | rdfs:Literal or xsd:string | null | null | null | null | null | null | null | null | null | null | BIM | Conceito or Projeto | Propriedade destinada a digitalizar: é.arquivo.frd | Dado para digitalizar: arquivo.frd -- Formatado como (rdfs:Literal or xsd:string) | Declara que se trata de um arquivo digital em formato FRD usado para descrever a resposta em frequência de alto-falantes. É um arquivo ASCII com as colunas de Frequência, Amplitude e Fase. | Declara que es un archivo digital en formato FRD utilizado para describir la respuesta en frecuencia de altavoces. Es un archivo ASCII con las columnas de Frecuencia, Amplitud y Fase. | Declare that it is a digital FRD file used to describe the frequency response of loudspeakers. It is an ASCII file with the Frequency, Amplitude, and Phase columns. | d.digitalizar.113 | Ação de digitalizar | null | null | null | null | null | null | null | null | null | null | null | null | null | null
1163 | BIMProp | p.digitalizar | é.arquivo.ies | BIMData | d.digitalizar | arquivo.ies | rdfs:Literal or xsd:string | null | null | null | null | null | null | null | null | null | null | BIM | Conceito or Projeto | Propriedade destinada a digitalizar: é.arquivo.ies | Dado para digitalizar: arquivo.ies -- Formatado como (rdfs:Literal or xsd:string) | Declara que se trata de um arquivo digital em formato IES padronizado pela Illuminating Engineering Society (https://ies.org/) que contém dados fotométricos de uma luminária (distribuição de intensidade luminosa, fluxo total, ângulos de emissão etc.). Sãu usados por programas de cálculo luminotécnico e simulação de iluminação. Estão estruturados com formato ASCII para ser aberto em editores de texto. | Declara que es un archivo digital en formato IES estandarizado por la Illuminating Engineering Society (https://ies.org/) que contiene datos fotométricos de una luminaria (distribución de intensidad luminosa, flujo total, ángulos de emisión, etc.). Se utilizan en programas de cálculo y simulación de iluminación. Están estructurados en formato ASCII para ser abiertos en editores de texto. | Declare that it is a file standardized by the Illuminating Engineering Society (IES https://ies.org/) that contains photometric data of a luminaire (distribution of luminous intensity, total flux, emission angles, etc.). They are used by lighting calculation and lighting simulation programs. They are structured with ASCII format to be opened in text editors. | d.digitalizar.114 | Ação de digitalizar | null | null | null | null | null | null | null | null | null | null | null | null | null | null
1164 | BIMProp | p.digitalizar | é.arquivo.json | BIMData | d.digitalizar | arquivo.json | rdfs:Literal or xsd:string | null | null | null | null | null | null | null | null | null | null | BIM | Conceito or Projeto | Propriedade destinada a digitalizar: é.arquivo.json | Dado para digitalizar: arquivo.json -- Formatado como (rdfs:Literal or xsd:string) | Declara que es un archivo digital en formato JSON (JavaScript Object Notation). Para estruturar dados em pares Chaves - valor. Utilizado em fluxos n8n, por exemplo. | Declara que es un archivo digital en formato JSON (JavaScript Object Notation). Para estructurar datos en pares Llaves - valor. Utilizado en flujos n8n, por ejemplo. | Declare that it is a JSON file (JavaScript Object Notation). To structure data into Key-Value pairs. Used in n8n streams, for example. | d.digitalizar.115 | Ação de digitalizar | null | null | null | null | null | null | null | null | null | null | null | null | null | null
1165 | BIMProp | p.digitalizar | é.arquivo.kml | BIMData | d.digitalizar | arquivo.kml | rdfs:Literal or xsd:string | null | null | null | null | null | null | null | null | null | null | BIM | Conceito or Projeto | Propriedade destinada a digitalizar: é.arquivo.kml | Dado para digitalizar: arquivo.kml -- Formatado como (rdfs:Literal or xsd:string) | Declara que se trata de um arquivo digital em formato KML Keyhole Markup Language. | Declara que es un archivo digital en formato KML Keyhole Markup Language. | Declare that it is a digital KML Keyhole Markup Language file. | d.digitalizar.116 | Ação de digitalizar | null | null | null | null | null | null | null | null | null | null | null | null | null | null
1166 | BIMProp | p.digitalizar | é.arquivo.kmz | BIMData | d.digitalizar | arquivo.kmz | rdfs:Literal or xsd:string | null | null | null | null | null | null | null | null | null | null | BIM | Conceito or Projeto | Propriedade destinada a digitalizar: é.arquivo.kmz | Dado para digitalizar: arquivo.kmz -- Formatado como (rdfs:Literal or xsd:string) | Declara que se trata de um arquivo digital em formato KMZ Keyhole Markup Language compilado. | Declara que es un archivo digital en formato KMZ Keyhole Markup Language, compilado. | Declare that it is a digital KMZ Keyhole Markup Language file compiled. | d.digitalizar.117 | Ação de digitalizar | null | null | null | null | null | null | null | null | null | null | null | null | null | null
1167 | BIMProp | p.digitalizar | é.arquivo.lsp | BIMData | d.digitalizar | arquivo.lsp | rdfs:Literal or xsd:string | null | null | null | null | null | null | null | null | null | null | BIM | Conceito or Projeto | Propriedade destinada a digitalizar: é.arquivo.lsp | Dado para digitalizar: arquivo.lsp -- Formatado como (rdfs:Literal or xsd:string) | Declara que se trata de um arquivo digital em formato LSP contendo macros em AutoLISP. | Declara que es un archivo digital en formato LSP que contiene macros en AutoLISP. | Declare that it is a digital file in LSP format containing macros in AutoLISP. | d.digitalizar.118 | Ação de digitalizar | null | null | null | null | null | null | null | null | null | null | null | null | null | null
1168 | BIMProp | p.digitalizar | é.arquivo.ods | BIMData | d.digitalizar | arquivo.ods | rdfs:Literal or xsd:string | null | null | null | null | null | null | null | null | null | null | BIM | Conceito or Projeto | Propriedade destinada a digitalizar: é.arquivo.ods | Dado para digitalizar: arquivo.ods -- Formatado como (rdfs:Literal or xsd:string) | Declara que se trata de um arquivo digital em formato ODS OpenDocument usado em Libre Office. | Declara que es un archivo digital en formato ODS OpenDocument utilizado en Libre Office. | Declare that it is an ODS OpenDocument digital file used in Libre Office. | d.digitalizar.119 | Ação de digitalizar | null | null | null | null | null | null | null | null | null | null | null | null | null | null
1169 | BIMProp | p.digitalizar | é.arquivo.owl | BIMData | d.digitalizar | arquivo.owl | rdfs:Literal or xsd:string | null | null | null | null | null | null | null | null | null | null | BIM | Conceito or Projeto | Propriedade destinada a digitalizar: é.arquivo.owl | Dado para digitalizar: arquivo.owl -- Formatado como (rdfs:Literal or xsd:string) | Declara que se trata de um arquivo digital em formato OWL Ontology Web Language. Contém ontologias escritas em sintaxe Manchester ou funcional. | Declara que es un archivo digital en formato OWL Ontology Web Language. Contiene ontologías escritas en Manchester o sintaxis funcional. | Declare that it is a digital file in OWL Ontology Web Language format. Contains ontologies written in Manchester or functional syntax. | d.digitalizar.120 | Ação de digitalizar | null | null | null | null | null | null | null | null | null | null | null | null | null | null
1170 | BIMProp | p.digitalizar | é.arquivo.personalizado | BIMData | d.digitalizar | arquivo.personalizado | rdfs:Literal or xsd:string | null | null | null | null | null | null | null | null | null | null | BIM | Conceito or Projeto | Propriedade destinada a digitalizar: é.arquivo.personalizado | Dado para digitalizar: arquivo.personalizado -- Formatado como (rdfs:Literal or xsd:string) | Declara que se trata de um arquivo em formato personalizado, ou seja que é adaptado ou usa um esquema como base. | Declara que es un archivo digital en formato personalizado, es decir, que está adaptado o utiliza un esquema como base. | Declare that it is a file in a custom format, that is, that it is adapted or uses a schema as a basis. | d.digitalizar.121 | Ação de digitalizar | null | null | null | null | null | null | null | null | null | null | null | null | null | null
1171 | BIMProp | p.digitalizar | é.arquivo.proprietário | BIMData | d.digitalizar | arquivo.proprietário | rdfs:Literal or xsd:string | null | null | null | null | null | null | null | null | null | null | BIM | Conceito or Projeto | Propriedade destinada a digitalizar: é.arquivo.proprietário | Dado para digitalizar: arquivo.proprietário -- Formatado como (rdfs:Literal or xsd:string) | Declara que se trata de um arquivo em formato proprietário, ou seja que pertence a um dono. | Declara que es un archivo digital en formato propietario, es decir, que pertenece a un propietario. | Declare that it is a file in proprietary format, that is, that it belongs to an owner. | d.digitalizar.122 | Ação de digitalizar | null | null | null | null | null | null | null | null | null | null | null | null | null | null
1172 | BIMProp | p.digitalizar | é.arquivo.py | BIMData | d.digitalizar | arquivo.py | rdfs:Literal or xsd:string | null | null | null | null | null | null | null | null | null | null | BIM | Conceito or Projeto | Propriedade destinada a digitalizar: é.arquivo.py | Dado para digitalizar: arquivo.py -- Formatado como (rdfs:Literal or xsd:string) | Declara que se trata de um arquivo digital em formato PY contendo uma função Python. | Declara que es un archivo digital en formato PY que contiene una función en Python. | Declare that it is a digital file in PY format containing a Python function. | d.digitalizar.123 | Ação de digitalizar | null | null | null | null | null | null | null | null | null | null | null | null | null | null
1173 | BIMProp | p.digitalizar | é.arquivo.rcs | BIMData | d.digitalizar | arquivo.rcs | rdfs:Literal or xsd:string | null | null | null | null | null | null | null | null | null | null | BIM | Conceito or Projeto | Propriedade destinada a digitalizar: é.arquivo.rcs | Dado para digitalizar: arquivo.rcs -- Formatado como (rdfs:Literal or xsd:string) | Declara que se trata de um arquivo digital em formato RCS com uma nuvem de pontos. | Declara que es un archivo digital en formato RCS con una nube de puntos. | Declare that it is an RCS digital file with a point cloud. | d.digitalizar.124 | Ação de digitalizar | null | null | null | null | null | null | null | null | null | null | null | null | null | null
1174 | BIMProp | p.digitalizar | é.arquivo.rdf | BIMData | d.digitalizar | arquivo.rdf | rdfs:Literal or xsd:string | null | null | null | null | null | null | null | null | null | null | BIM | Conceito or Projeto | Propriedade destinada a digitalizar: é.arquivo.rdf | Dado para digitalizar: arquivo.rdf -- Formatado como (rdfs:Literal or xsd:string) | Declara que se trata de um arquivo digital em formato RDF Resource Description Framework. Criado pelo W3C, representa dados de forma legível por máquinas para a Web Semântica. Organiza informações em triplas (sujeito, predicado e objeto) para formar grafos de relações entre recursos. | Declara que es un archivo digital en formato RDF Resource Description Framework. Creado por el W3C, representa los datos de forma legible por máquina para la Web Semántica. Organiza la información en triples (sujeto, predicado y objeto) para formar grafos de relaciones entre características. | Declare that it is a digital file in RDF Resource Description Framework format. Created by the W3C, it represents data in a machine-readable way for the Semantic Web. It organizes information into triples (subject, predicate, and object) to form graphs of relationships between features. | d.digitalizar.125 | Ação de digitalizar | null | null | null | null | null | null | null | null | null | null | null | null | null | null
1175 | BIMProp | p.digitalizar | é.arquivo.rfa | BIMData | d.digitalizar | arquivo.rfa | rdfs:Literal or xsd:string | null | null | null | null | null | null | null | null | null | null | BIM | Conceito or Projeto | Propriedade destinada a digitalizar: é.arquivo.rfa | Dado para digitalizar: arquivo.rfa -- Formatado como (rdfs:Literal or xsd:string) | Declara que se trata de um arquivo digital em formato RFA família de Revit. | Declara que es un archivo digital en formato Revit de la familia RFA. | Declare that it is a digital RFA family file of Revit. | d.digitalizar.126 | Ação de digitalizar | null | null | null | null | null | null | null | null | null | null | null | null | null | null
1176 | BIMProp | p.digitalizar | é.arquivo.rft | BIMData | d.digitalizar | arquivo.rft | rdfs:Literal or xsd:string | null | null | null | null | null | null | null | null | null | null | BIM | Conceito or Projeto | Propriedade destinada a digitalizar: é.arquivo.rft | Dado para digitalizar: arquivo.rft -- Formatado como (rdfs:Literal or xsd:string) | Declara que se trata de um arquivo digital em formato RFT template de família de Revit. | Declara que es un archivo digital en plantilla de formato RFT de la familia Revit. | Declare that it is a digital RFT template file of Revit family. | d.digitalizar.127 | Ação de digitalizar | null | null | null | null | null | null | null | null | null | null | null | null | null | null
1177 | BIMProp | p.digitalizar | é.arquivo.rte | BIMData | d.digitalizar | arquivo.rte | rdfs:Literal or xsd:string | null | null | null | null | null | null | null | null | null | null | BIM | Conceito or Projeto | Propriedade destinada a digitalizar: é.arquivo.rte | Dado para digitalizar: arquivo.rte -- Formatado como (rdfs:Literal or xsd:string) | Declara que se trata de um arquivo digital em formato RTE template de Revit. | Declara que es un archivo digital en formato de plantilla RTE de Revit. | Declare that it is a digital RTE template file from Revit. | d.digitalizar.128 | Ação de digitalizar | null | null | null | null | null | null | null | null | null | null | null | null | null | null
1178 | BIMProp | p.digitalizar | é.arquivo.rvt | BIMData | d.digitalizar | arquivo.rvt | rdfs:Literal or xsd:string | null | null | null | null | null | null | null | null | null | null | BIM | Conceito or Projeto | Propriedade destinada a digitalizar: é.arquivo.rvt | Dado para digitalizar: arquivo.rvt -- Formatado como (rdfs:Literal or xsd:string) | Declara que se trata de um arquivo digital em formato RVT projeto de Revit. | Declara que es un archivo digital en formato RVT Revit project. | Declare that this is a digital file RVT project from Revit. | d.digitalizar.129 | Ação de digitalizar | null | null | null | null | null | null | null | null | null | null | null | null | null | null
1179 | BIMProp | p.digitalizar | é.arquivo.ttl | BIMData | d.digitalizar | arquivo.ttl | rdfs:Literal or xsd:string | null | null | null | null | null | null | null | null | null | null | BIM | Conceito or Projeto | Propriedade destinada a digitalizar: é.arquivo.ttl | Dado para digitalizar: arquivo.ttl -- Formatado como (rdfs:Literal or xsd:string) | Declara que se trata de um arquivo digital em formato TTL. Contém ontologias escritas em sintaxe Turtle. | Declara que es un archivo digital en formato TTL. Contiene ontologías escritas en sintaxis de Tortuga. | Declare that it is a digital file in TTL format. Contains ontologies written in Turtle syntax. | d.digitalizar.130 | Ação de digitalizar | null | null | null | null | null | null | null | null | null | null | null | null | null | null
1180 | BIMProp | p.digitalizar | é.arquivo.txt | BIMData | d.digitalizar | arquivo.txt | rdfs:Literal or xsd:string | null | null | null | null | null | null | null | null | null | null | BIM | Conceito or Projeto | Propriedade destinada a digitalizar: é.arquivo.txt | Dado para digitalizar: arquivo.txt -- Formatado como (rdfs:Literal or xsd:string) | Declara que se trata de um arquivo digital em formato TXT de texto ASCII sem formatação. | Declara que es un archivo digital en formato TXT de texto ASCII plano. | Declare that it is a digital TXT file of plain ASCII text. | d.digitalizar.131 | Ação de digitalizar | null | null | null | null | null | null | null | null | null | null | null | null | null | null
1181 | BIMProp | p.digitalizar | é.arquivo.universal | BIMData | d.digitalizar | arquivo.universal | rdfs:Literal or xsd:string | null | null | null | null | null | null | null | null | null | null | BIM | Conceito or Projeto | Propriedade destinada a digitalizar: é.arquivo.universal | Dado para digitalizar: arquivo.universal -- Formatado como (rdfs:Literal or xsd:string) | Declara que se trata de um arquivo universal, ou seja que é pensado para interoperar. | Declara que es un archivo universal, es decir, que está diseñado para interoperar. | Declare that it is a universal file, that is, that it is designed to interoperate. | d.digitalizar.132 | Ação de digitalizar | null | null | null | null | null | null | null | null | null | null | null | null | null | null
1182 | BIMProp | p.digitalizar | é.arquivo.vlx | BIMData | d.digitalizar | arquivo.vlx | rdfs:Literal or xsd:string | null | null | null | null | null | null | null | null | null | null | BIM | Conceito or Projeto | Propriedade destinada a digitalizar: é.arquivo.vlx | Dado para digitalizar: arquivo.vlx -- Formatado como (rdfs:Literal or xsd:string) | Declara que se trata de um arquivo digital em formato VLX contendo macros em AutoLISP compiladas. | Declara que es un archivo digital en formato VLX que contiene macros compiladas de AutoLISP. | Declare that it is a digital file in VLX format containing compiled AutoLISP macros. | d.digitalizar.133 | Ação de digitalizar | null | null | null | null | null | null | null | null | null | null | null | null | null | null
1183 | BIMProp | p.digitalizar | é.arquivo.xlsx | BIMData | d.digitalizar | arquivo.xlsx | rdfs:Literal or xsd:string | null | null | null | null | null | null | null | null | null | null | BIM | Conceito or Projeto | Propriedade destinada a digitalizar: é.arquivo.xlsx | Dado para digitalizar: arquivo.xlsx -- Formatado como (rdfs:Literal or xsd:string) | Declara que se trata de um arquivo digital em formato XLSX de planilha Excel. | Declara que es un archivo digital en formato XLSX de una hoja de cálculo Excel. | Declare that it is an XLSX digital file of an Excel spreadsheet. | d.digitalizar.134 | Ação de digitalizar | null | null | null | null | null | null | null | null | null | null | null | null | null | null
1184 | BIMProp | p.digitalizar | é.arquivo.yaml | BIMData | d.digitalizar | arquivo.yaml | rdfs:Literal or xsd:string | null | null | null | null | null | null | null | null | null | null | BIM | Conceito or Projeto | Propriedade destinada a digitalizar: é.arquivo.yaml | Dado para digitalizar: arquivo.yaml -- Formatado como (rdfs:Literal or xsd:string) | Declara que se trata de um arquivo digital YAML (Ain’t Markup Language). É um formato baseado em indentação (espaços). Usa estruturas como chaves, listas, valores e objetos, legível por máquinas e humanos. É muito usado para estruturar configurações, automações e orquestração de agentes. | Declara que se trata de un archivo digital YAML (Ain’t Markup Language). Es un formato basado en indentación (espacios). Utiliza estructuras como claves, listas, valores y objetos, legible tanto para máquinas como para humanos. Se usa ampliamente para estructurar configuraciones, automatizaciones y la orquestación de agentes. | Declare that it is a digital YAML (Ain’t Markup Language) file. It is a format based on indentation (spaces). It uses structures such as keys, lists, values, and objects, readable by both machines and humans. It is widely used to structure configurations, automations, and agent orchestration. | d.digitalizar.135 | Ação de digitalizar | null | null | null | null | null | null | null | null | null | null | null | null | null | null
1185 | BIMProp | p.digitalizar | é.arquivo.zma | BIMData | d.digitalizar | arquivo.zma | rdfs:Literal or xsd:string | null | null | null | null | null | null | null | null | null | null | BIM | Conceito or Projeto | Propriedade destinada a digitalizar: é.arquivo.zma | Dado para digitalizar: arquivo.zma -- Formatado como (rdfs:Literal or xsd:string) | Declara que se trata de um arquivo digital em formato ZMA que guarda a curva de impedância elétrica do alto-falante em função da frequência. | Declara que es un archivo digital en formato ZMA que almacena la curva de impedancia eléctrica del altavoz en función de la frecuencia. | Declare that it is a ZMA file that stores the electrical impedance curve of the speaker as a function of frequency. | d.digitalizar.136 | Ação de digitalizar | null | null | null | null | null | null | null | null | null | null | null | null | null | null
1186 | BIMProp | p.digitalizar | é.codificação.textual | BIMData | d.digitalizar | codificação.textual | rdfs:Literal or xsd:string | null | null | null | null | null | null | null | null | null | null | BIM | Conceito or Projeto | Propriedade destinada a digitalizar: é.codificação.textual | Dado para digitalizar: codificação.textual -- Formatado como (rdfs:Literal or xsd:string) | Declara que se trata de um sistema de codificação de caracteres, por exemplo, Unicode UTF-8. | Declara que es un sistema digital de codificación de caracteres, por ejemplo, Unicode UTF-8. | Declare that it is a character encoding system used, for example, Unicode UTF-8. | d.digitalizar.137 | Ação de digitalizar | null | null | null | null | null | null | null | null | null | null | null | null | null | null
1187 | BIMProp | p.digitalizar | é.resolução.horizontal | BIMData | d.digitalizar | resolução.horizontal | xsd:integer | null | null | null | null | null | null | null | null | null | null | BIM | Conceito or Projeto | Propriedade destinada a digitalizar: é.resolução.horizontal | Dado para digitalizar: resolução.horizontal -- Formatado como (xsd:integer) | Declara a resolução horizontal em quantidade de pixels. | Declara la resolución horizontal en número de píxeles. | Declare the horizontal resolution in pixels. | d.digitalizar.138 | Ação de digitalizar | null | null | null | null | null | null | null | null | null | null | null | null | null | null
1188 | BIMProp | p.digitalizar | é.resolução.vertical | BIMData | d.digitalizar | resolução.vertical | xsd:integer | null | null | null | null | null | null | null | null | null | null | BIM | Conceito or Projeto | Propriedade destinada a digitalizar: é.resolução.vertical | Dado para digitalizar: resolução.vertical -- Formatado como (xsd:integer) | Declara a resolução vertical em quantidade de pixels. | Declara la resolución vertical en número de píxeles. | Declare the vertical resolution in pixels. | d.digitalizar.139 | Ação de digitalizar | null | null | null | null | null | null | null | null | null | null | null | null | null | null
1189 | BIMProp | p.dimensionar | é.altura | BIMData | d.dimensionar | altura | xsd:double | null | null | null | null | null | null | null | null | null | null | BIM | Conceito or Projeto | Propriedade destinada a dimensionar: é.altura | Dado para dimensionar: altura -- Formatado como (xsd:double) | Declara o valor de altura total. | Declara el valor total de altura. | Declare the total height value. | d.dimensionar.100 | Ação de dimensionar | null | null | null | null | null | null | null | null | null | null | null | null | null | null
1190 | BIMProp | p.dimensionar | é.altura.ao.eixo | BIMData | d.dimensionar | altura.ao.eixo | xsd:double | null | null | null | null | null | null | null | null | null | null | BIM | Conceito or Projeto | Propriedade destinada a dimensionar: é.altura.ao.eixo | Dado para dimensionar: altura.ao.eixo -- Formatado como (xsd:double) | Declara o valor de altura medida entre o eixo da peça e o seu topo. Normalmente utilizada em peças como válvulas de gaveta. | Declara el valor de altura medido entre el eje de la pieza y su parte superior. Normalmente se usa en piezas como válvulas de compuerta. | Declare the measured height value between the workpiece's axis and its top. Usually used in parts such as gate valves. | d.dimensionar.101 | Ação de dimensionar | null | null | null | null | null | null | null | null | null | null | null | null | null | null
1191 | BIMProp | p.dimensionar | é.altura.externa | BIMData | d.dimensionar | altura.externa | xsd:double | null | null | null | null | null | null | null | null | null | null | BIM | Conceito or Projeto | Propriedade destinada a dimensionar: é.altura.externa | Dado para dimensionar: altura.externa -- Formatado como (xsd:double) | Declara o valor de altura exterior de algum elemento. | Declara el valor de altura externa de algún elemento. | Declare the exterior height value of some element. | d.dimensionar.102 | Ação de dimensionar | null | null | null | null | null | null | null | null | null | null | null | null | null | null
1192 | BIMProp | p.dimensionar | é.altura.interna | BIMData | d.dimensionar | altura.interna | xsd:double | null | null | null | null | null | null | null | null | null | null | BIM | Conceito or Projeto | Propriedade destinada a dimensionar: é.altura.interna | Dado para dimensionar: altura.interna -- Formatado como (xsd:double) | Declara o valor de altura interior de algum compartimento. | Declara el valor de altura interior de algún compartimento. | Declare the interior height value of some compartment. | d.dimensionar.103 | Ação de dimensionar | null | null | null | null | null | null | null | null | null | null | null | null | null | null
1193 | BIMProp | p.dimensionar | é.altura.nominal.da.onda | BIMData | d.dimensionar | altura.nominal.da.onda | xsd:double | null | null | null | null | null | null | null | null | null | null | BIM | Conceito or Projeto | Propriedade destinada a dimensionar: é.altura.nominal.da.onda | Dado para dimensionar: altura.nominal.da.onda -- Formatado como (xsd:double) | Declara a altura nominal de uma onda de telhado de fibrocimento ou chapas metálicas. | Declara la altura nominal de una oleada de tejado de fibrocemento o chapa metálica. | Declare the nominal height of a fiber cement or sheet metal roof wave. | d.dimensionar.104 | Ação de dimensionar | null | null | null | null | null | null | null | null | null | null | null | null | null | null
1194 | BIMProp | p.dimensionar | é.altura.real | BIMData | d.dimensionar | altura.real | xsd:double | null | null | null | null | null | null | null | null | null | null | BIM | Conceito or Projeto | Propriedade destinada a dimensionar: é.altura.real | Dado para dimensionar: altura.real -- Formatado como (xsd:double) | Declara o valor de altura real (utilizada no projeto). | Declara el valor real de altura (usado en el proyecto). | Declare the actual height value (used in the project). | d.dimensionar.105 | Ação de dimensionar | null | null | null | null | null | null | null | null | null | null | null | null | null | null
1195 | BIMProp | p.dimensionar | é.área | BIMData | d.dimensionar | área | xsd:double | Functional | Functional | null | null | null | null | null | null | null | null | BIM | Conceito or Projeto | Propriedade destinada a dimensionar: é.área | Dado para dimensionar: área -- Formatado como (xsd:double) | Declara o valor neto de superfície ou área. | Declara el valor neto de superficie o área. | Declare the net value of surface or area. | d.dimensionar.106 | Ação de dimensionar | null | null | null | null | null | null | null | null | null | null | null | null | null | null
1196 | BIMProp | p.dimensionar | é.área.bruta | BIMData | d.dimensionar | área.bruta | xsd:double | Functional | Functional | null | null | null | null | null | null | null | é.área.real | BIM | Conceito or Projeto | Propriedade destinada a dimensionar: é.área.bruta | Dado para dimensionar: área.bruta -- Formatado como (xsd:double) | Declara o valor de superfície ou área bruta. | Declara el valor de la superficie o área bruta. | Declare the value of surface or gross area. | d.dimensionar.107 | Ação de dimensionar | null | null | null | null | null | null | null | null | null | null | null | null | null | null
1197 | BIMProp | p.dimensionar | é.área.coberta.padrão | BIMData | d.dimensionar | área.coberta.padrão | xsd:double | null | null | null | null | null | null | null | null | null | null | BIM | Conceito or Projeto | Propriedade destinada a dimensionar: é.área.coberta.padrão | Dado para dimensionar: área.coberta.padrão -- Formatado como (xsd:double) | Declara medidas de superfícies de quaisquer dependências cobertas, nelas incluídas as superfícies das projeções de paredes, de pilares e demais elementos construtivos, que possuem áreas de padrão de acabamento semelhantes às respectivas áreas dos projetos-padrão adotados pela Norma NBR 12721:2006 - Critérios para avaliação de custos de construção para incorporação imobiliária e outras disposições para condomínios edilícios – Procedimento. | Declara las mediciones superficiales de cualquier dependencia cubierta, incluyendo las superficies de proyecciones de muros, pilares y otros elementos constructivos, que tienen áreas de acabado similares a las áreas respectivas de los proyectos estándar adoptadas por la norma NBR 12721:2006 - Criterios para la evaluación de costes de construcción para desarrollo inmobiliario y otras disposiciones para la construcción de condominios - Procedimiento. | Declare surface measurements of any covered dependencies, including the surfaces of wall projections, pillars and other construction elements, which have areas of finishing pattern similar to the respective areas of the standard projects adopted by Standard NBR 12721:2006 - Criteria for evaluation of construction costs for real estate development and other provisions for building condominiums - Procedure. | d.dimensionar.108 | Ação de dimensionar | null | null | null | null | null | null | null | null | null | null | null | null | null | null
1198 | BIMProp | p.dimensionar | é.área.coberta.padrão.diferente | BIMData | d.dimensionar | área.coberta.padrão.diferente | xsd:double | null | null | null | null | null | null | null | null | null | null | BIM | Conceito or Projeto | Propriedade destinada a dimensionar: é.área.coberta.padrão.diferente | Dado para dimensionar: área.coberta.padrão.diferente -- Formatado como (xsd:double) | Declara áreas cobertas de padrão de acabamento substancialmente inferior ou superior ao tipo escolhido entre os padronizados pela Norma NBR 12721:2006 - Critérios para avaliação de custos de construção para incorporação imobiliária e outras disposições para condomínios edilícios – Procedimento. | Declara áreas cubiertas con un acabado sustancialmente inferior o superior al tipo elegido entre las estandarizadas por la norma NBR 12721:2006 - Criterios para la evaluación de costes de construcción para desarrollo inmobiliario y otras disposiciones para la construcción de condominios - Procedimiento. | Declare covered areas of substantially lower or higher finishing standard than the type chosen among those standardized by Standard NBR 12721:2006 - Criteria for evaluation of construction costs for real estate development and other provisions for building condominiums - Procedure. | d.dimensionar.109 | Ação de dimensionar | null | null | null | null | null | null | null | null | null | null | null | null | null | null
1199 | BIMProp | p.dimensionar | é.área.de.uso.comum | BIMData | d.dimensionar | área.de.uso.comum | xsd:double | null | null | null | null | null | null | null | null | null | null | BIM | Conceito or Projeto | Propriedade destinada a dimensionar: é.área.de.uso.comum | Dado para dimensionar: área.de.uso.comum -- Formatado como (xsd:double) | Declara área coberta e descoberta situada nos diversos pavimentos da edificação e fora dos limites de uso privativo, que pode ser utilizada em comum por todos ou por parte dos titulares de direito das unidades autônomas NBR 12721:2006. | Declara áreas cubiertas y descubiertas situadas en las distintas plantas del edificio y fuera de los límites de uso privado, que pueden ser utilizadas en común por todos o parcialmente los titulares de derechos de las unidades autónomas NBR 12721:2006. | Declare covered and uncovered area located on the various floors of the building and outside the limits of private use, which can be used in common by all or by part of the right holders of the autonomous units NBR 12721:2006. | d.dimensionar.110 | Ação de dimensionar | null | null | null | null | null | null | null | null | null | null | null | null | null | null
1200 | BIMProp | p.dimensionar | é.área.de.uso.comum.não.proporcional | BIMData | d.dimensionar | área.de.uso.comum.não.proporcional | xsd:double | null | null | null | null | null | null | null | null | null | null | BIM | Conceito or Projeto | Propriedade destinada a dimensionar: é.área.de.uso.comum.não.proporcional | Dado para dimensionar: área.de.uso.comum.não.proporcional -- Formatado como (xsd:double) | Declara área coberta e descoberta situada nos diversos pavimentos da edificação e fora dos limites de uso privativo que, por sua finalidade, tenha sua construção, localização e uso atribuídos à responsabilidade de parte dos titulares de direito de unidades autônomas, ou mesmo por todos (quando o seu uso não depender de qualquer relação de proporcionalidade com as respectivas áreas privativas da unidade autônoma considerada). NBR 12721:2006. | Declara una zona cubierta y descubierta situada en las distintas plantas del edificio y fuera de los límites de uso privado que, debido a su propósito, su construcción, ubicación y uso se atribuyen a la responsabilidad de parte de los titulares de derechos de unidades autónomas, o incluso de todos (cuando su uso no dependa de ninguna relación de proporcionalidad con las respectivas áreas privadas de la unidad autónoma consideradas). NBR 12721:2006. | Declare a covered and uncovered area located on the various floors of the building and outside the limits of private use that, due to its purpose, has its construction, location and use attributed to the responsibility of part of the holders of rights of autonomous units, or even by all (when its use does not depend on any relationship of proportionality with the respective private areas of the autonomous unit considered). NBR 12721:2006. | d.dimensionar.111 | Ação de dimensionar | null | null | null | null | null | null | null | null | null | null | null | null | null | null
1201 | BIMProp | p.dimensionar | é.área.descoberta | BIMData | d.dimensionar | área.descoberta | xsd:double | null | null | null | null | null | null | null | null | null | null | BIM | Conceito or Projeto | Propriedade destinada a dimensionar: é.área.descoberta | Dado para dimensionar: área.descoberta -- Formatado como (xsd:double) | Declara a medida da superfície de quaisquer dependências não cobertas que integram a edificação, tendo como exemplos a área de serviço e estacionamento descobertos, terraço privativo, etc. Norma NBR 12721:2006 - Critérios para avaliação de custos de construção para incorporação imobiliária e outras disposições para condomínios edilícios – Procedimento. | Declara la medida de la superficie de cualquier dependencia descubierta que compone el edificio, teniendo como ejemplo la zona de servicio y aparcamiento descubierta, la terraza privada, etc. Norma NBR 12721:2006 - Criterios para la evaluación de costes de construcción para desarrollo inmobiliario y otras disposiciones para la construcción de condominios - Procedimiento. | Declare the measurement of the surface area of any uncovered dependencies that make up the building, having as examples the uncovered service and parking area, private terrace, etc. Standard NBR 12721:2006 - Criteria for evaluation of construction costs for real estate development and other provisions for building condominiums - Procedure. | d.dimensionar.112 | Ação de dimensionar | null | null | null | null | null | null | null | null | null | null | null | null | null | null
1202 | BIMProp | p.dimensionar | é.área.equivalente | BIMData | d.dimensionar | área.equivalente | xsd:double | null | null | null | null | null | null | null | null | null | null | BIM | Conceito or Projeto | Propriedade destinada a dimensionar: é.área.equivalente | Dado para dimensionar: área.equivalente -- Formatado como (xsd:double) | Declara o valor de área equivalente calculado. Consultar conteúdo da propriedade é.área.equivalente.coeficiente. Norma NBR 12721:2006 - Critérios para avaliação de custos de construção para incorporação imobiliária e outras disposições para condomínios edilícios – Procedimento. | Declara el valor equivalente calculado del área. Consulta el contenido de la propiedad is.area.equivalent.coefficient. Norma NBR 12721:2006 - Criterios para la evaluación de costes de construcción para desarrollo inmobiliario y otras disposiciones para la construcción de condominios - Procedimiento. | Declare the calculated equivalent area value. Consult property content is.area.equivalent.coefficient. Standard NBR 12721:2006 - Criteria for evaluation of construction costs for real estate development and other provisions for building condominiums - Procedure. | d.dimensionar.113 | Ação de dimensionar | null | null | null | null | null | null | null | null | null | null | null | null | null | null
1203 | BIMProp | p.dimensionar | é.área.equivalente.coeficiente | BIMData | d.dimensionar | área.equivalente.coeficiente | xsd:double | null | null | null | null | null | null | null | null | null | null | BIM | Conceito or Projeto | Propriedade destinada a dimensionar: é.área.equivalente.coeficiente | Dado para dimensionar: área.equivalente.coeficiente -- Formatado como (xsd:double) | Declara o coeficiente de cálculo para determinar a área virtual cujo custo de construção é equivalente ao custo da respectiva área real, utilizada quando este custo é diferente do custo unitário básico da construção adotado como referência. Pode ser, conforme o caso, maior ou menor que a área real correspondente. Por exemplo, 1.0 para área privativa (unidade autônoma padrão) e 0.4 a 0.6 para uma área de loja sem acabamento. NBR 12721:2006. A título de exemplo de cálculo, considere-se: Se para uma determinada área real coberta, de 60 m2, estima-se que, em virtude de sensível melhora no padrão de acabamento, o custo unitário efetivo é cerca de 50% maior que o custo unitário básico adotado para as áreas cobertas-padrão do edifício considerado, a área equivalente (Se) correspondente a: Se = 60 x 1,50 = 90 m2 | Declara el coeficiente de cálculo para determinar el área virtual cuyo coste de construcción es equivalente al coste de la respectiva área real, utilizada cuando este coste difiere del coste unitario básico de la construcción adoptada como referencia. Puede ser, según el caso, mayor o menor que el área real correspondiente. Por ejemplo, 1,0 para un área privada (unidad estándar independiente) y 0,4 a 0,6 para un área de tienda sin terminar. NBR 12721:2006. Como ejemplo de cálculo, considere: Si para una superficie real cubierta dada, de 60 m2, se estima que, debido a una mejora significativa en el estándar de acabado, el coste unitario efectivo es aproximadamente un 50% superior al coste unitario básico adoptado para las áreas cubiertas estándar del edificio en cuestión, el área equivalente (Se) correspondiente a: Si = 60 x 1,50 = 90 m2 | Declare the calculation coefficient to determine the virtual area whose construction cost is equivalent to the cost of the respective actual area, used when this cost is different from the basic unit cost of the construction adopted as a reference. It can be, as the case may be, larger or smaller than the corresponding actual area. For example, 1.0 for a private area (standard stand-alone unit) and 0.4 to 0.6 for an unfinished store area. NBR 12721:2006. As an example of calculation, consider: If for a given real covered area, of 60 m2, it is estimated that, due to a significant improvement in the finishing standard, the effective unit cost is about 50% higher than the basic unit cost adopted for the standard covered areas of the building under consideration, the equivalent area (Se) corresponding to: If = 60 x 1.50 = 90 m2 | d.dimensionar.114 | Ação de dimensionar | null | null | null | null | null | null | null | null | null | null | null | null | null | null
1204 | BIMProp | p.dimensionar | é.área.máxima | BIMData | d.dimensionar | área.máxima | xsd:double | null | null | null | null | null | null | null | null | null | null | BIM | Conceito or Projeto | Propriedade destinada a dimensionar: é.área.máxima | Dado para dimensionar: área.máxima -- Formatado como (xsd:double) | Declara um valor de área máxima teórica para um elemento espacial. | Declara un valor de área máxima teórica para un elemento espacial. | Declare a theoretical maximum area value for a spatial element. | d.dimensionar.115 | Ação de dimensionar | null | null | null | null | null | null | null | null | null | null | null | null | null | null
1205 | BIMProp | p.dimensionar | é.área.média | BIMData | d.dimensionar | área.média | xsd:double | null | null | null | null | null | null | null | null | null | null | BIM | Conceito or Projeto | Propriedade destinada a dimensionar: é.área.média | Dado para dimensionar: área.média -- Formatado como (xsd:double) | Declara a área média usualmente utilizada por um compartimento. Parâmetro utilizado pelo SomaSUS. | Declara el área media que suele usar un compartimento. Parámetro utilizado por SomaSUS. | Declare the average area usually used by a compartment. Parameter used by SomaSUS. | d.dimensionar.116 | Ação de dimensionar | null | null | null | null | null | null | null | null | null | null | null | null | null | null
1206 | BIMProp | p.dimensionar | é.área.mínima | BIMData | d.dimensionar | área.mínima | xsd:double | null | null | null | null | null | null | null | null | null | null | BIM | Conceito or Projeto | Propriedade destinada a dimensionar: é.área.mínima | Dado para dimensionar: área.mínima -- Formatado como (xsd:double) | Declara a área mínima necessária para um compartimento. Parâmetro utilizado pelo SomaSUS. | Declara el área mínima requerida para un compartimento. Parámetro utilizado por SomaSUS. | Declare the minimum area required for a compartment. Parameter used by SomaSUS. | d.dimensionar.117 | Ação de dimensionar | null | null | null | null | null | null | null | null | null | null | null | null | null | null
1207 | BIMProp | p.dimensionar | é.área.privativa.acessória | BIMData | d.dimensionar | área.privativa.acessória | xsd:double | null | null | null | null | null | null | null | null | null | null | BIM | Conceito or Projeto | Propriedade destinada a dimensionar: é.área.privativa.acessória | Dado para dimensionar: área.privativa.acessória -- Formatado como (xsd:double) | Declara a área da unidade autônoma de uso exclusivo, situada fora dos limites físicos de sua área privativa principal, destinada a usos acessórios, tais como: depósitos, box de lavanderia, vagas de garagem . Norma NBR 12721:2006 - Critérios para avaliação de custos de construção para incorporação imobiliária e outras disposições para condomínios edilícios – Procedimento. | Declara el área de la unidad autónoma de uso exclusivo, situada fuera de los límites físicos de su área privada principal, destinada a usos accesorios, como: depósitos, lavandería, plazas de aparcamiento. Norma NBR 12721:2006 - Criterios para la evaluación de costes de construcción para desarrollo inmobiliario y otras disposiciones para la construcción de condominios - Procedimiento. | Declare the area of the autonomous unit for exclusive use, located outside the physical limits of its main private area, intended for accessory uses, such as: deposits, laundry box, parking spaces. Standard NBR 12721:2006 - Criteria for evaluation of construction costs for real estate development and other provisions for building condominiums - Procedure. | d.dimensionar.118 | Ação de dimensionar | null | null | null | null | null | null | null | null | null | null | null | null | null | null
1208 | BIMProp | p.dimensionar | é.área.privativa.principal | BIMData | d.dimensionar | área.privativa.principal | xsd:double | null | null | null | null | null | null | null | null | null | null | BIM | Conceito or Projeto | Propriedade destinada a dimensionar: é.área.privativa.principal | Dado para dimensionar: área.privativa.principal -- Formatado como (xsd:double) | Declara a área da unidade autônoma de uso exclusivo, destinada à moradia, atividade ou uso principal da edificação, situada em determinado andar ou em dois ou mais andares interligados por acesso também privativo. Norma NBR 12721:2006 - Critérios para avaliação de custos de construção para incorporação imobiliária e outras disposições para condomínios edilícios – Procedimento. | Declara el área de la unidad autónoma de uso exclusivo, destinada a vivienda, actividad o uso principal del edificio, situada en una planta determinada o en dos o más plantas interconectadas por acceso Soldado. Norma NBR 12721:2006 - Criterios para la evaluación de costes de construcción para desarrollo inmobiliario y otras disposiciones para la construcción de condominios - Procedimiento. | Declare the area of the autonomous unit for exclusive use, intended for housing, activity or main use of the building, located on a certain floor or on two or more floors interconnected by access as well Private. Standard NBR 12721:2006 - Criteria for evaluation of construction costs for real estate development and other provisions for building condominiums - Procedure. | d.dimensionar.119 | Ação de dimensionar | null | null | null | null | null | null | null | null | null | null | null | null | null | null
1209 | BIMProp | p.dimensionar | é.área.real | BIMData | d.dimensionar | área.real | xsd:double | null | null | null | null | null | null | null | null | null | é.área.bruta | BIM | Conceito or Projeto | Propriedade destinada a dimensionar: é.área.real | Dado para dimensionar: área.real -- Formatado como (xsd:double) | Declara as medida da superfície de quaisquer dependências, ou conjunto de dependências, cobertas ou descobertas, nela incluídas as superfícies das projeções de paredes, de pilares e demais elementos construtivos. Norma NBR 12721:2006. | Declara las mediciones superficiales de cualquier dependencia, o conjunto de dependencias, cubiertas o descubiertas, incluyendo las superficies de las proyecciones de muros, pilares y otros elementos constructivos. NBR 12721:2006 Estándar. | Declare the surface measurements of any dependencies, or set of dependencies, covered or uncovered, including the surfaces of the projections of walls, pillars and other constructive elements. NBR 12721:2006 Standard. | d.dimensionar.120 | Ação de dimensionar | null | null | null | null | null | null | null | null | null | null | null | null | null | null
1210 | BIMProp | p.dimensionar | é.área.real.do.projeto | BIMData | d.dimensionar | área.real.do.projeto | xsd:double | null | null | null | null | null | null | null | null | null | null | BIM | Conceito or Projeto | Propriedade destinada a dimensionar: é.área.real.do.projeto | Dado para dimensionar: área.real.do.projeto -- Formatado como (xsd:double) | Declara as medidas de superfície tomadas a partir do projeto arquitetônico utilizadas para os cálculos dispostos pela Norma NBR 12721:2006 - Critérios para avaliação de custos de construção para incorporação imobiliária e outras disposições para condomínios edilícios – Procedimento. | Declara las mediciones superficiales tomadas del proyecto arquitectónico utilizadas para los cálculos previstos por la norma NBR 12721:2006 - Criterios para la evaluación de costes de construcción para desarrollo inmobiliario y otras disposiciones para la construcción de condominios - Procedimiento. | Declare the surface measurements taken from the architectural project used for the calculations provided for by Standard NBR 12721:2006 - Criteria for evaluation of construction costs for real estate development and other provisions for building condominiums - Procedure. | d.dimensionar.121 | Ação de dimensionar | null | null | null | null | null | null | null | null | null | null | null | null | null | null
1211 | BIMProp | p.dimensionar | é.área.real.total.edificação | BIMData | d.dimensionar | área.real.total.edificação | xsd:double | null | null | null | null | null | null | null | null | null | null | BIM | Conceito or Projeto | Propriedade destinada a dimensionar: é.área.real.total.edificação | Dado para dimensionar: área.real.total.edificação -- Formatado como (xsd:double) | Declara a soma das áreas cobertas e descobertas reais, situadas nos diversos pavimentos da edificação, calculadas a partir do projeto arquitetônico aprovado. NBR 12721:2006. | Declara la suma de las áreas realmente cubiertas y no cubiertas, situadas en las distintas plantas del edificio, calculada a partir del proyecto arquitectónico aprobado. NBR 12721:2006. | Declare the sum of the actual covered and uncovered areas, located on the various floors of the building, calculated from the approved architectural project. NBR 12721:2006. | d.dimensionar.122 | Ação de dimensionar | null | null | null | null | null | null | null | null | null | null | null | null | null | null
1212 | BIMProp | p.dimensionar | é.área.real.total.pavimento | BIMData | d.dimensionar | área.real.total.pavimento | xsd:double | null | null | null | null | null | null | null | null | null | null | BIM | Conceito or Projeto | Propriedade destinada a dimensionar: é.área.real.total.pavimento | Dado para dimensionar: área.real.total.pavimento -- Formatado como (xsd:double) | Declara a soma das áreas cobertas e descobertas reais de um determinado pavimento medidas a partir do projeto arquitetônico. Norma NBR 12721:2006 - Critérios para avaliação de custos de construção para incorporação imobiliária e outras disposições para condomínios edilícios – Procedimento. | Declara la suma de las áreas cubiertas y descubiertas reales de un pavimento determinado medida en el proyecto arquitectónico. Norma NBR 12721:2006 - Criterios para la evaluación de costes de construcción para desarrollo inmobiliario y otras disposiciones para la construcción de condominios - Procedimiento. | Declare the sum of the actual covered and uncovered areas of a given pavement measured from the architectural project. Standard NBR 12721:2006 - Criteria for evaluation of construction costs for real estate development and other provisions for building condominiums - Procedure. | d.dimensionar.123 | Ação de dimensionar | null | null | null | null | null | null | null | null | null | null | null | null | null | null
1213 | BIMProp | p.dimensionar | é.área.real.total.unidade.autônoma | BIMData | d.dimensionar | área.real.total.unidade.autônoma | xsd:double | null | null | null | null | null | null | null | null | null | null | BIM | Conceito or Projeto | Propriedade destinada a dimensionar: é.área.real.total.unidade.autônoma | Dado para dimensionar: área.real.total.unidade.autônoma -- Formatado como (xsd:double) | Declara a soma das áreas cobertas e descobertas reais e condominiais que definem a área total da unidade autônoma considerada, calculadas a partir do projeto arquitetônico aprovado. Norma NBR 12721:2006 - Critérios para avaliação de custos de construção para incorporação imobiliária e outras disposições para condomínios edilícios – Procedimento. | Declara la suma de las áreas cubiertas y las áreas reales y de condominio descubiertas que definen el área total de la unidad autónoma considerada, calculada a partir del proyecto arquitectónico aprobado. Norma NBR 12721:2006 - Criterios para la evaluación de costes de construcción para desarrollo inmobiliario y otras disposiciones para la construcción de condominios - Procedimiento. | Declare the sum of the covered areas and real and condominium uncovered areas that define the total area of the autonomous unit considered, calculated from the approved architectural project. Standard NBR 12721:2006 - Criteria for evaluation of construction costs for real estate development and other provisions for building condominiums - Procedure. | d.dimensionar.124 | Ação de dimensionar | null | null | null | null | null | null | null | null | null | null | null | null | null | null
1214 | BIMProp | p.dimensionar | é.área.útil | BIMData | d.dimensionar | área.útil | xsd:double | Functional | Functional | null | null | null | null | null | null | null | null | BIM | Conceito or Projeto | Propriedade destinada a dimensionar: é.área.útil | Dado para dimensionar: área.útil -- Formatado como (xsd:double) | Declara o valor de superfície ou área útil. Calculada dentro das faces e limites das paredes incluídas as bancadas e equipamentos sanitários. Excluídas as áreas de pilares. | Declara el valor de la superficie o del área de suelo. Calculado dentro de las caras y límites de las paredes, incluyendo encimeras y equipos sanitarios. Áreas de columnas excluidas. | Declare the surface or floor area value. Calculated within the faces and limits of the walls, including countertops and sanitary equipment. Column areas excluded. | d.dimensionar.125 | Ação de dimensionar | null | null | null | null | null | null | null | null | null | null | null | null | null | null
1215 | BIMProp | p.dimensionar | é.balanço.máximo | BIMData | d.dimensionar | balanço.máximo | xsd:double | null | null | null | null | null | null | null | null | null | null | BIM | Conceito or Projeto | Propriedade destinada a dimensionar: é.balanço.máximo | Dado para dimensionar: balanço.máximo -- Formatado como (xsd:double) | Declara o balanço máximo para telhas onduladas de fibrocimento ou chapas metálicas. | Declara el máximo de oscilación para azulejos de fibrocemento ondulado o chapas metálicas. | Declare the maximum swing for corrugated fiber cement tiles or metal sheets. | d.dimensionar.126 | Ação de dimensionar | null | null | null | null | null | null | null | null | null | null | null | null | null | null
1216 | BIMProp | p.dimensionar | é.balanço.máximo.lateral | BIMData | d.dimensionar | balanço.máximo.lateral | xsd:double | null | null | null | null | null | null | null | null | null | null | BIM | Conceito or Projeto | Propriedade destinada a dimensionar: é.balanço.máximo.lateral | Dado para dimensionar: balanço.máximo.lateral -- Formatado como (xsd:double) | Declara o balanço máximo no sentido longitudinal para telhas onduladas de fibrocimento ou chapas metálicas. | Declara el máximo voladizo longitudinal para azulejos de fibrocemento corrugado o láminas metálicas. | Declare the maximum longitudinal overhang for corrugated fiber cement tiles or metal sheets. | d.dimensionar.127 | Ação de dimensionar | null | null | null | null | null | null | null | null | null | null | null | null | null | null
1217 | BIMProp | p.dimensionar | é.bitola | BIMData | d.dimensionar | bitola | rdfs:Literal or xsd:string | null | null | null | null | null | null | null | null | null | é.perfil.de.aço | BIM | Conceito or Projeto | Propriedade destinada a dimensionar: é.bitola | Dado para dimensionar: bitola -- Formatado como (rdfs:Literal or xsd:string) | Declara o nome de um perfil estrutural de aço. Exemplo: W150x13, o diâmetro de uma barra de reforço estrutural ou de qualquer objeto de seção circular. | Declara el nombre de un perfil estructural de acero. Ejemplo: W150x13, el diámetro de un elemento de refuerzo estructural o de cualquier objeto de sección transversal circundante. | Declare the name of a steel structural profile. Example: W150x13, the diameter of a structural reinforcement member or any circular cross-section object. | d.dimensionar.128 | Ação de dimensionar | null | null | null | null | null | null | null | null | null | null | null | null | null | null
1218 | BIMProp | p.dimensionar | é.caimento.máximo | BIMData | d.dimensionar | caimento.máximo | xsd:double | null | null | null | null | null | null | null | null | null | é.inclinação.máxima | BIM | Conceito or Projeto | Propriedade destinada a dimensionar: é.caimento.máximo | Dado para dimensionar: caimento.máximo -- Formatado como (xsd:double) | Declara a inclinação máxima permitida por norma ou projeto recomendável para elementos inclinados. | Declara la pendiente máxima permitida por el diseño normativo o recomendado para elementos inclinados. | Declare the maximum slope allowed by norm or recommended design for inclined elements. | d.dimensionar.129 | Ação de dimensionar | null | null | null | null | null | null | null | null | null | null | null | null | null | null
1219 | BIMProp | p.dimensionar | é.caimento.mínimo | BIMData | d.dimensionar | caimento.mínimo | xsd:double | null | null | null | null | null | null | null | null | null | é.inclinação.mínima | BIM | Conceito or Projeto | Propriedade destinada a dimensionar: é.caimento.mínimo | Dado para dimensionar: caimento.mínimo -- Formatado como (xsd:double) | Declara a inclinação mínima para telhados de fibrocimento, chapas metálicas de telhados, tubulações ou elementos que precisem ser posicionados com inclinações. | Declara la pendiente mínima para tejados de fibrocemento, chapas metálicas, tuberías o elementos que deben colocarse con las pendientes. | Declare the minimum slope for fiber cement roofs, roofing metal sheets, pipes or elements that need to be positioned with slopes. | d.dimensionar.130 | Ação de dimensionar | null | null | null | null | null | null | null | null | null | null | null | null | null | null
1220 | BIMProp | p.dimensionar | é.coeficiente.de.rugosidade | BIMData | d.dimensionar | coeficiente.de.rugosidade | xsd:double | null | null | null | null | null | null | null | null | null | null | BIM | Conceito or Projeto | Propriedade destinada a dimensionar: é.coeficiente.de.rugosidade | Dado para dimensionar: coeficiente.de.rugosidade -- Formatado como (xsd:double) | Declara o valor de coeficiente de rugosidade para um cálculo. Normalmente usado em cálculos hidráulicos e de mecânica dos fluidos, representa a resistência que uma superfície oferece ao escoamento. | Declara el valor del coeficiente de rugosidad para un cálculo. Normalmente utilizada en cálculos hidráulicos y mecánica de fluidos, representa la resistencia que ofrece una superficie al flujo. | Declare the roughness coefficient value for a calculation. Usually used in hydraulic calculations and fluid mechanics, it represents the resistance that a surface offers to the flow. | d.dimensionar.131 | Ação de dimensionar | null | null | null | null | null | null | null | null | null | null | null | null | null | null
1221 | BIMProp | p.dimensionar | é.comprimento | BIMData | d.dimensionar | comprimento | xsd:double | null | null | null | null | null | null | null | null | null | null | BIM | Conceito or Projeto | Propriedade destinada a dimensionar: é.comprimento | Dado para dimensionar: comprimento -- Formatado como (xsd:double) | Declara o valor de comprimento de um objeto. | Declara el valor de longitud de un objeto. | Declare the length value of an object. | d.dimensionar.132 | Ação de dimensionar | null | null | null | null | null | null | null | null | null | null | null | null | null | null
1222 | BIMProp | p.dimensionar | é.comprimento.crítico | BIMData | d.dimensionar | comprimento.crítico | xsd:double | null | null | null | null | null | null | null | null | null | null | BIM | Conceito or Projeto | Propriedade destinada a dimensionar: é.comprimento.crítico | Dado para dimensionar: comprimento.crítico -- Formatado como (xsd:double) | Declara que em drenagem urbana relaciona a extensão de sarjeta com a sua capacidade de escoamento para evitar transbordamento e alagamentos. | Declara que en el drenaje urbano se relaciona la longitud de la canaleta con su capacidad de drenaje para evitar desbordamientos e inundaciones. | Declare that in urban drainage it relates the length of the gutter with its drainage capacity to avoid overflow and flooding. | d.dimensionar.133 | Ação de dimensionar | null | null | null | null | null | null | null | null | null | null | null | null | null | null
1223 | BIMProp | p.dimensionar | é.comprimento.interno | BIMData | d.dimensionar | comprimento.interno | xsd:double | null | null | null | null | null | null | null | null | null | null | BIM | Conceito or Projeto | Propriedade destinada a dimensionar: é.comprimento.interno | Dado para dimensionar: comprimento.interno -- Formatado como (xsd:double) | Declara o valor de comprimento interior de algum compartimento. | Declara el valor de la longitud interior de algún compartimento. | Declare the value of the interior length of some compartment. | d.dimensionar.134 | Ação de dimensionar | null | null | null | null | null | null | null | null | null | null | null | null | null | null
1224 | BIMProp | p.dimensionar | é.comprimento.sem.bolsa | BIMData | d.dimensionar | comprimento.sem.bolsa | xsd:double | null | null | null | null | null | null | null | null | null | null | BIM | Conceito or Projeto | Propriedade destinada a dimensionar: é.comprimento.sem.bolsa | Dado para dimensionar: comprimento.sem.bolsa -- Formatado como (xsd:double) | Declara a dimensão L de comprimento de um tubo tipo ponta e bolsa sem considerar a profundidade de penetração da bolsa. | Declara la dimensión L de longitud de la punta y la bolsa de un tubo sin considerar la profundidad de penetración de la bolsa. | Declare the dimension L of length of a tube type tip and bag without considering the depth of penetration of the bag. | d.dimensionar.135 | Ação de dimensionar | null | null | null | null | null | null | null | null | null | null | null | null | null | null
1225 | BIMProp | p.dimensionar | é.cordão.de.solda | BIMData | d.dimensionar | cordão.de.solda | xsd:double | null | null | null | null | null | null | null | null | null | null | BIM | Conceito or Projeto | Propriedade destinada a dimensionar: é.cordão.de.solda | Dado para dimensionar: cordão.de.solda -- Formatado como (xsd:double) | Declara a dimensão L1 da profundidade do cordão de solda localizado na ponta do tubo. Utilizada em geral para tubos de ferro fundido tipo ponta e bolsa para as juntas travadas externas (JTE). | Declara la dimensión L1 de la profundidad de la cuenta de soldadura situada en la punta de la tubería. Generalmente se usa para tubos de hierro fundido, tipo punta y bolsa para uniones bloqueadas externas (JTE). | Declare the dimension L1 of the depth of the weld bead located at the tip of the pipe. Generally used for cast iron pipes type tip and bag for external locked joints (JTE). | d.dimensionar.136 | Ação de dimensionar | null | null | null | null | null | null | null | null | null | null | null | null | null | null
1226 | BIMProp | p.dimensionar | é.cota | BIMData | d.dimensionar | cota | xsd:double | null | null | null | null | null | null | null | null | null | null | BIM | Conceito or Projeto | Propriedade destinada a dimensionar: é.cota | Dado para dimensionar: cota -- Formatado como (xsd:double) | Declara o valor numérico da cota de um andar ou curva de nível. | Declara el valor numérico de la elevación de una línea de suelo o de curva de nivel. | Declare the numerical value of the elevation of a floor or contour line. | d.dimensionar.137 | Ação de dimensionar | null | null | null | null | null | null | null | null | null | null | null | null | null | null
1227 | BIMProp | p.dimensionar | é.cota.lençol.freático | BIMData | d.dimensionar | cota.lençol.freático | xsd:double | null | null | null | null | null | null | null | null | null | null | BIM | Conceito or Projeto | Propriedade destinada a dimensionar: é.cota.lençol.freático | Dado para dimensionar: cota.lençol.freático -- Formatado como (xsd:double) | Declara o valor numérico da cota de um andar ou curva de nível. | Declara el valor numérico de la elevación de una línea de suelo o de curva de nivel. | Declare the numerical value of the elevation of a floor or contour line. | d.dimensionar.138 | Ação de dimensionar | null | null | null | null | null | null | null | null | null | null | null | null | null | null
1228 | BIMProp | p.dimensionar | é.degrau.espelho | BIMData | d.dimensionar | degrau.espelho | xsd:double | null | null | null | null | null | null | null | null | null | null | BIM | Conceito or Projeto | Propriedade destinada a dimensionar: é.degrau.espelho | Dado para dimensionar: degrau.espelho -- Formatado como (xsd:double) | Declara a dimensão de espelho de escada - altura de um degrau. O espelho (e) é aplicado na fórmula de Blondel para calcular a inclinação das escadas 0.62 ≤ 2 e + p ≤ 0.64. | Declara la dimensión del espejo de escalera: altura de un escalón. El espejo (e) se aplica en la fórmula de Blondel para calcular la pendiente de las escaleras 0,62 ≤ 2 y + p ≤ 0,64. | Declare the stair mirror dimension - height of a step. The mirror (e) is applied in Blondel's formula to calculate the slope of stairs 0.62 ≤ 2 and + p ≤ 0.64. | d.dimensionar.139 | Ação de dimensionar | null | null | null | null | null | null | null | null | null | null | null | null | null | null
1229 | BIMProp | p.dimensionar | é.degrau.piso | BIMData | d.dimensionar | degrau.piso | xsd:double | null | null | null | null | null | null | null | null | null | null | BIM | Conceito or Projeto | Propriedade destinada a dimensionar: é.degrau.piso | Dado para dimensionar: degrau.piso -- Formatado como (xsd:double) | Declara a dimensão de profundidade do degrau de escada. O piso (p) é aplicado na fórmula de Blondel para calcular a inclinação das escadas 0.62 ≤ 2 e + p ≤ 0.64. | Declara la dimensión de profundidad del escalón de la escalera. El suelo (p) se aplica en la fórmula de Blondel para calcular la pendiente de escaleras 0,62 ≤ 2 y + p ≤ 0,64. | Declare the depth dimension of the stair step. The floor (p) is applied in Blondel's formula to calculate the slope of stairs 0.62 ≤ 2 and + p ≤ 0.64. | d.dimensionar.140 | Ação de dimensionar | null | null | null | null | null | null | null | null | null | null | null | null | null | null
1230 | BIMProp | p.dimensionar | é.diâmetro | BIMData | d.dimensionar | diâmetro | xsd:double | null | null | null | null | null | null | null | null | null | null | BIM | Conceito or Projeto | Propriedade destinada a dimensionar: é.diâmetro | Dado para dimensionar: diâmetro -- Formatado como (xsd:double) | Declara o valor de diâmetro de um objeto. | Declara el valor de diámetro de un objeto. | Declare the diameter value of an object. | d.dimensionar.141 | Ação de dimensionar | null | null | null | null | null | null | null | null | null | null | null | null | null | null
1231 | BIMProp | p.dimensionar | é.diâmetro.da.bolsa.externo | BIMData | d.dimensionar | diâmetro.da.bolsa.externo | xsd:double | null | null | null | null | null | null | null | null | null | null | BIM | Conceito or Projeto | Propriedade destinada a dimensionar: é.diâmetro.da.bolsa.externo | Dado para dimensionar: diâmetro.da.bolsa.externo -- Formatado como (xsd:double) | Declara a dimensão do diâmetro externo de uma junta tipo bolsa. Utilizado em geral para a junta dos tubos de ferro fundido tipo ponta e bolsa. Em catálogo de tubulação pode ser denominado B. | Declara la dimensión del diámetro exterior de una unión de bolsa. Generalmente se utiliza para la unión de tubos de hierro fundido tipo punta y bolsa. En el catálogo de pipas puede llamarse B. | Declare the dimension of the outside diameter of a pouch joint. Generally used for the joint of cast iron pipes type tip and bag. In the pipe catalog it may be called B. | d.dimensionar.142 | Ação de dimensionar | null | null | null | null | null | null | null | null | null | null | null | null | null | null
1232 | BIMProp | p.dimensionar | é.diâmetro.da.bolsa.interno | BIMData | d.dimensionar | diâmetro.da.bolsa.interno | xsd:double | null | null | null | null | null | null | null | null | null | null | BIM | Conceito or Projeto | Propriedade destinada a dimensionar: é.diâmetro.da.bolsa.interno | Dado para dimensionar: diâmetro.da.bolsa.interno -- Formatado como (xsd:double) | Declara a dimensão do diâmetro interno de uma junta tipo bolsa. Utilizado em geral para a junta dos tubos de ferro fundido tipo ponta e bolsa. Em catálogo de tubulação pode ser denominado DI. | Declara la dimensión del diámetro interior de una unión de bolsa. Generalmente se utiliza para la unión de tubos de hierro fundido tipo punta y bolsa. En el catálogo de tuberías puede llamarse DI. | Declare the dimension of the inner diameter of a pouch joint. Generally used for the joint of cast iron pipes type tip and bag. In the pipe catalog it can be called DI. | d.dimensionar.143 | Ação de dimensionar | null | null | null | null | null | null | null | null | null | null | null | null | null | null
1233 | BIMProp | p.dimensionar | é.diâmetro.da.ponta | BIMData | d.dimensionar | diâmetro.da.ponta | xsd:double | null | null | null | null | null | null | null | null | null | null | BIM | Conceito or Projeto | Propriedade destinada a dimensionar: é.diâmetro.da.ponta | Dado para dimensionar: diâmetro.da.ponta -- Formatado como (xsd:double) | Declara a dimensão do diâmetro externo da ponta de um tubo. Utilizado em geral para a junta dos tubos de ferro fundido tipo ponta e bolsa. Em catálogo de tubulação pode ser denominado DE. | Declara la dimensión del diámetro exterior de la punta de una tubería. Generalmente se utiliza para la unión de tubos de hierro fundido tipo punta y bolsa. En el catálogo de tuberías puede llamarse DE. | Declare the dimension of the outside diameter of the tip of a pipe. Generally used for the joint of cast iron pipes type tip and bag. In piping catalog it can be called DE. | d.dimensionar.144 | Ação de dimensionar | null | null | null | null | null | null | null | null | null | null | null | null | null | null
1234 | BIMProp | p.dimensionar | é.diâmetro.nominal | BIMData | d.dimensionar | diâmetro.nominal | xsd:integer | Functional | Functional | null | null | null | null | null | null | null | é.dn | BIM | Conceito or Projeto | Propriedade destinada a dimensionar: é.diâmetro.nominal | Dado para dimensionar: diâmetro.nominal -- Formatado como (xsd:integer) | Declara o valor de diâmetro Nominal (DN) para elementos de tubulação. É um Declara o valor inteiro. | Declara el valor de Diámetro Nominal (DN) para los elementos de tubería. Es una declaración del valor total. | Declare the Nominal Diameter (DN) value for piping elements. It is a Declare the whole value. | d.dimensionar.145 | Ação de dimensionar | null | null | null | null | null | null | null | null | null | null | null | null | null | null
1235 | BIMProp | p.dimensionar | é.dimensão.máxima | BIMData | d.dimensionar | dimensão.máxima | xsd:double | null | null | null | null | null | null | null | null | null | null | BIM | Conceito or Projeto | Propriedade destinada a dimensionar: é.dimensão.máxima | Dado para dimensionar: dimensão.máxima -- Formatado como (xsd:double) | Declara a dimensão máxima de algum elemento. | Declara la dimensión máxima de algún elemento. | Declare the maximum dimension of some element. | d.dimensionar.146 | Ação de dimensionar | null | null | null | null | null | null | null | null | null | null | null | null | null | null
1236 | BIMProp | p.dimensionar | é.dimensão.mínima | BIMData | d.dimensionar | dimensão.mínima | xsd:double | null | null | null | null | null | null | null | null | null | null | BIM | Conceito or Projeto | Propriedade destinada a dimensionar: é.dimensão.mínima | Dado para dimensionar: dimensão.mínima -- Formatado como (xsd:double) | Declara a área mínima necessária para um compartimento. Parâmetro utilizado pelo SomaSUS. | Declara el área mínima requerida para un compartimento. Parámetro utilizado por SomaSUS. | Declare the minimum area required for a compartment. Parameter used by SomaSUS. | d.dimensionar.147 | Ação de dimensionar | null | null | null | null | null | null | null | null | null | null | null | null | null | null
1237 | BIMProp | p.dimensionar | é.distância.mínima.entre.cadeiras | BIMData | d.dimensionar | distância.mínima.entre.cadeiras | xsd:double | null | null | null | null | null | null | null | null | null | null | BIM | Conceito or Projeto | Propriedade destinada a dimensionar: é.distância.mínima.entre.cadeiras | Dado para dimensionar: distância.mínima.entre.cadeiras -- Formatado como (xsd:double) | Declara a distância mínima de separação entre elementos (normalmente cadeiras e leitos para o RDC 50). Parâmetro utilizado pelo SomaSUS. | Declara la distancia mínima de separación entre elementos (normalmente sillas y camas para RDC 50). Parámetro utilizado por SomaSUS. | Declare the minimum separation distance between elements (usually chairs and beds for RDC 50). Parameter used by SomaSUS. | d.dimensionar.148 | Ação de dimensionar | null | null | null | null | null | null | null | null | null | null | null | null | null | null
1238 | BIMProp | p.dimensionar | é.dn | BIMData | d.dimensionar | dn | xsd:integer | Functional | Functional | null | null | null | null | null | null | null | é.diâmetro.nominal | BIM | Conceito or Projeto | Propriedade destinada a dimensionar: é.dn | Dado para dimensionar: dn -- Formatado como (xsd:integer) | Declara o valor de diâmetro Nominal (DN) para elementos de tubulação. É um Declara o valor inteiro. | Declara el valor de Diámetro Nominal (DN) para los elementos de tubería. Es una declaración del valor total. | Declare the Nominal Diameter (DN) value for piping elements. It is a Declare the whole value. | d.dimensionar.149 | Ação de dimensionar | null | null | null | null | null | null | null | null | null | null | null | null | null | null
1239 | BIMProp | p.dimensionar | é.espessura | BIMData | d.dimensionar | espessura | xsd:double | null | null | null | null | null | null | null | null | null | null | BIM | Conceito or Projeto | Propriedade destinada a dimensionar: é.espessura | Dado para dimensionar: espessura -- Formatado como (xsd:double) | Declara o valor de espessura de um objeto. | Declara el valor de grosor de un objeto. | Declare the thickness value of an object. | d.dimensionar.150 | Ação de dimensionar | null | null | null | null | null | null | null | null | null | null | null | null | null | null
1240 | BIMProp | p.dimensionar | é.espessura.do.flange | BIMData | d.dimensionar | espessura.do.flange | xsd:double | null | null | null | null | null | null | null | null | null | null | BIM | Conceito or Projeto | Propriedade destinada a dimensionar: é.espessura.do.flange | Dado para dimensionar: espessura.do.flange -- Formatado como (xsd:double) | Declara o valor de espessura de um flange de tubulação. | Declara el valor de grosor de una brida de tubería. | Declare the thickness value of a pipe flange. | d.dimensionar.151 | Ação de dimensionar | null | null | null | null | null | null | null | null | null | null | null | null | null | null
1241 | BIMProp | p.dimensionar | é.espessura.nominal | BIMData | d.dimensionar | espessura.nominal | xsd:double | null | null | null | null | null | null | null | null | null | null | BIM | Conceito or Projeto | Propriedade destinada a dimensionar: é.espessura.nominal | Dado para dimensionar: espessura.nominal -- Formatado como (xsd:double) | Declara o valor de espessura nominal de um objeto. | Declara el valor nominal de grosor de un objeto. | Declare the nominal thickness value of an object. | d.dimensionar.152 | Ação de dimensionar | null | null | null | null | null | null | null | null | null | null | null | null | null | null
1242 | BIMProp | p.dimensionar | é.inclinação.mínima | BIMData | d.dimensionar | inclinação.mínima | xsd:double | null | null | null | null | null | null | null | null | null | é.caimento.mínimo | BIM | Conceito or Projeto | Propriedade destinada a dimensionar: é.inclinação.mínima | Dado para dimensionar: inclinação.mínima -- Formatado como (xsd:double) | Declara a inclinação mínima para telhados de fibrocimento, chapas metálicas de telhados, tubulações ou elementos que precisem ser posicionados com inclinações. | Declara la pendiente mínima para tejados de fibrocemento, chapas metálicas, tuberías o elementos que deben colocarse con las pendientes. | Declare the minimum slope for fiber cement roofs, roofing metal sheets, pipes or elements that need to be positioned with slopes. | d.dimensionar.153 | Ação de dimensionar | null | null | null | null | null | null | null | null | null | null | null | null | null | null
1243 | BIMProp | p.dimensionar | é.inclinação.real | BIMData | d.dimensionar | inclinação.real | xsd:double | null | null | null | null | null | null | null | null | null | é.caimento.mínimo | BIM | Conceito or Projeto | Propriedade destinada a dimensionar: é.inclinação.real | Dado para dimensionar: inclinação.real -- Formatado como (xsd:double) | Declara a inclinação real do elemento utilizada no projeto. | Declara la pendiente real del elemento utilizado en el proyecto. | Declare the actual slope of the element used in the project. | d.dimensionar.154 | Ação de dimensionar | null | null | null | null | null | null | null | null | null | null | null | null | null | null
1244 | BIMProp | p.dimensionar | é.largura | BIMData | d.dimensionar | largura | xsd:double | null | null | null | null | null | null | null | null | null | null | BIM | Conceito or Projeto | Propriedade destinada a dimensionar: é.largura | Dado para dimensionar: largura -- Formatado como (xsd:double) | Declara o valor de largura de um objeto. | Declara el valor de ancho de un objeto. | Declare the width value of an object. | d.dimensionar.155 | Ação de dimensionar | null | null | null | null | null | null | null | null | null | null | null | null | null | null
1245 | BIMProp | p.dimensionar | é.largura.do.corpo | BIMData | d.dimensionar | largura.do.corpo | xsd:double | null | null | null | null | null | null | null | null | null | null | BIM | Conceito or Projeto | Propriedade destinada a dimensionar: é.largura.do.corpo | Dado para dimensionar: largura.do.corpo -- Formatado como (xsd:double) | Declara a dimensão da largura frontal do corpo (valor K no catálogo das válvulas da série Euro 20). | Declara la dimensión del ancho frontal del cuerpo (valor K en el catálogo de válvulas de la serie Euro 20). | Declare the dimension of the front width of the body (K-value in the Euro 20 series valve catalogue). | d.dimensionar.156 | Ação de dimensionar | null | null | null | null | null | null | null | null | null | null | null | null | null | null
1246 | BIMProp | p.dimensionar | é.largura.interna | BIMData | d.dimensionar | largura.interna | xsd:double | null | null | null | null | null | null | null | null | null | null | BIM | Conceito or Projeto | Propriedade destinada a dimensionar: é.largura.interna | Dado para dimensionar: largura.interna -- Formatado como (xsd:double) | Declara o valor de largura interior de algum compartimento. | Declara el valor de ancho interior de algún compartimento. | Declare the interior width value of some compartment. | d.dimensionar.157 | Ação de dimensionar | null | null | null | null | null | null | null | null | null | null | null | null | null | null
1247 | BIMProp | p.dimensionar | é.largura.real | BIMData | d.dimensionar | largura.real | xsd:double | null | null | null | null | null | null | null | null | null | null | BIM | Conceito or Projeto | Propriedade destinada a dimensionar: é.largura.real | Dado para dimensionar: largura.real -- Formatado como (xsd:double) | Declara o valor da largura real (utilizada no projeto) de um objeto. | Declara el valor del ancho real (utilizado en el proyecto) de un objeto. | Declare the value of the actual width (used in the project) of an object. | d.dimensionar.158 | Ação de dimensionar | null | null | null | null | null | null | null | null | null | null | null | null | null | null
1248 | BIMProp | p.dimensionar | é.largura.total | BIMData | d.dimensionar | largura.total | xsd:double | null | null | null | null | null | null | null | null | null | null | BIM | Conceito or Projeto | Propriedade destinada a dimensionar: é.largura.total | Dado para dimensionar: largura.total -- Formatado como (xsd:double) | Declara a largura total de telhas de fibrocimento ou chapas metálicas. | Declara el ancho total de las baldosas o láminas metálicas de fibrocemento. | Declare the total width of fiber cement tiles or metal sheets. | d.dimensionar.159 | Ação de dimensionar | null | null | null | null | null | null | null | null | null | null | null | null | null | null
1249 | BIMProp | p.dimensionar | é.largura.útil | BIMData | d.dimensionar | largura.útil | xsd:double | null | null | null | null | null | null | null | null | null | null | BIM | Conceito or Projeto | Propriedade destinada a dimensionar: é.largura.útil | Dado para dimensionar: largura.útil -- Formatado como (xsd:double) | Declara a largura útil para telhas de fibrocimento ou chapas metálicas. | Declara el ancho útil para azulejos de fibrocemento o láminas metálicas. | Declare the useful width for fiber cement tiles or metal sheets. | d.dimensionar.160 | Ação de dimensionar | null | null | null | null | null | null | null | null | null | null | null | null | null | null
1250 | BIMProp | p.dimensionar | é.pé.direito.mínimo | BIMData | d.dimensionar | pé.direito.mínimo | xsd:double | null | null | null | null | null | null | null | null | null | null | BIM | Conceito or Projeto | Propriedade destinada a dimensionar: é.pé.direito.mínimo | Dado para dimensionar: pé.direito.mínimo -- Formatado como (xsd:double) | Declara a área mínima necessária para um compartimento. Parâmetro utilizado pelo SomaSUS. | Declara el área mínima requerida para un compartimento. Parámetro utilizado por SomaSUS. | Declare the minimum area required for a compartment. Parameter used by SomaSUS. | d.dimensionar.161 | Ação de dimensionar | null | null | null | null | null | null | null | null | null | null | null | null | null | null
1251 | BIMProp | p.dimensionar | é.pédireito | BIMData | d.dimensionar | pédireito | xsd:double | null | null | null | null | null | null | null | null | null | é.altura.do.forro | BIM | Conceito or Projeto | Propriedade destinada a dimensionar: é.pédireito | Dado para dimensionar: pédireito -- Formatado como (xsd:double) | Declara o valor de pé direto de um ambiente. Distância entre as superfícies acabadas do piso e do forro. | Declara el valor directo de legitimidad de un entorno. Distancia entre las superficies terminadas del suelo y el techo. | Declare the direct standing value of an environment. Distance between the finished surfaces of the floor and the ceiling. | d.dimensionar.162 | Ação de dimensionar | null | null | null | null | null | null | null | null | null | null | null | null | null | null
1252 | BIMProp | p.dimensionar | é.pn | BIMData | d.dimensionar | pn | xsd:integer | Functional | Functional | null | null | null | null | null | null | null | é.pressão.nominal | BIM | Conceito or Projeto | Propriedade destinada a dimensionar: é.pn | Dado para dimensionar: pn -- Formatado como (xsd:integer) | Declara o valor de Pressão Nominal (PN) para elementos de tubulação. É um valor inteiro, normalmente 10, 16 ou 25. | Declara el valor de Presión Nominal (PN) para los elementos de tuberías. Es un valor entero, normalmente 10, 16 o 25. | Declare the Nominal Pressure (PN) value for piping elements. It's an integer value, usually 10, 16, or 25. | d.dimensionar.163 | Ação de dimensionar | null | null | null | null | null | null | null | null | null | null | null | null | null | null
1253 | BIMProp | p.dimensionar | é.pressão.nominal | BIMData | d.dimensionar | pressão.nominal | xsd:integer | Functional | Functional | null | null | null | null | null | null | null | é.pn | BIM | Conceito or Projeto | Propriedade destinada a dimensionar: é.pressão.nominal | Dado para dimensionar: pressão.nominal -- Formatado como (xsd:integer) | Declara o valor de Pressão Nominal (PN) para elementos de tubulação. É um valor inteiro, normalmente 10, 16 ou 25. | Declara el valor de Presión Nominal (PN) para los elementos de tuberías. Es un valor entero, normalmente 10, 16 o 25. | Declare the Nominal Pressure (PN) value for piping elements. It's an integer value, usually 10, 16, or 25. | d.dimensionar.164 | Ação de dimensionar | null | null | null | null | null | null | null | null | null | null | null | null | null | null
1254 | BIMProp | p.dimensionar | é.profundidade | BIMData | d.dimensionar | profundidade | xsd:double | null | null | null | null | null | null | null | null | null | null | BIM | Conceito or Projeto | Propriedade destinada a dimensionar: é.profundidade | Dado para dimensionar: profundidade -- Formatado como (xsd:double) | Declara o valor de profundidade de um objeto. | Declara el valor de profundidad de un objeto. | Declare the depth value of an object. | d.dimensionar.165 | Ação de dimensionar | null | null | null | null | null | null | null | null | null | null | null | null | null | null
1255 | BIMProp | p.dimensionar | é.profundidade.da.bolsa | BIMData | d.dimensionar | profundidade.da.bolsa | xsd:double | null | null | null | null | null | null | null | null | null | null | BIM | Conceito or Projeto | Propriedade destinada a dimensionar: é.profundidade.da.bolsa | Dado para dimensionar: profundidade.da.bolsa -- Formatado como (xsd:double) | Declara a dimensão da profundidade de penetração da bolsa. Utilizada em geral para tubos de ferro fundido tipo ponta e bolsa. Em catálogo de tubulação pode ser denominado P. . | Declara la dimensión de la profundidad de penetración de la bolsa. Generalmente se usa para tubos de hierro fundido tipo punta y bolsa. En el catálogo de tuberías puede llamarse P. . . | Declare the dimension of the depth of penetration of the bag. Generally used for cast iron pipes type tip and bag. In the pipe catalog it can be called P. . | d.dimensionar.166 | Ação de dimensionar | null | null | null | null | null | null | null | null | null | null | null | null | null | null
1256 | BIMProp | p.dimensionar | é.profundidade.do.corpo | BIMData | d.dimensionar | profundidade.do.corpo | xsd:double | null | null | null | null | null | null | null | null | null | null | BIM | Conceito or Projeto | Propriedade destinada a dimensionar: é.profundidade.do.corpo | Dado para dimensionar: profundidade.do.corpo -- Formatado como (xsd:double) | Declara a dimensão da profundidade do corpo (valor K1 no catálogo das válvulas da série Euro 20). | Declara la dimensión de profundidad de la carrocería (valor K1 en el catálogo de válvulas de la serie Euro 20). | Declare the depth dimension of the body (K1 value in the Euro 20 series valve catalogue). | d.dimensionar.167 | Ação de dimensionar | null | null | null | null | null | null | null | null | null | null | null | null | null | null
1257 | BIMProp | p.dimensionar | é.proporção.ideal | BIMData | d.dimensionar | proporção.ideal | xsd:double | null | null | null | null | null | null | null | null | null | null | BIM | Conceito or Projeto | Propriedade destinada a dimensionar: é.proporção.ideal | Dado para dimensionar: proporção.ideal -- Formatado como (xsd:double) | Declara a proporção ideal para dimensionar um compartimento. Parâmetro utilizado pelo SomaSUS. | Declara la proporción óptima para el tamaño de un contenedor. Parámetro utilizado por SomaSUS. | Declare the optimal ratio to size a bin. Parameter used by SomaSUS. | d.dimensionar.168 | Ação de dimensionar | null | null | null | null | null | null | null | null | null | null | null | null | null | null
1258 | BIMProp | p.dimensionar | é.raio | BIMData | d.dimensionar | raio | xsd:double | null | null | null | null | null | null | null | null | null | null | BIM | Conceito or Projeto | Propriedade destinada a dimensionar: é.raio | Dado para dimensionar: raio -- Formatado como (xsd:double) | Declara o valor de raio de um objeto. | Declara el valor del radio de un objeto. | Declare the radius value of an object. | d.dimensionar.169 | Ação de dimensionar | null | null | null | null | null | null | null | null | null | null | null | null | null | null
1259 | BIMProp | p.dimensionar | é.recobrimento.longitudinal | BIMData | d.dimensionar | recobrimento.longitudinal | xsd:double | null | null | null | null | null | null | null | null | null | null | BIM | Conceito or Projeto | Propriedade destinada a dimensionar: é.recobrimento.longitudinal | Dado para dimensionar: recobrimento.longitudinal -- Formatado como (xsd:double) | Declara o recobrimento longitudinal para telhas de fibrocimento ou chapas metálicas. | Declara el recubrimiento longitudinal para tejas de fibrocemento o láminas metálicas. | Declare the longitudinal covering for fiber cement tiles or metal sheets. | d.dimensionar.170 | Ação de dimensionar | null | null | null | null | null | null | null | null | null | null | null | null | null | null
1260 | BIMProp | p.dimensionar | é.relação.superfície.altura | BIMData | d.dimensionar | relação.superfície.altura | xsd:double | null | null | null | null | null | null | null | null | null | null | BIM | Conceito or Projeto | Propriedade destinada a dimensionar: é.relação.superfície.altura | Dado para dimensionar: relação.superfície.altura -- Formatado como (xsd:double) | Declara a relação dimensional entre a superfície e a altura do compartimento. Parâmetro usado no SomaSUS. | Declara la relación dimensional entre la superficie y la altura del compartimento. Parámetro utilizado en SomaSUS. | Declare the dimensional relationship between the surface and the height of the compartment. Parameter used in SomaSUS. | d.dimensionar.171 | Ação de dimensionar | null | null | null | null | null | null | null | null | null | null | null | null | null | null
1261 | BIMProp | p.dimensionar | é.t.f | BIMData | d.dimensionar | t.f | xsd:double | null | null | null | null | null | null | null | null | null | null | BIM | Conceito or Projeto | Propriedade destinada a dimensionar: é.t.f | Dado para dimensionar: t.f -- Formatado como (xsd:double) | Declara o valor de espessura da mesa (Flange) de um perfil de estrutura metálica. | Declara el valor de grosor de la tabla (Brida) de un perfil de estructura metálica. | Declare the table thickness value (Flange) of a metal structure profile. | d.dimensionar.172 | Ação de dimensionar | null | null | null | null | null | null | null | null | null | null | null | null | null | null
1262 | BIMProp | p.dimensionar | é.t.w | BIMData | d.dimensionar | t.w | xsd:double | null | null | null | null | null | null | null | null | null | null | BIM | Conceito or Projeto | Propriedade destinada a dimensionar: é.t.w | Dado para dimensionar: t.w -- Formatado como (xsd:double) | Declara o valor de espessura da alma (Web) de um perfil de estrutura metálica. | Declara el valor de espesor de la banda (Web) de un perfil de estructura de acero. | Declare the web thickness value (Web) of a steel structure profile. | d.dimensionar.173 | Ação de dimensionar | null | null | null | null | null | null | null | null | null | null | null | null | null | null
1263 | BIMProp | p.dimensionar | é.vão.livre.máximo | BIMData | d.dimensionar | vão.livre.máximo | xsd:double | null | null | null | null | null | null | null | null | null | null | BIM | Conceito or Projeto | Propriedade destinada a dimensionar: é.vão.livre.máximo | Dado para dimensionar: vão.livre.máximo -- Formatado como (xsd:double) | Declara o vão livre máximo para telhados de fibrocimento, chapas metálicas ou para elementos colocados apoiados sobre um sistema de suporte. | Declara la máxima altura libre para tejados de fibrocemento, chapas metálicas o elementos colocados apoyados en un sistema de soporte. | Declare the maximum clearance for fibre cement roofs, metal sheets or for elements placed supported on a support system. | d.dimensionar.174 | Ação de dimensionar | null | null | null | null | null | null | null | null | null | null | null | null | null | null
1264 | BIMProp | p.dimensionar | é.volume | BIMData | d.dimensionar | volume | xsd:double | Functional | Functional | null | null | null | null | null | null | null | null | BIM | Conceito or Projeto | Propriedade destinada a dimensionar: é.volume | Dado para dimensionar: volume -- Formatado como (xsd:double) | Declara o valor neto de volume. | Declara el valor neto del volumen. | Declare the net value of the volume. | d.dimensionar.175 | Ação de dimensionar | null | null | null | null | null | null | null | null | null | null | código.abnt | [ 0P.50.50 ] | null | null
1265 | BIMProp | p.dimensionar | é.volume.máximo | BIMData | d.dimensionar | volume.máximo | xsd:double | null | null | null | null | null | null | null | null | null | null | BIM | Conceito or Projeto | Propriedade destinada a dimensionar: é.volume.máximo | Dado para dimensionar: volume.máximo -- Formatado como (xsd:double) | Declara um valor teórico para um volume de máxima. | Declara el valor teórico para un volumen máximo. | Declare the theoretical value for a maximum volume. | d.dimensionar.176 | Ação de dimensionar | null | null | null | null | null | null | null | null | null | null | código.abnt | [ 0P.50.50 ] | null | null
1266 | BIMProp | p.dimensionar | é.volume.mínimo | BIMData | d.dimensionar | volume.mínimo | xsd:double | null | null | null | null | null | null | null | null | null | null | BIM | Conceito or Projeto | Propriedade destinada a dimensionar: é.volume.mínimo | Dado para dimensionar: volume.mínimo -- Formatado como (xsd:double) | Declara um valor teórico para um volume de mínima. | Declara el valor teórico para un volumen mínimo. | Declare the theoretical value for a minimum volume. | d.dimensionar.177 | Ação de dimensionar | null | null | null | null | null | null | null | null | null | null | código.abnt | [ 0P.50.50 ] | null | null
1267 | BIMProp | p.direcionar | é.direção.vetorial | BIMData | d.direcionar | direção.vetorial | rdfs:Literal or xsd:string | null | null | null | null | null | null | null | null | null | é.vetor.translação | BIM | Conceito or Projeto | Propriedade destinada a direcionar: é.direção.vetorial | Dado para direcionar: direção.vetorial -- Formatado como (rdfs:Literal or xsd:string) | Declara que Direciona o elemento a partir de um vetor de translação com origem em [ 0 0 0 ] e ponta [ coordenada.x coordenada.y coordenada.z ]. | Declara que dirige el elemento desde un vector de traslación que se origina en [ 0 0 0 ] y punta [ coordenada.x coordenada.y coordenada.z ]. | Declare the Directs the element from a translation vector originating in [ 0 0 0 ] and tip [ coordinate.x coordinate.y coordinate.z ]. | d.direcionar.100 | Ação de direcionar | null | null | null | null | null | null | null | null | null | null | null | null | null | null
1268 | BIMProp | p.direcionar | é.para.baixo | BIMData | d.direcionar | para.baixo | rdfs:Literal or xsd:string | null | null | null | null | null | null | null | null | é.para.cima | null | BIM | Conceito or Projeto | Propriedade destinada a direcionar: é.para.baixo | Dado para direcionar: para.baixo -- Formatado como (rdfs:Literal or xsd:string) | Declara que Direciona o elemento para baixo (verticalmente). | Declara que dirige el elemento hacia abajo (verticalmente). | Declare the Directs the element downward (vertically). | d.direcionar.101 | Ação de direcionar | null | null | null | null | null | null | null | null | null | null | null | null | null | null
1269 | BIMProp | p.direcionar | é.para.cima | BIMData | d.direcionar | para.cima | rdfs:Literal or xsd:string | null | null | null | null | null | null | null | null | é.para.baixo | null | BIM | Conceito or Projeto | Propriedade destinada a direcionar: é.para.cima | Dado para direcionar: para.cima -- Formatado como (rdfs:Literal or xsd:string) | Declara que Direciona o elemento para cima (verticalmente). | Declara que dirige el elemento hacia arriba (verticalmente). | Declare the Directs the element upwards (vertically). | d.direcionar.102 | Ação de direcionar | null | null | null | null | null | null | null | null | null | null | null | null | null | null
1270 | BIMProp | p.direcionar | é.para.dentro | BIMData | d.direcionar | para.dentro | rdfs:Literal or xsd:string | null | null | null | null | null | null | null | null | é.para.fora | null | BIM | Conceito or Projeto | Propriedade destinada a direcionar: é.para.dentro | Dado para direcionar: para.dentro -- Formatado como (rdfs:Literal or xsd:string) | Declara que Direciona o elemento para dentro. | Declara que dirige el elemento hacia adentro. | Declare the Directs the element inward. | d.direcionar.103 | Ação de direcionar | null | null | null | null | null | null | null | null | null | null | null | null | null | null
1271 | BIMProp | p.direcionar | é.para.direita | BIMData | d.direcionar | para.direita | rdfs:Literal or xsd:string | null | null | null | null | null | null | null | null | é.para.esquerda | null | BIM | Conceito or Projeto | Propriedade destinada a direcionar: é.para.direita | Dado para direcionar: para.direita -- Formatado como (rdfs:Literal or xsd:string) | Declara que Direciona o elemento para a direita. | Declara que dirige el elemento hacia la derecha. | Declare the Directs the element to the right. | d.direcionar.104 | Ação de direcionar | null | null | null | null | null | null | null | null | null | null | null | null | null | null
1272 | BIMProp | p.direcionar | é.para.esquerda | BIMData | d.direcionar | para.esquerda | rdfs:Literal or xsd:string | null | null | null | null | null | null | null | null | é.para.direita | null | BIM | Conceito or Projeto | Propriedade destinada a direcionar: é.para.esquerda | Dado para direcionar: para.esquerda -- Formatado como (rdfs:Literal or xsd:string) | Declara que Direciona o elemento para a esquerda. | Declara que dirige el elemento hacia la izquierda. | Declare the Directs the element to the left. | d.direcionar.105 | Ação de direcionar | null | null | null | null | null | null | null | null | null | null | null | null | null | null
1273 | BIMProp | p.direcionar | é.para.fora | BIMData | d.direcionar | para.fora | rdfs:Literal or xsd:string | null | null | null | null | null | null | null | null | é.para.dentro | null | BIM | Conceito or Projeto | Propriedade destinada a direcionar: é.para.fora | Dado para direcionar: para.fora -- Formatado como (rdfs:Literal or xsd:string) | Declara que Direciona o elemento para fora. | Declara que dirige el elemento hacia afuera. | Declare the Directs the element outward. | d.direcionar.106 | Ação de direcionar | null | null | null | null | null | null | null | null | null | null | null | null | null | null
1274 | BIMProp | p.distribuir | é.calha | BIMData | d.distribuir | calha | rdfs:Literal or xsd:string | null | null | null | null | null | null | null | null | null | null | BIM | Conceito or Projeto | Propriedade destinada a distribuir: é.calha | Dado para distribuir: calha -- Formatado como (rdfs:Literal or xsd:string) | Declara que é uma calha para fiações: segmentos. | Declara que es una canaleta para cableado: segmentos. | Declare that it is a trough for wiring: segments. | d.distribuir.100 | Ação de distribuir | categoria.revit | [ OST_ElectricalConnector : OST_ElectricalFixtures : OST_CableTray : OST_CableTrayDrop : OST_CableTrayRiseDrop : OST_CableTrayRun ] | null | null | null | null | classe.ifc | [ IfcCableCarrierSegment : IfcCableCarrierSegmentType : Pset_CableCarrierSegmentTypeCommon ] | null | null | código.abnt | [ 3E.26.22.02 ] | null | null
1275 | BIMProp | p.distribuir | é.calha.conexão | BIMData | d.distribuir | calha.conexão | rdfs:Literal or xsd:string | null | null | null | null | null | null | null | null | null | null | BIM | Conceito or Projeto | Propriedade destinada a distribuir: é.calha.conexão | Dado para distribuir: calha.conexão -- Formatado como (rdfs:Literal or xsd:string) | Declara que é uma calha para fiações: conexões. | Declara que es una canaleta para cableado: las conexiones. | Declare that it is a trough for wiring: fittings. | d.distribuir.101 | Ação de distribuir | categoria.revit | [ OST_ElectricalConnector : OST_ElectricalFixtures : OST_CableTrayFitting ] | null | null | null | null | classe.ifc | [ IfcCableCarrierFitting : IfcCableCarrierFittingType ] | null | null | código.abnt | [ 3E.26.22.02 ] | null | null
1276 | BIMProp | p.distribuir | é.calha.eixo | BIMData | d.distribuir | calha.eixo | rdfs:Literal or xsd:string | null | null | null | null | null | null | null | null | null | null | BIM | Conceito or Projeto | Propriedade destinada a distribuir: é.calha.eixo | Dado para distribuir: calha.eixo -- Formatado como (rdfs:Literal or xsd:string) | Declara que é uma calha para fiações: eixos. | Declara que es una canaleta para cableado: ejes. | Declare that it is a wiring rail: axles. | d.distribuir.102 | Ação de distribuir | categoria.revit | [ OST_ElectricalConnector : OST_ElectricalFixtures : OST_CableTrayCenterLine ] | null | null | null | null | null | null | null | null | código.abnt | [ 3E.26.22.02 ] | null | null
1277 | BIMProp | p.distribuir | é.conduíte | BIMData | d.distribuir | conduíte | rdfs:Literal or xsd:string | null | null | null | null | null | null | null | null | null | null | BIM | Conceito or Projeto | Propriedade destinada a distribuir: é.conduíte | Dado para distribuir: conduíte -- Formatado como (rdfs:Literal or xsd:string) | Declara que é conduíte elétrico: segmentos. | Declara que es un conducto eléctrico: segmentos. | Declare that it is electrical conduit: segments. | d.distribuir.103 | Ação de distribuir | categoria.revit | [ OST_ElectricalConnector : OST_ElectricalFixtures : OST_Conduit : OST_ConduitDrop : OST_ConduitRiseDrop : OST_ConduitRun : OST_ConduitStandards ] | null | null | null | null | classe.ifc | [ IfcCableSegment : IfcCableSegmentType ] | null | null | código.abnt | [ 3E.26.22.02 ] | null | null
1278 | BIMProp | p.distribuir | é.conduíte.conexão | BIMData | d.distribuir | conduíte.conexão | rdfs:Literal or xsd:string | null | null | null | null | null | null | null | null | null | null | BIM | Conceito or Projeto | Propriedade destinada a distribuir: é.conduíte.conexão | Dado para distribuir: conduíte.conexão -- Formatado como (rdfs:Literal or xsd:string) | Declara que é conduíte elétrico: conexões. | Declara que es un conducto eléctrico: conexiones. | Declare that it is electrical conduit: fittings. | d.distribuir.104 | Ação de distribuir | categoria.revit | [ OST_ElectricalConnector : OST_ElectricalFixtures : OST_ConduitFitting ] | null | null | null | null | classe.ifc | [ IfcCableFitting : IfcCableFittingType : Pset_CableFittingTypeCommon ] | null | null | código.abnt | [ 3E.26.22.02 ] | null | null
1279 | BIMProp | p.distribuir | é.conduíte.eixo | BIMData | d.distribuir | conduíte.eixo | rdfs:Literal or xsd:string | null | null | null | null | null | null | null | null | null | null | BIM | Conceito or Projeto | Propriedade destinada a distribuir: é.conduíte.eixo | Dado para distribuir: conduíte.eixo -- Formatado como (rdfs:Literal or xsd:string) | Declara que é conduíte elétrico: eixos. | Declara que es un conducto eléctrico: ejes. | Declare that it is electrical conduit: axles. | d.distribuir.105 | Ação de distribuir | categoria.revit | [ OST_ElectricalConnector : OST_ElectricalFixtures : OST_ConduitCenterLine : OST_ConduitFittingCenterLine ] | null | null | null | null | null | null | null | null | código.abnt | [ 3E.26.22.02 ] | null | null
1280 | BIMProp | p.distribuir | é.fiação | BIMData | d.distribuir | fiação | rdfs:Literal or xsd:string | null | null | null | null | null | null | null | null | null | null | BIM | Conceito or Projeto | Propriedade destinada a distribuir: é.fiação | Dado para distribuir: fiação -- Formatado como (rdfs:Literal or xsd:string) | Declara que é uma calha para fiações: segmentos. | Declara que es el cableado. | Declare that it is a trough for wiring: segments. | d.distribuir.106 | Ação de distribuir | categoria.revit | [ OST_ElectricalConnector : OST_ElectricalFixtures : OST_Wire : OST_WireHomeRunArrows : OST_WireInsulations : OST_WireMaterials ] | null | null | null | null | null | null | null | null | código.abnt | [ 3E.26.20 ] | null | null
1281 | BIMProp | p.distribuir | é.leito.de.cabeamento | BIMData | d.distribuir | leito.de.cabeamento | rdfs:Literal or xsd:string | null | null | null | null | null | null | null | null | null | null | BIM | Conceito or Projeto | Propriedade destinada a distribuir: é.leito.de.cabeamento | Dado para distribuir: leito.de.cabeamento -- Formatado como (rdfs:Literal or xsd:string) | Declara que é leito de cabeamento: segmentos. | Declara que es um lecho de cableado: segmentos. | Declare that it is cabling bed: segments. | d.distribuir.107 | Ação de distribuir | categoria.revit | [ OST_ElectricalConnector : OST_ElectricalFixtures : OST_CableTray : OST_CableTrayDrop : OST_CableTrayRiseDrop : OST_CableTrayRun ] | null | null | null | null | classe.ifc | [ IfcCableCarrierSegment : IfcCableCarrierSegmentType : Pset_CableCarrierSegmentTypeCommon ] | null | null | código.abnt | [ 3E.26.22.02 ] | null | null
1282 | BIMProp | p.distribuir | é.leito.de.cabeamento.conexão | BIMData | d.distribuir | leito.de.cabeamento.conexão | rdfs:Literal or xsd:string | null | null | null | null | null | null | null | null | null | null | BIM | Conceito or Projeto | Propriedade destinada a distribuir: é.leito.de.cabeamento.conexão | Dado para distribuir: leito.de.cabeamento.conexão -- Formatado como (rdfs:Literal or xsd:string) | Declara que é leito de cabeamento: conexões. | Declara que es um lecho de cableado: conexiones. | Declare that it is cabling bed: fittings. | d.distribuir.108 | Ação de distribuir | categoria.revit | [ OST_ElectricalConnector : OST_ElectricalFixtures : OST_CableTrayFitting ] | null | null | null | null | classe.ifc | [ IfcCableCarrierFitting : IfcCableCarrierFittingType ] | null | null | código.abnt | [ 3E.26.22.02 ] | null | null
1283 | BIMProp | p.distribuir | é.leito.de.cabeamento.eixo | BIMData | d.distribuir | leito.de.cabeamento.eixo | rdfs:Literal or xsd:string | null | null | null | null | null | null | null | null | null | null | BIM | Conceito or Projeto | Propriedade destinada a distribuir: é.leito.de.cabeamento.eixo | Dado para distribuir: leito.de.cabeamento.eixo -- Formatado como (rdfs:Literal or xsd:string) | Declara que é leito de cabeamento: eixos. | Declara que es um lecho de cableado: ejes. | Declare that it is a cabling bed: shafts. | d.distribuir.109 | Ação de distribuir | categoria.revit | [ OST_ElectricalConnector : OST_ElectricalFixtures : OST_CableTrayCenterLine ] | null | null | null | null | null | null | null | null | código.abnt | [ 3E.26.22.02 ] | null | null
1284 | BIMProp | p.distribuir | é.quadro.de.bt | BIMData | d.distribuir | quadro.de.bt | rdfs:Literal or xsd:string | null | null | null | null | null | null | null | null | null | null | BIM | Conceito or Projeto | Propriedade destinada a distribuir: é.quadro.de.bt | Dado para distribuir: quadro.de.bt -- Formatado como (rdfs:Literal or xsd:string) | Declara que é um quadro elétrico de baixa tensão. | Declara que es un tablero eléctrico de baja tensión. | Declare that it is a low-voltage electrical panel. | d.distribuir.110 | Ação de distribuir | categoria.revit | [ OST_ElectricalAnalyticalFeeder : OST_ElectricalAnalyticalTransformer : OST_ElectricalCircuit : OST_ElectricalCircuitNaming : OST_ElectricalCircuitTags : OST_ElectricalConnector : OST_ElectricalConnectorTags : OST_ElectricalDemandFactor : OST_ElectricalDemandFactorDefinitions : OST_ElectricalEquipment : OST_ElectricalEquipmentHiddenLines : OST_ElectricalEquipmentTags : OST_ElectricalFixtures : OST_ElectricalFixturesHiddenLines : OST_ElectricalFixtureTags : OST_ElectricalInternalCircuits_Obsolete : OST_ElectricalLoadCase : OST_ElectricalLoadClassifications : OST_ElectricalLoadSet : OST_ElectricalLoadZoneInstance : OST_ElectricalLoadZoneType : OST_ElectricalPowerSource : OST_ElectricalVoltage ] | null | null | null | null | classe.ifc | [ IfcDistributionBoard : IfcDistributionBoardType : Pset_DistributionBoardTypeCommon : Pset_DistributionBoardOccurrence ] | null | null | código.abnt | [ 3E.26.12.04 ] | null | null
1285 | BIMProp | p.distribuir | é.quadro.de.força | BIMData | d.distribuir | quadro.de.força | rdfs:Literal or xsd:string | null | null | null | null | null | null | null | null | null | null | BIM | Conceito or Projeto | Propriedade destinada a distribuir: é.quadro.de.força | Dado para distribuir: quadro.de.força -- Formatado como (rdfs:Literal or xsd:string) | Declara que é um quadro elétrico de força. | Declara que es un tablero eléctrico de fuerza. | Declare that it is an electrical power panel. | d.distribuir.111 | Ação de distribuir | categoria.revit | [ OST_ElectricalAnalyticalFeeder : OST_ElectricalAnalyticalTransformer : OST_ElectricalCircuit : OST_ElectricalCircuitNaming : OST_ElectricalCircuitTags : OST_ElectricalConnector : OST_ElectricalConnectorTags : OST_ElectricalDemandFactor : OST_ElectricalDemandFactorDefinitions : OST_ElectricalEquipment : OST_ElectricalEquipmentHiddenLines : OST_ElectricalEquipmentTags : OST_ElectricalFixtures : OST_ElectricalFixturesHiddenLines : OST_ElectricalFixtureTags : OST_ElectricalInternalCircuits_Obsolete : OST_ElectricalLoadCase : OST_ElectricalLoadClassifications : OST_ElectricalLoadSet : OST_ElectricalLoadZoneInstance : OST_ElectricalLoadZoneType : OST_ElectricalPowerSource : OST_ElectricalVoltage ] | null | null | null | null | classe.ifc | [ IfcDistributionBoard : IfcDistributionBoardType : Pset_DistributionBoardTypeCommon : Pset_DistributionBoardOccurrence ] | null | null | código.abnt | [ 3E.26.12.04 ] | null | null
1286 | BIMProp | p.distribuir | é.quadro.de.luz | BIMData | d.distribuir | quadro.de.luz | rdfs:Literal or xsd:string | null | null | null | null | null | null | null | null | null | null | BIM | Conceito or Projeto | Propriedade destinada a distribuir: é.quadro.de.luz | Dado para distribuir: quadro.de.luz -- Formatado como (rdfs:Literal or xsd:string) | Declara que é um quadro elétrico de iluminação. | Declara que es un tablero eléctrico de iluminación. | Declare that it is an electrical lighting board. | d.distribuir.112 | Ação de distribuir | categoria.revit | [ OST_ElectricalAnalyticalFeeder : OST_ElectricalAnalyticalTransformer : OST_ElectricalCircuit : OST_ElectricalCircuitNaming : OST_ElectricalCircuitTags : OST_ElectricalConnector : OST_ElectricalConnectorTags : OST_ElectricalDemandFactor : OST_ElectricalDemandFactorDefinitions : OST_ElectricalEquipment : OST_ElectricalEquipmentHiddenLines : OST_ElectricalEquipmentTags : OST_ElectricalFixtures : OST_ElectricalFixturesHiddenLines : OST_ElectricalFixtureTags : OST_ElectricalInternalCircuits_Obsolete : OST_ElectricalLoadCase : OST_ElectricalLoadClassifications : OST_ElectricalLoadSet : OST_ElectricalLoadZoneInstance : OST_ElectricalLoadZoneType : OST_ElectricalPowerSource : OST_ElectricalVoltage ] | null | null | null | null | classe.ifc | [ IfcDistributionBoard : IfcDistributionBoardType : Pset_DistributionBoardTypeCommon : Pset_DistributionBoardOccurrence ] | null | null | código.abnt | [ 3E.26.12.04 ] | null | null
1287 | BIMProp | p.documentar | é.carimbo | BIMData | d.documentar | carimbo | rdfs:Literal or xsd:string | null | null | null | null | null | null | null | null | null | null | BIM | Conceito or Projeto | Propriedade destinada a documentar: é.carimbo | Dado para documentar: carimbo -- Formatado como (rdfs:Literal or xsd:string) | Declara o ID de Revit ou GlobalId IFC ou identificador único de um carimbo. | Declara el ID de Revit o IFC GlobalId o identificador único de un sello. | Declare the Revit ID or IFC GlobalId or unique identifier of a stamp. | d.documentar.100 | Ação de documentar | categoria.revit | [ OST_TitleBlocks ] | null | null | null | null | null | null | null | null | código.abnt | [ 3E.06 ] | null | null
1288 | BIMProp | p.documentar | é.documento.aprovado | BIMData | d.documentar | documento.aprovado | rdfs:Literal or xsd:string | null | null | null | null | null | null | null | null | null | null | BIM | Conceito or Projeto | Propriedade destinada a documentar: é.documento.aprovado | Dado para documentar: documento.aprovado -- Formatado como (rdfs:Literal or xsd:string) | Declara o ID de Revit ou GlobalId IFC ou identificador único de um documento aprovado (não necessáriamente final). | Declara el ID de Revit o IFC GlobalId o identificador único de un documento aprobado (no necesariamente definitivo). | Declare the Revit ID or IFC GlobalId or unique identifier of an approved (not necessarily final) document. | d.documentar.101 | Ação de documentar | categoria.revit | [ OST_TitleBlocks ] | null | null | null | null | null | null | null | null | código.abnt | [ 3E.06 ] | null | null
1289 | BIMProp | p.documentar | é.documento.arquivado | BIMData | d.documentar | documento.arquivado | rdfs:Literal or xsd:string | null | null | null | null | null | null | null | null | null | é.contêiner.arquivado | BIM | Conceito or Projeto | Propriedade destinada a documentar: é.documento.arquivado | Dado para documentar: documento.arquivado -- Formatado como (rdfs:Literal or xsd:string) | Declara o estado do documento como um contêiner de informação arquivado segundo a norma NBR 19650. | Declara el estatus del documento como contenedor de información archivado según la norma NBR 19650. | Declare the status of the document as an archived information container according to the NBR 19650 standard. | d.documentar.102 | Ação de documentar | null | null | null | null | null | null | null | null | null | null | null | null | null | null
1290 | BIMProp | p.documentar | é.documento.compartilhado | BIMData | d.documentar | documento.compartilhado | rdfs:Literal or xsd:string | null | null | null | null | null | null | null | null | null | é.contêiner.compartilhado | BIM | Conceito or Projeto | Propriedade destinada a documentar: é.documento.compartilhado | Dado para documentar: documento.compartilhado -- Formatado como (rdfs:Literal or xsd:string) | Declara o estado do documento como um contêiner de informação compartilhado segundo a norma NBR 19650. | Declara el estado del documento como un contenedor de información compartido según la norma NBR 19650. | Declare the status of the document as a shared information container according to the NBR 19650 standard. | d.documentar.103 | Ação de documentar | null | null | null | null | null | null | null | null | null | null | null | null | null | null
1291 | BIMProp | p.documentar | é.documento.em.andamento | BIMData | d.documentar | documento.em.andamento | rdfs:Literal or xsd:string | null | null | null | null | null | null | null | null | null | é.contêiner.em.andamento | BIM | Conceito or Projeto | Propriedade destinada a documentar: é.documento.em.andamento | Dado para documentar: documento.em.andamento -- Formatado como (rdfs:Literal or xsd:string) | Declara o estado do documento como um contêiner de informação em andamento segundo a norma NBR 19650. | Declara el estado del documento como un contenedor de información en proceso según la norma NBR 19650. | Declare the status of the document as an information container in process according to the NBR 19650 standard. | d.documentar.104 | Ação de documentar | null | null | null | null | null | null | null | null | null | null | null | null | null | null
1292 | BIMProp | p.documentar | é.documento.final | BIMData | d.documentar | documento.final | rdfs:Literal or xsd:string | null | null | null | null | null | null | null | null | null | null | BIM | Conceito or Projeto | Propriedade destinada a documentar: é.documento.final | Dado para documentar: documento.final -- Formatado como (rdfs:Literal or xsd:string) | Declara o ID de Revit ou GlobalId IFC ou identificador único de um documento finalizado. | Declara el ID de Revit o IFC GlobalId o identificador único de un documento terminado. | Declare the Revit ID or IFC GlobalId or unique identifier of a finished document. | d.documentar.105 | Ação de documentar | categoria.revit | [ OST_TitleBlocks ] | null | null | null | null | null | null | null | null | código.abnt | [ 3E.06 ] | null | null
1293 | BIMProp | p.documentar | é.documento.publicado | BIMData | d.documentar | documento.publicado | rdfs:Literal or xsd:string | null | null | null | null | null | null | null | null | null | é.contêiner.publicado | BIM | Conceito or Projeto | Propriedade destinada a documentar: é.documento.publicado | Dado para documentar: documento.publicado -- Formatado como (rdfs:Literal or xsd:string) | Declara o estado do documento como um contêiner de informação publicado segundo a norma NBR 19650. | Declara el estatus del documento como contenedor de información publicado según la norma NBR 19650. | Declare the status of the document as a published information container according to the NBR 19650 standard. | d.documentar.106 | Ação de documentar | null | null | null | null | null | null | null | null | null | null | null | null | null | null
1294 | BIMProp | p.documentar | é.folha | BIMData | d.documentar | folha | rdfs:Literal or xsd:string | null | null | null | null | null | null | null | null | null | null | BIM | Conceito or Projeto | Propriedade destinada a documentar: é.folha | Dado para documentar: folha -- Formatado como (rdfs:Literal or xsd:string) | Declara o ID de Revit ou GlobalId IFC ou identificador único de uma folha técnica (A4). | Declara el ID de Revit o IFC GlobalId o identificador único de una hoja técnica (A4). | Declare the Revit ID or IFC GlobalId or unique identifier of a technical sheet (A4). | d.documentar.107 | Ação de documentar | categoria.revit | [ OST_TitleBlocks ] | null | null | null | null | null | null | null | null | código.abnt | [ 3E.06 ] | null | null
1295 | BIMProp | p.documentar | é.grupo | BIMData | d.documentar | grupo | rdfs:Literal or xsd:string | null | null | null | null | null | null | null | null | null | null | BIM | Conceito or Projeto | Propriedade destinada a documentar: é.grupo | Dado para documentar: grupo -- Formatado como (rdfs:Literal or xsd:string) | Declara a associação com um grupo de objetos de um modelo BIM ou arquivo CAD. | Declara la asociación con un grupo de objetos de un modelo BIM o archivo CAD. | Declare the association with a group of objects of a BIM model or CAD file. | d.documentar.108 | Ação de documentar | categoria.revit | [ OST_IOSModelGroups ] | null | null | null | null | null | null | null | null | código.abnt | [ 3E.06 ] | null | null
1296 | BIMProp | p.documentar | é.prancha | BIMData | d.documentar | prancha | rdfs:Literal or xsd:string | null | null | null | null | null | null | null | null | null | null | BIM | Conceito or Projeto | Propriedade destinada a documentar: é.prancha | Dado para documentar: prancha -- Formatado como (rdfs:Literal or xsd:string) | Declara o ID de Revit ou GlobalId IFC ou identificador único de uma prancha (A0, A1, A2, A3). | Declara el ID de Revit o IFC GlobalId o identificador único de una tabla (A0, A1, A2, A3). | Declare the Revit ID or IFC GlobalId or unique identifier of a plank (A0, A1, A2, A3). | d.documentar.109 | Ação de documentar | categoria.revit | [ OST_TitleBlocks ] | null | null | null | null | null | null | null | null | código.abnt | [ 3E.06 ] | null | null
1297 | BIMProp | p.documentar | é.rascunho | BIMData | d.documentar | rascunho | rdfs:Literal or xsd:string | null | null | null | null | null | null | null | null | null | null | BIM | Conceito or Projeto | Propriedade destinada a documentar: é.rascunho | Dado para documentar: rascunho -- Formatado como (rdfs:Literal or xsd:string) | Declara o ID de Revit ou GlobalId IFC ou identificador único de um documento rascunho. | Declara el ID de Revit o IFC GlobalId o identificador único de un borrador de documento. | Declare the Revit ID or IFC GlobalId or unique identifier of a draft document. | d.documentar.110 | Ação de documentar | categoria.revit | [ OST_TitleBlocks ] | null | null | null | null | null | null | null | null | código.abnt | [ 3E.06 ] | null | null
1298 | BIMProp | p.drenar | é.alagamento.urbano | BIMData | d.drenar | alagamento.urbano | rdfs:Literal or xsd:string | null | null | null | null | null | null | null | null | null | null | BIM | Conceito or Projeto | Propriedade destinada a drenar: é.alagamento.urbano | Dado para drenar: alagamento.urbano -- Formatado como (rdfs:Literal or xsd:string) | Declara que é um alagamento urbano. | Declara que es una inundación urbana. | Declare that it is an urban flood. | d.drenar.100 | Ação de drenar | categoria.revit | [ OST_PipingSystem : OST_PipeSegments : OST_PipeFitting : OST_PipeInsulations : OST_PipeMaterials : OST_PipeFittingCenterLine : OST_PlumbingFixtures : OST_PlumbingEquipment ] | null | null | null | null | classe.ifc | [ IfcFlowTerminal : IfcPipeSegment : IfcPipeSegmentType : IfcPipeSegmentTypeEnum : IfcPipeFitting : IfcPipeFittingType : IfcPipeFittingTypeEnum : IfcStackTerminal : IfcWasteTerminal : IfcStackTerminalTypeEnum : IfcWasteTerminalTypeEnum ] | null | null | código.abnt | [ 3E.06 ] | null | null
1299 | BIMProp | p.drenar | é.bacia.hidrográfica.divisor.de.água | BIMData | d.drenar | bacia.hidrográfica.divisor.de.água | rdfs:Literal or xsd:string | null | null | null | null | null | null | null | null | null | null | BIM | Conceito or Projeto | Propriedade destinada a drenar: é.bacia.hidrográfica.divisor.de.água | Dado para drenar: bacia.hidrográfica.divisor.de.água -- Formatado como (rdfs:Literal or xsd:string) | Declara o ID de Revit ou GlobalId IFC ou identificador único de objeto de um segmento delimitador da bacia hidrográfica (territorial ou urbana). | Declara el ID de Revit o IFC GlobalId o identificador único de objeto de un segmento delimitante de cuenca (territorial o urbano). | Declare the Revit ID or IFC GlobalId or unique object identifier of a watershed bounding segment (territorial or urban). | d.drenar.101 | Ação de drenar | null | null | null | null | null | null | null | null | null | null | código.abnt | [ 3E.06 ] | null | null
1300 | BIMProp | p.drenar | é.bacia.hidrográfica.escoamento | BIMData | d.drenar | bacia.hidrográfica.escoamento | xsd:double | null | null | null | null | null | null | null | null | null | é.bacia.hidrográfica.runoff | BIM | Conceito or Projeto | Propriedade destinada a drenar: é.bacia.hidrográfica.escoamento | Dado para drenar: bacia.hidrográfica.escoamento -- Formatado como (xsd:double) | Declara a razão entre o volume de água escoado superficialmente e o volume de água de chuva. Coef = Vescoado / Vprecipitado, ou seja, valores próximos de 0 indicam alta infiltração. | Declara la proporción entre el volumen de escorrentía superficial y el volumen de agua de lluvia. Coef = Vescoado / Vprecipitate, es decir, valores cercanos a 0 indican una alta infiltración. | Declare the ratio of the volume of surface water runoff to the volume of rainwater. Coef = Vescoado / Vprecipitate, i.e., values close to 0 indicate high infiltration. | d.drenar.102 | Ação de drenar | null | null | null | null | null | null | null | null | null | null | código.abnt | [ 3E.06 ] | null | null
1301 | BIMProp | p.drenar | é.bacia.hidrográfica.runoff | BIMData | d.drenar | bacia.hidrográfica.runoff | xsd:double | null | null | null | null | null | null | null | null | null | é.bacia.hidrográfica.escoamento | BIM | Conceito or Projeto | Propriedade destinada a drenar: é.bacia.hidrográfica.runoff | Dado para drenar: bacia.hidrográfica.runoff -- Formatado como (xsd:double) | Declara a razão entre o volume de água escoado superficialmente e o volume de água de chuva. Roff = Vescoado / Vprecipitado, ou seja, valores próximos de 0 indicam alta infiltração. | Declara la proporción entre el volumen de escorrentía superficial y el volumen de agua de lluvia. Roff = Vescoado / Vprecipitate, es decir, valores cercanos a 0 indican alta infiltración. | Declare the ratio of the volume of surface water runoff to the volume of rainwater. Roff = Vescoado / Vprecipitate, i.e., values close to 0 indicate high infiltration. | d.drenar.103 | Ação de drenar | null | null | null | null | null | null | null | null | null | null | código.abnt | [ 3E.06 ] | null | null
1302 | BIMProp | p.drenar | é.bacia.hidrográfica.superfície | BIMData | d.drenar | bacia.hidrográfica.superfície | rdfs:Literal or xsd:string | null | null | null | null | null | null | null | null | null | null | BIM | Conceito or Projeto | Propriedade destinada a drenar: é.bacia.hidrográfica.superfície | Dado para drenar: bacia.hidrográfica.superfície -- Formatado como (rdfs:Literal or xsd:string) | Declara o valor de superfície de uma bacia hidrográfica. | Declara el valor superficial de una cuenca hidrográfica. | Declare the surface value of a watershed. | d.drenar.104 | Ação de drenar | null | null | null | null | null | null | null | null | null | null | código.abnt | [ 3E.06 ] | null | null
1303 | BIMProp | p.drenar | é.bacia.hidrográfica.territorial | BIMData | d.drenar | bacia.hidrográfica.territorial | rdfs:Literal or xsd:string | null | null | null | null | null | null | null | null | null | null | BIM | Conceito or Projeto | Propriedade destinada a drenar: é.bacia.hidrográfica.territorial | Dado para drenar: bacia.hidrográfica.territorial -- Formatado como (rdfs:Literal or xsd:string) | Declara o ID de Revit ou GlobalId IFC ou identificador único de objeto. Polígono que delimita o território onde converge a água da chuva no ponto de acumulação, formado por segmentos delimitadores de águas. | Declara el ID de Revit o IFC GlobalId o un identificador único de objeto. Polígono que delimita el territorio donde converge el agua de lluvia en el punto de acumulación, formado por el agua que delimita segmentos. | Declare the Revit ID or IFC GlobalId or unique object identifier. Polygon that delimits the territory where rainwater converges at the point of accumulation, formed by water delimiting segments. | d.drenar.105 | Ação de drenar | null | null | null | null | null | null | null | null | null | null | código.abnt | [ 3E.06 ] | null | null
1304 | BIMProp | p.drenar | é.bacia.hidrográfica.urbana | BIMData | d.drenar | bacia.hidrográfica.urbana | rdfs:Literal or xsd:string | null | null | null | null | null | null | null | null | null | null | BIM | Conceito or Projeto | Propriedade destinada a drenar: é.bacia.hidrográfica.urbana | Dado para drenar: bacia.hidrográfica.urbana -- Formatado como (rdfs:Literal or xsd:string) | Declara o ID de Revit ou GlobalId IFC ou identificador único de objeto. É o polígono que delimita a área urbana onde a água da chuva converge. Formado por segmentos delimitadores de águas. | Declara el ID de Revit o IFC GlobalId o un identificador único de objeto. Es el polígono que delimita el área urbana donde converge el agua de lluvia. Formado por segmentos que delimitan las aguas. | Declare the Revit ID or IFC GlobalId or unique object identifier. It is the polygon that delimits the urban area where rainwater converges. Formed by segments that delimit waters. | d.drenar.106 | Ação de drenar | null | null | null | null | null | null | null | null | null | null | código.abnt | [ 3E.06 ] | null | null
1305 | BIMProp | p.drenar | é.bolsão.de.água | BIMData | d.drenar | bolsão.de.água | rdfs:Literal or xsd:string | null | null | null | null | null | null | null | null | null | null | BIM | Conceito or Projeto | Propriedade destinada a drenar: é.bolsão.de.água | Dado para drenar: bolsão.de.água -- Formatado como (rdfs:Literal or xsd:string) | Declara que é um bolsão de água acumulada. | Declara que es un bolsón de agua acumulada. | Declare that it is a pocket of accumulated water. | d.drenar.107 | Ação de drenar | categoria.revit | [ OST_PipingSystem : OST_PipeSegments : OST_PipeFitting : OST_PipeInsulations : OST_PipeMaterials : OST_PipeFittingCenterLine : OST_PlumbingFixtures : OST_PlumbingEquipment ] | null | null | null | null | classe.ifc | [ IfcFlowTerminal : IfcPipeSegment : IfcPipeSegmentType : IfcPipeSegmentTypeEnum : IfcPipeFitting : IfcPipeFittingType : IfcPipeFittingTypeEnum : IfcStackTerminal : IfcWasteTerminal : IfcStackTerminalTypeEnum : IfcWasteTerminalTypeEnum ] | null | null | código.abnt | [ 3E.06 ] | null | null
1306 | BIMProp | p.drenar | é.capacidade.de.percolação.do.solo | BIMData | d.drenar | capacidade.de.percolação.do.solo | xsd:double | null | null | null | null | null | null | null | null | null | null | BIM | Conceito or Projeto | Propriedade destinada a drenar: é.capacidade.de.percolação.do.solo | Dado para drenar: capacidade.de.percolação.do.solo -- Formatado como (xsd:double) | Declara o coeficiente ou índice da capacidade de percolação do solo. | Declara el coeficiente o índice de la capacidad de percolación del suelo. | Declare the coefficient or index of the percolation capacity of the soil. | d.drenar.108 | Ação de drenar | categoria.revit | [ OST_PipingSystem : OST_PipeSegments : OST_PipeFitting : OST_PipeInsulations : OST_PipeMaterials : OST_PipeFittingCenterLine : OST_PlumbingFixtures : OST_PlumbingEquipment ] | null | null | null | null | classe.ifc | [ IfcFlowTerminal : IfcPipeSegment : IfcPipeSegmentType : IfcPipeSegmentTypeEnum : IfcPipeFitting : IfcPipeFittingType : IfcPipeFittingTypeEnum : IfcStackTerminal : IfcWasteTerminal : IfcStackTerminalTypeEnum : IfcWasteTerminalTypeEnum ] | null | null | código.abnt | [ 3E.06 ] | null | null
1307 | BIMProp | p.drenar | é.coeficiente.de.infiltração.do.solo | BIMData | d.drenar | coeficiente.de.infiltração.do.solo | xsd:double | null | null | null | null | null | null | null | null | null | null | BIM | Conceito or Projeto | Propriedade destinada a drenar: é.coeficiente.de.infiltração.do.solo | Dado para drenar: coeficiente.de.infiltração.do.solo -- Formatado como (xsd:double) | Declara o valor do coeficiente de infiltração do solo. | Declara el valor del coeficiente de infiltración del suelo. | Declare the value of the soil infiltration coefficient. | d.drenar.109 | Ação de drenar | categoria.revit | [ OST_PipingSystem : OST_PipeSegments : OST_PipeFitting : OST_PipeInsulations : OST_PipeMaterials : OST_PipeFittingCenterLine : OST_PlumbingFixtures : OST_PlumbingEquipment ] | null | null | null | null | classe.ifc | [ IfcFlowTerminal : IfcPipeSegment : IfcPipeSegmentType : IfcPipeSegmentTypeEnum : IfcPipeFitting : IfcPipeFittingType : IfcPipeFittingTypeEnum : IfcStackTerminal : IfcWasteTerminal : IfcStackTerminalTypeEnum : IfcWasteTerminalTypeEnum ] | null | null | código.abnt | [ 3E.06 ] | null | null
1308 | BIMProp | p.drenar | é.drenagem.acumulador | BIMData | d.drenar | drenagem.acumulador | rdfs:Literal or xsd:string | null | null | null | null | null | null | null | null | null | null | BIM | Conceito or Projeto | Propriedade destinada a drenar: é.drenagem.acumulador | Dado para drenar: drenagem.acumulador -- Formatado como (rdfs:Literal or xsd:string) | Declara o ID de Revit ou GlobalId IFC ou identificador único de objeto. É um condutor final de águas de chuva, como galeria pluvial, canal urbano, reservatório artificial ou rio urbano. | Declara el ID de Revit o IFC GlobalId o un identificador único de objeto. Es un conductor final de agua de lluvia, como una galería de agua de lluvia, canal urbano, embalse artificial o río urbano. | Declare the Revit ID or IFC GlobalId or unique object identifier. It is a final conductor of rainwater, such as a rainwater gallery, urban channel, artificial reservoir or urban river. | d.drenar.110 | Ação de drenar | categoria.revit | [ OST_PipingSystem : OST_PipeSegments : OST_PipeFitting : OST_PipeInsulations : OST_PipeMaterials : OST_PipeFittingCenterLine : OST_PlumbingFixtures : OST_PlumbingEquipment ] | null | null | null | null | classe.ifc | [ IfcFlowTerminal : IfcPipeSegment : IfcPipeSegmentType : IfcPipeSegmentTypeEnum : IfcPipeFitting : IfcPipeFittingType : IfcPipeFittingTypeEnum : IfcStackTerminal : IfcWasteTerminal : IfcStackTerminalTypeEnum : IfcWasteTerminalTypeEnum ] | null | null | código.abnt | [ 3E.06 ] | null | null
1309 | BIMProp | p.drenar | é.drenagem.captador | BIMData | d.drenar | drenagem.captador | rdfs:Literal or xsd:string | null | null | null | null | null | null | null | null | null | null | BIM | Conceito or Projeto | Propriedade destinada a drenar: é.drenagem.captador | Dado para drenar: drenagem.captador -- Formatado como (rdfs:Literal or xsd:string) | Declara o ID de Revit ou GlobalId IFC ou identificador único de objeto. É o ponto de entrada de drenagem urbana. Capta a água da chuva que escoa pelas ruas e a conduz para as galerias pluviais como uma boca de tormenta. | Declara el ID de Revit o IFC GlobalId o un identificador único de objeto. Es el punto de entrada del drenaje urbano. Captura el agua de lluvia que corre por las calles y la conduce hacia las galerías de lluvia como una boca de tormenta. | Declare the Revit ID or IFC GlobalId or unique object identifier. It is the entry point of urban drainage. It captures the rainwater that runs through the streets and leads it to the rainwater galleries like a storm mouth. | d.drenar.111 | Ação de drenar | categoria.revit | [ OST_PipingSystem : OST_PipeSegments : OST_PipeFitting : OST_PipeInsulations : OST_PipeMaterials : OST_PipeFittingCenterLine : OST_PlumbingFixtures : OST_PlumbingEquipment ] | null | null | null | null | classe.ifc | [ IfcFlowTerminal : IfcPipeSegment : IfcPipeSegmentType : IfcPipeSegmentTypeEnum : IfcPipeFitting : IfcPipeFittingType : IfcPipeFittingTypeEnum : IfcStackTerminal : IfcWasteTerminal : IfcStackTerminalTypeEnum : IfcWasteTerminalTypeEnum ] | null | null | código.abnt | [ 3E.06 ] | null | null
1310 | BIMProp | p.drenar | é.drenagem.ensaio.de.campo | BIMData | d.drenar | drenagem.ensaio.de.campo | rdfs:Literal or xsd:string | null | null | null | null | null | null | null | null | null | null | BIM | Conceito or Projeto | Propriedade destinada a drenar: é.drenagem.ensaio.de.campo | Dado para drenar: drenagem.ensaio.de.campo -- Formatado como (rdfs:Literal or xsd:string) | Declara que é um ensaio de campo. | Declara que es una prueba de campo. | Declare that it is a field trial. | d.drenar.112 | Ação de drenar | categoria.revit | [ OST_PipingSystem : OST_PipeSegments : OST_PipeFitting : OST_PipeInsulations : OST_PipeMaterials : OST_PipeFittingCenterLine : OST_PlumbingFixtures : OST_PlumbingEquipment ] | null | null | null | null | classe.ifc | [ IfcFlowTerminal : IfcPipeSegment : IfcPipeSegmentType : IfcPipeSegmentTypeEnum : IfcPipeFitting : IfcPipeFittingType : IfcPipeFittingTypeEnum : IfcStackTerminal : IfcWasteTerminal : IfcStackTerminalTypeEnum : IfcWasteTerminalTypeEnum ] | null | null | código.abnt | [ 3E.06 ] | null | null
1311 | BIMProp | p.drenar | é.faixa.de.servidão | BIMData | d.drenar | faixa.de.servidão | rdfs:Literal or xsd:string | null | null | null | null | null | null | null | null | null | null | BIM | Conceito or Projeto | Propriedade destinada a drenar: é.faixa.de.servidão | Dado para drenar: faixa.de.servidão -- Formatado como (rdfs:Literal or xsd:string) | Declara que é faixa de servidão. | Declara que es una servidumbre. | Declare that it is an easement. | d.drenar.113 | Ação de drenar | categoria.revit | [ OST_PipingSystem : OST_PipeSegments : OST_PipeFitting : OST_PipeInsulations : OST_PipeMaterials : OST_PipeFittingCenterLine : OST_PlumbingFixtures : OST_PlumbingEquipment ] | null | null | null | null | classe.ifc | [ IfcFlowTerminal : IfcPipeSegment : IfcPipeSegmentType : IfcPipeSegmentTypeEnum : IfcPipeFitting : IfcPipeFittingType : IfcPipeFittingTypeEnum : IfcStackTerminal : IfcWasteTerminal : IfcStackTerminalTypeEnum : IfcWasteTerminalTypeEnum ] | null | null | código.abnt | [ 3E.06 ] | null | null
1312 | BIMProp | p.drenar | é.inundação.fluvial | BIMData | d.drenar | inundação.fluvial | rdfs:Literal or xsd:string | null | null | null | null | null | null | null | null | null | null | BIM | Conceito or Projeto | Propriedade destinada a drenar: é.inundação.fluvial | Dado para drenar: inundação.fluvial -- Formatado como (rdfs:Literal or xsd:string) | Declara que é uma inundação fluvial. | Declara que es una inundación de río. | Declare that it is a river flood. | d.drenar.114 | Ação de drenar | categoria.revit | [ OST_PipingSystem : OST_PipeSegments : OST_PipeFitting : OST_PipeInsulations : OST_PipeMaterials : OST_PipeFittingCenterLine : OST_PlumbingFixtures : OST_PlumbingEquipment ] | null | null | null | null | classe.ifc | [ IfcFlowTerminal : IfcPipeSegment : IfcPipeSegmentType : IfcPipeSegmentTypeEnum : IfcPipeFitting : IfcPipeFittingType : IfcPipeFittingTypeEnum : IfcStackTerminal : IfcWasteTerminal : IfcStackTerminalTypeEnum : IfcWasteTerminalTypeEnum ] | null | null | código.abnt | [ 3E.06 ] | null | null
1313 | BIMProp | p.drenar | é.microdrenagem | BIMData | d.drenar | microdrenagem | rdfs:Literal or xsd:string | null | null | null | null | null | null | null | null | null | null | BIM | Conceito or Projeto | Propriedade destinada a drenar: é.microdrenagem | Dado para drenar: microdrenagem -- Formatado como (rdfs:Literal or xsd:string) | Declara que um projeto ou estudo de micro drenagem. | Declara que es un proyecto o estudio de microdrenaje. | Declare that a micro drainage project or study. | d.drenar.115 | Ação de drenar | categoria.revit | [ OST_PipingSystem : OST_PipeSegments : OST_PipeFitting : OST_PipeInsulations : OST_PipeMaterials : OST_PipeFittingCenterLine : OST_PlumbingFixtures : OST_PlumbingEquipment ] | null | null | null | null | classe.ifc | [ IfcFlowTerminal : IfcPipeSegment : IfcPipeSegmentType : IfcPipeSegmentTypeEnum : IfcPipeFitting : IfcPipeFittingType : IfcPipeFittingTypeEnum : IfcStackTerminal : IfcWasteTerminal : IfcStackTerminalTypeEnum : IfcWasteTerminalTypeEnum ] | null | null | código.abnt | [ 3E.06 ] | null | null
1314 | BIMProp | p.drenar | é.ponto.amostral | BIMData | d.drenar | ponto.amostral | rdfs:Literal or xsd:string | null | null | null | null | null | null | null | null | null | null | BIM | Conceito or Projeto | Propriedade destinada a drenar: é.ponto.amostral | Dado para drenar: ponto.amostral -- Formatado como (rdfs:Literal or xsd:string) | Declara que é um ponto amostral. | Declara que es un punto de muestreo. | Declare that it is a sampling point. | d.drenar.116 | Ação de drenar | categoria.revit | [ OST_PipingSystem : OST_PipeSegments : OST_PipeFitting : OST_PipeInsulations : OST_PipeMaterials : OST_PipeFittingCenterLine : OST_PlumbingFixtures : OST_PlumbingEquipment ] | null | null | null | null | classe.ifc | [ IfcFlowTerminal : IfcPipeSegment : IfcPipeSegmentType : IfcPipeSegmentTypeEnum : IfcPipeFitting : IfcPipeFittingType : IfcPipeFittingTypeEnum : IfcStackTerminal : IfcWasteTerminal : IfcStackTerminalTypeEnum : IfcWasteTerminalTypeEnum ] | null | null | código.abnt | [ 3E.06 ] | null | null
1315 | BIMProp | p.drenar | é.profundidade.de.assentamento | BIMData | d.drenar | profundidade.de.assentamento | rdfs:Literal or xsd:string | null | null | null | null | null | null | null | null | null | null | BIM | Conceito or Projeto | Propriedade destinada a drenar: é.profundidade.de.assentamento | Dado para drenar: profundidade.de.assentamento -- Formatado como (rdfs:Literal or xsd:string) | Declara a profundidade de assentamento da tubulação. | Indica la profundidad de asiento de la tubería. | Declare the seating depth of the pipe. | d.drenar.117 | Ação de drenar | categoria.revit | [ OST_PipingSystem : OST_PipeSegments : OST_PipeFitting : OST_PipeInsulations : OST_PipeMaterials : OST_PipeFittingCenterLine : OST_PlumbingFixtures : OST_PlumbingEquipment ] | null | null | null | null | classe.ifc | [ IfcFlowTerminal : IfcPipeSegment : IfcPipeSegmentType : IfcPipeSegmentTypeEnum : IfcPipeFitting : IfcPipeFittingType : IfcPipeFittingTypeEnum : IfcStackTerminal : IfcWasteTerminal : IfcStackTerminalTypeEnum : IfcWasteTerminalTypeEnum ] | null | null | código.abnt | [ 3E.06 ] | null | null
1316 | BIMProp | p.drenar | é.ralo | BIMData | d.drenar | ralo | rdfs:Literal or xsd:string | null | null | null | null | null | null | null | null | null | null | BIM | Conceito or Projeto | Propriedade destinada a drenar: é.ralo | Dado para drenar: ralo -- Formatado como (rdfs:Literal or xsd:string) | Declara o ID de Revit ou GlobalId IFC ou identificador único de objeto. É um ralo que é o elemento inicial para captar líquidos para drenar na edificação. | Declara el ID de Revit o IFC GlobalId o un identificador único de objeto. Es un desagüe que es el elemento inicial para capturar líquidos y drenar dentro del edificio. | Declare the Revit ID or IFC GlobalId or unique object identifier. It is a drain that is the initial element to capture liquids to drain in the building. | d.drenar.118 | Ação de drenar | categoria.revit | [ OST_PipingSystem : OST_PipeSegments : OST_PipeFitting : OST_PipeInsulations : OST_PipeMaterials : OST_PipeFittingCenterLine : OST_PlumbingFixtures : OST_PlumbingEquipment ] | null | null | null | null | classe.ifc | [ IfcFlowTerminal : IfcPipeSegment : IfcPipeSegmentType : IfcPipeSegmentTypeEnum : IfcPipeFitting : IfcPipeFittingType : IfcPipeFittingTypeEnum : IfcStackTerminal : IfcWasteTerminal : IfcStackTerminalTypeEnum : IfcWasteTerminalTypeEnum ] | null | null | código.abnt | [ 3E.06 ] | null | null
1317 | BIMProp | p.drenar | é.ralo.hemisférico | BIMData | d.drenar | ralo.hemisférico | rdfs:Literal or xsd:string | null | null | null | null | null | null | null | null | null | null | BIM | Conceito or Projeto | Propriedade destinada a drenar: é.ralo.hemisférico | Dado para drenar: ralo.hemisférico -- Formatado como (rdfs:Literal or xsd:string) | Declara o ID de Revit ou GlobalId IFC ou identificador único de objeto. É um ralo hemisférico para captação de águas de chuva. Usa uma grade elevada em meia esfera, que permite a drenagem e a retenção de folhas, cabelos ou resíduos. | Declara el ID de Revit o IFC GlobalId o un identificador único de objeto. Es un desagüe hemisférico para la recogida de agua de lluvia. Utiliza una rejilla elevada en media esfera, que permite el drenaje y retención de hojas, pelo o residuos. | Declare the Revit ID or IFC GlobalId or unique object identifier. It is a hemispherical drain for rainwater collection. It uses a raised grid in half a sphere, which allows the drainage and retention of leaves, hair or residues. | d.drenar.119 | Ação de drenar | categoria.revit | [ OST_PipingSystem : OST_PipeSegments : OST_PipeFitting : OST_PipeInsulations : OST_PipeMaterials : OST_PipeFittingCenterLine : OST_PlumbingFixtures : OST_PlumbingEquipment ] | null | null | null | null | classe.ifc | [ IfcFlowTerminal : IfcPipeSegment : IfcPipeSegmentType : IfcPipeSegmentTypeEnum : IfcPipeFitting : IfcPipeFittingType : IfcPipeFittingTypeEnum : IfcStackTerminal : IfcWasteTerminal : IfcStackTerminalTypeEnum : IfcWasteTerminalTypeEnum ] | null | null | código.abnt | [ 3E.06 ] | null | null
1318 | BIMProp | p.drenar | é.ralo.linear | BIMData | d.drenar | ralo.linear | rdfs:Literal or xsd:string | null | null | null | null | null | null | null | null | null | null | BIM | Conceito or Projeto | Propriedade destinada a drenar: é.ralo.linear | Dado para drenar: ralo.linear -- Formatado como (rdfs:Literal or xsd:string) | Declara o ID de Revit ou GlobalId IFC ou identificador único de objeto. É um ralo linear que combina eficiência de drenagem e estética. Alongado e retangular. | Declara el ID de Revit o IFC GlobalId o un identificador único de objeto. Es un desagüe lineal que combina eficiencia de drenaje y estética. Alargado y rectangular. | Declare the Revit ID or IFC GlobalId or unique object identifier. It is a linear drain that combines drainage efficiency and aesthetics. Elongated and rectangular. | d.drenar.120 | Ação de drenar | categoria.revit | [ OST_PipingSystem : OST_PipeSegments : OST_PipeFitting : OST_PipeInsulations : OST_PipeMaterials : OST_PipeFittingCenterLine : OST_PlumbingFixtures : OST_PlumbingEquipment ] | null | null | null | null | classe.ifc | [ IfcFlowTerminal : IfcPipeSegment : IfcPipeSegmentType : IfcPipeSegmentTypeEnum : IfcPipeFitting : IfcPipeFittingType : IfcPipeFittingTypeEnum : IfcStackTerminal : IfcWasteTerminal : IfcStackTerminalTypeEnum : IfcWasteTerminalTypeEnum ] | null | null | código.abnt | [ 3E.06 ] | null | null
1319 | BIMProp | p.drenar | é.ralo.seco | BIMData | d.drenar | ralo.seco | rdfs:Literal or xsd:string | null | null | null | null | null | null | null | null | null | null | BIM | Conceito or Projeto | Propriedade destinada a drenar: é.ralo.seco | Dado para drenar: ralo.seco -- Formatado como (rdfs:Literal or xsd:string) | Declara o ID de Revit ou GlobalId IFC ou identificador único de objeto. É um ralo seco para captar líquidos para drenar em edifícios. | Declara el ID de Revit o IFC GlobalId o un identificador único de objeto. Es un desagüe seco para capturar líquidos y drenar hacia los edificios. | Declare the Revit ID or IFC GlobalId or unique object identifier. It is a dry drain to capture liquids to drain into buildings. | d.drenar.121 | Ação de drenar | categoria.revit | [ OST_PipingSystem : OST_PipeSegments : OST_PipeFitting : OST_PipeInsulations : OST_PipeMaterials : OST_PipeFittingCenterLine : OST_PlumbingFixtures : OST_PlumbingEquipment ] | null | null | null | null | classe.ifc | [ IfcFlowTerminal : IfcPipeSegment : IfcPipeSegmentType : IfcPipeSegmentTypeEnum : IfcPipeFitting : IfcPipeFittingType : IfcPipeFittingTypeEnum : IfcStackTerminal : IfcWasteTerminal : IfcStackTerminalTypeEnum : IfcWasteTerminalTypeEnum ] | null | null | código.abnt | [ 3E.06 ] | null | null
1320 | BIMProp | p.drenar | é.ralo.sifonado | BIMData | d.drenar | ralo.sifonado | rdfs:Literal or xsd:string | null | null | null | null | null | null | null | null | null | null | BIM | Conceito or Projeto | Propriedade destinada a drenar: é.ralo.sifonado | Dado para drenar: ralo.sifonado -- Formatado como (rdfs:Literal or xsd:string) | Declara o ID de Revit ou GlobalId IFC ou identificador único de objeto. É um ralo sifonado que recebe ramais e atua como fecho hidráulico. O sifão impede a penetração de odores da coluna sanitária ao ambiente. | Declara el ID de Revit o IFC GlobalId o un identificador único de objeto. Es un drenaje sifonado que recibe ramas y actúa como un cierre hidráulico. El sifón impide la penetración de olores desde la columna sanitaria hacia el entorno. | Declare the Revit ID or IFC GlobalId or unique object identifier. It is a siphoned drain that receives branches and acts as a hydraulic closure. The siphon prevents the penetration of odors from the sanitary column into the environment. | d.drenar.122 | Ação de drenar | categoria.revit | [ OST_PipingSystem : OST_PipeSegments : OST_PipeFitting : OST_PipeInsulations : OST_PipeMaterials : OST_PipeFittingCenterLine : OST_PlumbingFixtures : OST_PlumbingEquipment ] | null | null | null | null | classe.ifc | [ IfcFlowTerminal : IfcPipeSegment : IfcPipeSegmentType : IfcPipeSegmentTypeEnum : IfcPipeFitting : IfcPipeFittingType : IfcPipeFittingTypeEnum : IfcStackTerminal : IfcWasteTerminal : IfcStackTerminalTypeEnum : IfcWasteTerminalTypeEnum ] | null | null | código.abnt | [ 3E.06 ] | null | null
1321 | BIMProp | p.eletrificar | é.água.desprezível | BIMData | d.eletrificar | água.desprezível | rdfs:Literal or xsd:string | null | null | null | null | null | null | null | null | null | null | BIM | Conceito or Projeto | Propriedade destinada a eletrificar: é.água.desprezível | Dado para eletrificar: água.desprezível -- Formatado como (rdfs:Literal or xsd:string) | Declara locais em que as paredes geralmente não apresentam umidade, mas podem apresentá-la durante curtos períodos, e secam rapidamente com uma boa aeração. ABNT NBR 5410:2004. Código AD1. | Declara lugares donde las paredes generalmente no presentan humedad, pero pueden presentarla durante periodos cortos y secarse rápidamente con buena aireación. ABNT NBR 5410:2004. Código AD1. | Declare places where the walls generally do not present moisture, but may present it for short periods, and dry quickly with good aeration. ABNT NBR 5410:2004. Code AD1. | d.eletrificar.100 | Ação de eletrificar | categoria.revit | [ OST_Rooms : OST_MEPSpaces : OST_MEPZone ] | null | null | null | null | classe.ifc | [ IfcSpace ] | null | null | null | null | null | null
1322 | BIMProp | p.eletrificar | é.água.em.aspersão | BIMData | d.eletrificar | água.em.aspersão | rdfs:Literal or xsd:string | null | null | null | null | null | null | null | null | null | null | BIM | Conceito or Projeto | Propriedade destinada a eletrificar: é.água.em.aspersão | Dado para eletrificar: água.em.aspersão -- Formatado como (rdfs:Literal or xsd:string) | Declara locais em que a umidade se condensa ocasionalmente, sob forma de gotas de água, ou em que há presença ocasional de vapor de água. Gotejamento vertical. ABNT NBR 5410:2004. Código AD2. | Declara lugares donde la humedad se condensa ocasionalmente, en forma de gotas de agua, o donde hay presencia ocasional de vapor de agua. Goteo vertical. ABNT NBR 5410:2004. Código AD2. | Declare places where moisture condenses occasionally, in the form of water droplets, or where there is occasional presence of water vapor. Vertical drip. ABNT NBR 5410:2004. Code AD2. | d.eletrificar.101 | Ação de eletrificar | categoria.revit | [ OST_Rooms : OST_MEPSpaces : OST_MEPZone ] | null | null | null | null | classe.ifc | [ IfcSpace ] | null | null | null | null | null | null
1323 | BIMProp | p.eletrificar | é.água.em.gotejamento | BIMData | d.eletrificar | água.em.gotejamento | rdfs:Literal or xsd:string | null | null | null | null | null | null | null | null | null | null | BIM | Conceito or Projeto | Propriedade destinada a eletrificar: é.água.em.gotejamento | Dado para eletrificar: água.em.gotejamento -- Formatado como (rdfs:Literal or xsd:string) | Declara locais em que a água forma uma película contínua nas paredes e/ou pisos. Possibilidade de chuva caindo em ângulo máximo de 60° com a vertical. ABNT NBR 5410:2004. Código AD3. | Declara lugares donde el agua forma una película continua en paredes y/o suelos. Posibilidad de lluvia a un ángulo máximo de 60° con la vertical. ABNT NBR 5410:2004. Código AD3. | Declare places where water forms a continuous film on walls and/or floors. Possibility of rain falling at a maximum angle of 60° with the vertical. ABNT NBR 5410:2004. Code AD3. | d.eletrificar.102 | Ação de eletrificar | categoria.revit | [ OST_Rooms : OST_MEPSpaces : OST_MEPZone ] | null | null | null | null | classe.ifc | [ IfcSpace ] | null | null | null | null | null | null
1324 | BIMProp | p.eletrificar | é.água.em.imersão | BIMData | d.eletrificar | água.em.imersão | rdfs:Literal or xsd:string | null | null | null | null | null | null | null | null | null | null | BIM | Conceito or Projeto | Propriedade destinada a eletrificar: é.água.em.imersão | Dado para eletrificar: água.em.imersão -- Formatado como (rdfs:Literal or xsd:string) | Declara locais de aspersão corresponde ao efeito de uma chuva vinda de qualquer direção. São exemplos de componentes sujeitos a aspersão certas luminárias de uso externo e painéis elétricos de canteiros de obras. ABNT NBR 5410:2004. Código AD4. | Declara que la ubicación de los aspersores corresponde al efecto de una lluvia que viene de cualquier dirección. Ejemplos de componentes sometidos a aspersores son ciertas luminarias exteriores y paneles eléctricos en obras de construcción. ABNT NBR 5410:2004. Código AD4. | Declare sprinkler locations corresponds to the effect of a rain coming from any direction. Examples of components subject to sprinkler are certain outdoor luminaires and electrical panels at construction sites. ABNT NBR 5410:2004. Code AD4. | d.eletrificar.103 | Ação de eletrificar | categoria.revit | [ OST_Rooms : OST_MEPSpaces : OST_MEPZone ] | null | null | null | null | classe.ifc | [ IfcSpace ] | null | null | null | null | null | null
1325 | BIMProp | p.eletrificar | é.água.em.jato | BIMData | d.eletrificar | água.em.jato | rdfs:Literal or xsd:string | null | null | null | null | null | null | null | null | null | null | BIM | Conceito or Projeto | Propriedade destinada a eletrificar: é.água.em.jato | Dado para eletrificar: água.em.jato -- Formatado como (rdfs:Literal or xsd:string) | Declara locais em que ocorrem lavagens com água sob pressão, como passeios públicos, áreas de lavagem de veículos, etc.. ABNT NBR 5410:2004. Código AD5. | Declara lugares donde se lava con agua a presión, como aceras públicas, zonas de lavado de vehículos, etc. ABNT NBR 5410:2004. Código AD5. | Declare places where washing with pressure water occurs, such as public sidewalks, vehicle washing areas, etc.. ABNT NBR 5410:2004. Code AD5. | d.eletrificar.104 | Ação de eletrificar | categoria.revit | [ OST_Rooms : OST_MEPSpaces : OST_MEPZone ] | null | null | null | null | classe.ifc | [ IfcSpace ] | null | null | null | null | null | null
1326 | BIMProp | p.eletrificar | é.água.em.ondas | BIMData | d.eletrificar | água.em.ondas | rdfs:Literal or xsd:string | null | null | null | null | null | null | null | null | null | null | BIM | Conceito or Projeto | Propriedade destinada a eletrificar: é.água.em.ondas | Dado para eletrificar: água.em.ondas -- Formatado como (rdfs:Literal or xsd:string) | Declara locais situados à beira-mar, como praias, piers, ancoradouros, etc. ABNT NBR 5410:2004. Código AD6. | Declara lugares situados junto al mar, como playas, muelles, fondeaderos, etc. ABNT NBR 5410:2004. Código AD6. | Declare places located by the sea, such as beaches, piers, anchorages, etc. ABNT NBR 5410:2004. Code AD6. | d.eletrificar.105 | Ação de eletrificar | categoria.revit | [ OST_Rooms : OST_MEPSpaces : OST_MEPZone ] | null | null | null | null | classe.ifc | [ IfcSpace ] | null | null | null | null | null | null
1327 | BIMProp | p.eletrificar | é.água.em.precipitação | BIMData | d.eletrificar | água.em.precipitação | rdfs:Literal or xsd:string | null | null | null | null | null | null | null | null | null | null | BIM | Conceito or Projeto | Propriedade destinada a eletrificar: é.água.em.precipitação | Dado para eletrificar: água.em.precipitação -- Formatado como (rdfs:Literal or xsd:string) | Declara locais sujeitos a inundação intermitente e/ou onde a água possa se elevar pelo menos a 15 cm acima do ponto mais alto do componente da instalação elétrica, estando sua parte mais baixa a no máximo 1 m abaixo da superfície da água. ABNT NBR 5410:2004. Código AD7. | Declara lugares sujetos a inundaciones intermitentes y/o donde el agua pueda elevarse al menos 15 cm por encima del punto más alto del componente de instalación eléctrica, con su parte más baja a como máximo 1 m bajo la superficie del agua. ABNT NBR 5410:2004. Código AD7. | Declare places subject to intermittent flooding and/or where the water may rise at least 15 cm above the highest point of the electrical installation component, with its lowest part being at most 1 m below the surface of the water. ABNT NBR 5410:2004. Code AD7. | d.eletrificar.106 | Ação de eletrificar | categoria.revit | [ OST_Rooms : OST_MEPSpaces : OST_MEPZone ] | null | null | null | null | classe.ifc | [ IfcSpace ] | null | null | null | null | null | null
1328 | BIMProp | p.eletrificar | é.água.em.submersão | BIMData | d.eletrificar | água.em.submersão | rdfs:Literal or xsd:string | null | null | null | null | null | null | null | null | null | null | BIM | Conceito or Projeto | Propriedade destinada a eletrificar: é.água.em.submersão | Dado para eletrificar: água.em.submersão -- Formatado como (rdfs:Literal or xsd:string) | Declara locais onde os componentes da instalação elétrica sejam totalmente submersos, sob uma pressão superior a 10 kPa (0,1 bar, ou 1 mca). ABNT NBR 5410:2004. Código AD8. | Declara lugares donde los componentes de la instalación eléctrica están totalmente sumergidos, bajo una presión superior a 10 kPa (0,1 bar, o 1 mca). ABNT NBR 5410:2004. Código AD8. | Declare places where the components of the electrical installation are totally submerged, under a pressure greater than 10 kPa (0.1 bar, or 1 mca). ABNT NBR 5410:2004. Code AD8. | d.eletrificar.107 | Ação de eletrificar | categoria.revit | [ OST_Rooms : OST_MEPSpaces : OST_MEPZone ] | null | null | null | null | classe.ifc | [ IfcSpace ] | null | null | null | null | null | null
1329 | BIMProp | p.eletrificar | é.campo.eletromagnético | BIMData | d.eletrificar | campo.eletromagnético | rdfs:Literal or xsd:string | null | null | null | null | null | null | null | null | null | null | BIM | Conceito or Projeto | Propriedade destinada a eletrificar: é.campo.eletromagnético | Dado para eletrificar: campo.eletromagnético -- Formatado como (rdfs:Literal or xsd:string) | Declara ABNT NBR 5410:2004: é região onde existe interação entre campos elétricos e magnéticos, podendo causar perturbações em circuitos, indução de tensões e interferências. | Declara ABNT NBR 5410:2004: es una región donde existe interacción entre campos eléctricos y magnéticos, lo que puede causar perturbaciones en circuitos, inducción de voltajes e interferencias. | Declare ABNT NBR 5410:2004: it is a region where there is interaction between electric and magnetic fields, which can cause disturbances in circuits, induction of voltages and interferences. | d.eletrificar.108 | Ação de eletrificar | null | null | null | null | null | null | null | null | null | null | null | null | null | null
1330 | BIMProp | p.eletrificar | é.carga.indutiva | BIMData | d.eletrificar | carga.indutiva | rdfs:Literal or xsd:string | null | null | null | null | null | null | null | null | null | null | BIM | Conceito or Projeto | Propriedade destinada a eletrificar: é.carga.indutiva | Dado para eletrificar: carga.indutiva -- Formatado como (rdfs:Literal or xsd:string) | Declara ABNT NBR 5410:2004: é carga que possui indutância significativa (motores, transformadores, solenóides). Produz sobretensões quando desligada e correntes elevadas na energização. | Declara ABNT NBR 5410:2004: es una carga con inductancia significativa (motores, transformadores, solenoides). Produce sobretensiones cuando se apaga y corrientes elevadas al energizarse. | Declare ABNT NBR 5410:2004: it is a load that has significant inductance (motors, transformers, solenoids). It produces overvoltages when turned off and high currents at energization. | d.eletrificar.109 | Ação de eletrificar | null | null | null | null | null | null | null | null | null | null | null | null | null | null
1331 | BIMProp | p.eletrificar | é.circuito.elétrico | BIMData | d.eletrificar | circuito.elétrico | rdfs:Literal or xsd:string | null | null | null | null | null | null | null | null | null | null | BIM | Conceito or Projeto | Propriedade destinada a eletrificar: é.circuito.elétrico | Dado para eletrificar: circuito.elétrico -- Formatado como (rdfs:Literal or xsd:string) | Declara o ID de Revit ou GlobalId IFC ou identificador único de objeto. É um elemento de circuito elétrico. | Declara el ID de Revit o IFC GlobalId o un identificador único de objeto. Es un elemento del circuito eléctrico. | Declare the Revit ID or IFC GlobalId or unique object identifier. It is an element of electrical circuit. | d.eletrificar.110 | Ação de eletrificar | categoria.revit | [ OST_Wire : OST_ElectricalAnalyticalFeeder : OST_ElectricalAnalyticalTransformer : OST_ElectricalCircuit : OST_ElectricalCircuitNaming : OST_ElectricalCircuitTags : OST_ElectricalConnector : OST_ElectricalConnectorTags : OST_ElectricalDemandFactor : OST_ElectricalDemandFactorDefinitions : OST_ElectricalEquipment : OST_ElectricalEquipmentHiddenLines : OST_ElectricalEquipmentTags : OST_ElectricalFixtures : OST_ElectricalFixturesHiddenLines : OST_ElectricalFixtureTags : OST_ElectricalInternalCircuits_Obsolete : OST_ElectricalLoadCase : OST_ElectricalLoadClassifications : OST_ElectricalLoadSet : OST_ElectricalLoadZoneInstance : OST_ElectricalLoadZoneType : OST_ElectricalPowerSource : OST_ElectricalVoltage ] | null | null | null | null | classe.ifc | [ IfcDistributionBoard : IfcDistributionBoardType : Pset_DistributionBoardTypeCommon : Pset_DistributionBoardOccurrence ] | null | null | null | null | null | null
1332 | BIMProp | p.eletrificar | é.circuito.elétrico.emergência | BIMData | d.eletrificar | circuito.elétrico.emergência | rdfs:Literal or xsd:string | null | null | null | null | null | null | null | null | null | é.circuito.elétrico.luz | BIM | Conceito or Projeto | Propriedade destinada a eletrificar: é.circuito.elétrico.emergência | Dado para eletrificar: circuito.elétrico.emergência -- Formatado como (rdfs:Literal or xsd:string) | Declara o ID de Revit ou GlobalId IFC ou identificador único de objeto. É um elemento de circuito eletrico de emergência. Parâmetro usado pelo SomaSUS. | Declara el ID de Revit o IFC GlobalId o un identificador único de objeto. Es un elemento de circuito eléctrico de emergencia. Parámetro utilizado por SomaSUS. | Declare the Revit ID or IFC GlobalId or unique object identifier. It is an element of emergency electrical circuit. Parameter used by SomaSUS. | d.eletrificar.111 | Ação de eletrificar | categoria.revit | [ OST_SecurityDevices : OST_Wire : OST_ElectricalAnalyticalFeeder : OST_ElectricalAnalyticalTransformer : OST_ElectricalCircuit : OST_ElectricalCircuitNaming : OST_ElectricalCircuitTags : OST_ElectricalConnector : OST_ElectricalConnectorTags : OST_ElectricalDemandFactor : OST_ElectricalDemandFactorDefinitions : OST_ElectricalEquipment : OST_ElectricalEquipmentHiddenLines : OST_ElectricalEquipmentTags : OST_ElectricalFixtures : OST_ElectricalFixturesHiddenLines : OST_ElectricalFixtureTags : OST_ElectricalInternalCircuits_Obsolete : OST_ElectricalLoadCase : OST_ElectricalLoadClassifications : OST_ElectricalLoadSet : OST_ElectricalLoadZoneInstance : OST_ElectricalLoadZoneType : OST_ElectricalPowerSource : OST_ElectricalVoltage ] | null | null | null | null | classe.ifc | [ IfcSensor : IfcDistributionBoard : IfcDistributionBoardType : Pset_DistributionBoardTypeCommon : Pset_DistributionBoardOccurrence ] | null | null | null | null | null | null
1333 | BIMProp | p.eletrificar | é.circuito.elétrico.força | BIMData | d.eletrificar | circuito.elétrico.força | rdfs:Literal or xsd:string | null | null | null | null | null | null | null | null | null | null | BIM | Conceito or Projeto | Propriedade destinada a eletrificar: é.circuito.elétrico.força | Dado para eletrificar: circuito.elétrico.força -- Formatado como (rdfs:Literal or xsd:string) | Declara o ID de Revit ou GlobalId IFC ou identificador único de objeto. É um elemento de circuito elétrico de força para motores, bombas d’água e máquinas. | Declara el ID de Revit o IFC GlobalId o un identificador único de objeto. Es un elemento de circuito de energía eléctrica para motores, bombas de agua y máquinas. | Declare the Revit ID or IFC GlobalId or unique object identifier. It is an electrical power circuit element for motors, water pumps and machines. | d.eletrificar.112 | Ação de eletrificar | categoria.revit | [ OST_Wire : OST_ElectricalAnalyticalFeeder : OST_ElectricalAnalyticalTransformer : OST_ElectricalCircuit : OST_ElectricalCircuitNaming : OST_ElectricalCircuitTags : OST_ElectricalConnector : OST_ElectricalConnectorTags : OST_ElectricalDemandFactor : OST_ElectricalDemandFactorDefinitions : OST_ElectricalEquipment : OST_ElectricalEquipmentHiddenLines : OST_ElectricalEquipmentTags : OST_ElectricalFixtures : OST_ElectricalFixturesHiddenLines : OST_ElectricalFixtureTags : OST_ElectricalInternalCircuits_Obsolete : OST_ElectricalLoadCase : OST_ElectricalLoadClassifications : OST_ElectricalLoadSet : OST_ElectricalLoadZoneInstance : OST_ElectricalLoadZoneType : OST_ElectricalPowerSource : OST_ElectricalVoltage ] | null | null | null | null | classe.ifc | [ IfcDistributionBoard : IfcDistributionBoardType : Pset_DistributionBoardTypeCommon : Pset_DistributionBoardOccurrence ] | null | null | null | null | null | null
1334 | BIMProp | p.eletrificar | é.circuito.elétrico.luz | BIMData | d.eletrificar | circuito.elétrico.luz | rdfs:Literal or xsd:string | null | null | null | null | null | null | null | null | null | é.circuito.elétrico.emergência | BIM | Conceito or Projeto | Propriedade destinada a eletrificar: é.circuito.elétrico.luz | Dado para eletrificar: circuito.elétrico.luz -- Formatado como (rdfs:Literal or xsd:string) | Declara o ID de Revit ou GlobalId IFC ou identificador único de objeto. É um elemento de circuito elétrico de iluminação, para as lâmpadas (127 V ou 220 V). Separado dos circuitos de tomadas. | Declara el ID de Revit o IFC GlobalId o un identificador único de objeto. Es un elemento del circuito de iluminación eléctrica de las lámparas (127 V o 220 V). Separado de los circuitos de enchufes. | Declare the Revit ID or IFC GlobalId or unique object identifier. It is an element of the electrical lighting circuit for the lamps (127 V or 220 V). Separate from socket circuits. | d.eletrificar.113 | Ação de eletrificar | categoria.revit | [ OST_Wire : OST_ElectricalAnalyticalFeeder : OST_ElectricalAnalyticalTransformer : OST_ElectricalCircuit : OST_ElectricalCircuitNaming : OST_ElectricalCircuitTags : OST_ElectricalConnector : OST_ElectricalConnectorTags : OST_ElectricalDemandFactor : OST_ElectricalDemandFactorDefinitions : OST_ElectricalEquipment : OST_ElectricalEquipmentHiddenLines : OST_ElectricalEquipmentTags : OST_ElectricalFixtures : OST_ElectricalFixturesHiddenLines : OST_ElectricalFixtureTags : OST_ElectricalInternalCircuits_Obsolete : OST_ElectricalLoadCase : OST_ElectricalLoadClassifications : OST_ElectricalLoadSet : OST_ElectricalLoadZoneInstance : OST_ElectricalLoadZoneType : OST_ElectricalPowerSource : OST_ElectricalVoltage ] | null | null | null | null | classe.ifc | [ IfcDistributionBoard : IfcDistributionBoardType : Pset_DistributionBoardTypeCommon : Pset_DistributionBoardOccurrence ] | null | null | null | null | null | null
1335 | BIMProp | p.eletrificar | é.circuito.elétrico.tue | BIMData | d.eletrificar | circuito.elétrico.tue | rdfs:Literal or xsd:string | null | null | null | null | null | null | null | null | null | null | BIM | Conceito or Projeto | Propriedade destinada a eletrificar: é.circuito.elétrico.tue | Dado para eletrificar: circuito.elétrico.tue -- Formatado como (rdfs:Literal or xsd:string) | Declara o ID de Revit ou GlobalId IFC ou identificador único de objeto. É um elemento de circuito elétrico de Tomadas de Uso Específico, para equipamentos de maior potência, como chuveiros elétricos, ar-condicionado ou micro-ondas. | Declara el ID de Revit o IFC GlobalId o un identificador único de objeto. Es un elemento de circuito eléctrico de los enchufes de uso específico, para equipos de mayor potencia, como duchas eléctricas, aire acondicionado o microondas. | Declare the Revit ID or IFC GlobalId or unique object identifier. It is an electrical circuit element of Specific Use Outlets, for higher power equipment, such as electric showers, air conditioning or microwaves. | d.eletrificar.114 | Ação de eletrificar | categoria.revit | [ OST_Wire : OST_ElectricalAnalyticalFeeder : OST_ElectricalAnalyticalTransformer : OST_ElectricalCircuit : OST_ElectricalCircuitNaming : OST_ElectricalCircuitTags : OST_ElectricalConnector : OST_ElectricalConnectorTags : OST_ElectricalDemandFactor : OST_ElectricalDemandFactorDefinitions : OST_ElectricalEquipment : OST_ElectricalEquipmentHiddenLines : OST_ElectricalEquipmentTags : OST_ElectricalFixtures : OST_ElectricalFixturesHiddenLines : OST_ElectricalFixtureTags : OST_ElectricalInternalCircuits_Obsolete : OST_ElectricalLoadCase : OST_ElectricalLoadClassifications : OST_ElectricalLoadSet : OST_ElectricalLoadZoneInstance : OST_ElectricalLoadZoneType : OST_ElectricalPowerSource : OST_ElectricalVoltage ] | null | null | null | null | classe.ifc | [ IfcDistributionBoard : IfcDistributionBoardType : Pset_DistributionBoardTypeCommon : Pset_DistributionBoardOccurrence ] | null | null | null | null | null | null
1336 | BIMProp | p.eletrificar | é.circuito.elétrico.tug | BIMData | d.eletrificar | circuito.elétrico.tug | rdfs:Literal or xsd:string | null | null | null | null | null | null | null | null | null | null | BIM | Conceito or Projeto | Propriedade destinada a eletrificar: é.circuito.elétrico.tug | Dado para eletrificar: circuito.elétrico.tug -- Formatado como (rdfs:Literal or xsd:string) | Declara o ID de Revit ou GlobalId IFC ou identificador único de objeto. É um elemento de circuito elétrico de Tomadas de Uso Geral, para equipamentos de maior potência, como chuveiros elétricos, ar-condicionado ou micro-ondas. | Declara el ID de Revit o IFC GlobalId o un identificador único de objeto. Es un elemento de circuito eléctrico de tomas de uso general, para equipos de mayor potencia, como duchas eléctricas, aire acondicionado o microondas. | Declare the Revit ID or IFC GlobalId or unique object identifier. It is an electrical circuit element of General Purpose Sockets, for higher power equipment, such as electric showers, air conditioning or microwaves. | d.eletrificar.115 | Ação de eletrificar | categoria.revit | [ OST_Wire : OST_ElectricalAnalyticalFeeder : OST_ElectricalAnalyticalTransformer : OST_ElectricalCircuit : OST_ElectricalCircuitNaming : OST_ElectricalCircuitTags : OST_ElectricalConnector : OST_ElectricalConnectorTags : OST_ElectricalDemandFactor : OST_ElectricalDemandFactorDefinitions : OST_ElectricalEquipment : OST_ElectricalEquipmentHiddenLines : OST_ElectricalEquipmentTags : OST_ElectricalFixtures : OST_ElectricalFixturesHiddenLines : OST_ElectricalFixtureTags : OST_ElectricalInternalCircuits_Obsolete : OST_ElectricalLoadCase : OST_ElectricalLoadClassifications : OST_ElectricalLoadSet : OST_ElectricalLoadZoneInstance : OST_ElectricalLoadZoneType : OST_ElectricalPowerSource : OST_ElectricalVoltage ] | null | null | null | null | classe.ifc | [ IfcDistributionBoard : IfcDistributionBoardType : Pset_DistributionBoardTypeCommon : Pset_DistributionBoardOccurrence ] | null | null | null | null | null | null
1337 | BIMProp | p.eletrificar | é.descarga.atmosférica | BIMData | d.eletrificar | descarga.atmosférica | rdfs:Literal or xsd:string | null | null | null | null | null | null | null | null | null | é.elétrica.spda | BIM | Conceito or Projeto | Propriedade destinada a eletrificar: é.descarga.atmosférica | Dado para eletrificar: descarga.atmosférica -- Formatado como (rdfs:Literal or xsd:string) | Declara ABNT NBR 5410:2004: é corrente impulsiva de altíssima magnitude proveniente de um raio. Pode elevar potenciais, causar surtos e induzir tensões em instalações internas. | Declara ABNT NBR 5410:2004: es una corriente impulsiva de magnitud muy alta que proviene de un rayo. Puede elevar potenciales, causar sobretensiones e inducir tensiones en instalaciones internas. | Declare ABNT NBR 5410:2004: it is an impulsive current of very high magnitude coming from a lightning strike. It can raise potentials, cause surges and induce voltages in internal installations. | d.eletrificar.116 | Ação de eletrificar | null | null | null | null | null | null | null | null | null | null | null | null | null | null
1338 | BIMProp | p.eletrificar | é.descarga.eletrostática | BIMData | d.eletrificar | descarga.eletrostática | rdfs:Literal or xsd:string | null | null | null | null | null | null | null | null | null | null | BIM | Conceito or Projeto | Propriedade destinada a eletrificar: é.descarga.eletrostática | Dado para eletrificar: descarga.eletrostática -- Formatado como (rdfs:Literal or xsd:string) | Declara ABNT NBR 5410:2004: é transferência súbita de carga acumulada entre dois corpos com diferença de potencial. Pode danificar eletrônicos e causar centelhamentos. | Declara ABNT NBR 5410:2004: es una transferencia repentina de carga acumulada entre dos cuerpos con una diferencia de potencial. Puede dañar la electrónica y causar chispas. | Declare ABNT NBR 5410:2004: it is a sudden transfer of accumulated charge between two bodies with a potential difference. It can damage electronics and cause sparks. | d.eletrificar.117 | Ação de eletrificar | null | null | null | null | null | null | null | null | null | null | null | null | null | null
1339 | BIMProp | p.eletrificar | é.elétrica.conexão | BIMData | d.eletrificar | elétrica.conexão | rdfs:Literal or xsd:string | null | null | null | null | null | null | null | null | null | null | BIM | Conceito or Projeto | Propriedade destinada a eletrificar: é.elétrica.conexão | Dado para eletrificar: elétrica.conexão -- Formatado como (rdfs:Literal or xsd:string) | Declara o ID de Revit ou GlobalId IFC ou identificador único de objeto. É uma peça de conexão elétrica. | Declara el ID de Revit o IFC GlobalId o un identificador único de objeto. Es una parte de conexión eléctrica. | Declare the Revit ID or IFC GlobalId or unique object identifier. It is an electrical connection part. | d.eletrificar.118 | Ação de eletrificar | categoria.revit | [ OST_ConduitFitting ] | null | null | null | null | null | null | null | null | null | null | null | null
1340 | BIMProp | p.eletrificar | é.elétrica.equipamento | BIMData | d.eletrificar | elétrica.equipamento | rdfs:Literal or xsd:string | null | null | null | null | null | null | null | null | null | null | BIM | Conceito or Projeto | Propriedade destinada a eletrificar: é.elétrica.equipamento | Dado para eletrificar: elétrica.equipamento -- Formatado como (rdfs:Literal or xsd:string) | Declara o ID de Revit ou GlobalId IFC ou identificador único de objeto. É um componente elétrico como quadro de distribuição. | Declara el ID de Revit o IFC GlobalId o un identificador único de objeto. Es un componente eléctrico como cuadro de distribución. | Declare the Revit ID or IFC GlobalId or unique object identifier. It is an electrical component as a distribution board. | d.eletrificar.119 | Ação de eletrificar | categoria.revit | [ OST_ElectricalEquipment ] | null | null | null | null | null | null | null | null | null | null | null | null
1341 | BIMProp | p.eletrificar | é.elétrica.fiação | BIMData | d.eletrificar | elétrica.fiação | rdfs:Literal or xsd:string | null | null | null | null | null | null | null | null | null | null | BIM | Conceito or Projeto | Propriedade destinada a eletrificar: é.elétrica.fiação | Dado para eletrificar: elétrica.fiação -- Formatado como (rdfs:Literal or xsd:string) | Declara o ID de Revit ou GlobalId IFC ou identificador único de objeto. É um elemento de fiação elétrica. | Declara el ID de Revit o IFC GlobalId o un identificador único de objeto. Es un elemento del cableado eléctrico. | Declare the Revit ID or IFC GlobalId or unique object identifier. It is an element of electrical wiring. | d.eletrificar.120 | Ação de eletrificar | categoria.revit | [ OST_Wire : OST_ElectricalAnalyticalFeeder : OST_ElectricalAnalyticalTransformer : OST_ElectricalCircuit : OST_ElectricalCircuitNaming : OST_ElectricalCircuitTags : OST_ElectricalConnector : OST_ElectricalConnectorTags : OST_ElectricalDemandFactor : OST_ElectricalDemandFactorDefinitions : OST_ElectricalEquipment : OST_ElectricalEquipmentHiddenLines : OST_ElectricalEquipmentTags : OST_ElectricalFixtures : OST_ElectricalFixturesHiddenLines : OST_ElectricalFixtureTags : OST_ElectricalInternalCircuits_Obsolete : OST_ElectricalLoadCase : OST_ElectricalLoadClassifications : OST_ElectricalLoadSet : OST_ElectricalLoadZoneInstance : OST_ElectricalLoadZoneType : OST_ElectricalPowerSource : OST_ElectricalVoltage ] | null | null | null | null | classe.ifc | [ IfcDistributionBoard : IfcDistributionBoardType : Pset_DistributionBoardTypeCommon : Pset_DistributionBoardOccurrence ] | null | null | null | null | null | null
1342 | BIMProp | p.eletrificar | é.elétrica.interruptor | BIMData | d.eletrificar | elétrica.interruptor | rdfs:Literal or xsd:string | null | null | null | null | null | null | null | null | null | null | BIM | Conceito or Projeto | Propriedade destinada a eletrificar: é.elétrica.interruptor | Dado para eletrificar: elétrica.interruptor -- Formatado como (rdfs:Literal or xsd:string) | Declara o ID de Revit ou GlobalId IFC ou identificador único de objeto. É um dispositivo elétrico de iluminação, tipo interruptor ou switch. | Declara el ID de Revit o IFC GlobalId o un identificador único de objeto. Es una luminaria, como un interruptor o interruptor. | Declare the Revit ID or IFC GlobalId or unique object identifier. It is a lighting fixture, such as a switch or switch. | d.eletrificar.121 | Ação de eletrificar | categoria.revit | [ OST_ElectricalDevices ] | null | null | null | null | null | null | null | null | null | null | null | null
1343 | BIMProp | p.eletrificar | é.elétrica.spda | BIMData | d.eletrificar | elétrica.spda | rdfs:Literal or xsd:string | null | null | null | null | null | null | null | null | null | é.descarga.atmosférica | BIM | Conceito or Projeto | Propriedade destinada a eletrificar: é.elétrica.spda | Dado para eletrificar: elétrica.spda -- Formatado como (rdfs:Literal or xsd:string) | Declara o ID de Revit ou GlobalId IFC ou identificador único de objeto. É um elemento de proteção de descarga elétrica. Parâmetro usado pelo SomaSUS. | Declara el ID de Revit o IFC GlobalId o un identificador único de objeto. Es un elemento de protección contra descargas eléctricas. Parámetro utilizado por SomaSUS. | Declare the Revit ID or IFC GlobalId or unique object identifier. It is an element of protection from electric discharge. Parameter used by SomaSUS. | d.eletrificar.122 | Ação de eletrificar | categoria.revit | [ OST_SecurityDevices : OST_Wire : OST_ElectricalAnalyticalFeeder : OST_ElectricalAnalyticalTransformer : OST_ElectricalCircuit : OST_ElectricalCircuitNaming : OST_ElectricalCircuitTags : OST_ElectricalConnector : OST_ElectricalConnectorTags : OST_ElectricalDemandFactor : OST_ElectricalDemandFactorDefinitions : OST_ElectricalEquipment : OST_ElectricalEquipmentHiddenLines : OST_ElectricalEquipmentTags : OST_ElectricalFixtures : OST_ElectricalFixturesHiddenLines : OST_ElectricalFixtureTags : OST_ElectricalInternalCircuits_Obsolete : OST_ElectricalLoadCase : OST_ElectricalLoadClassifications : OST_ElectricalLoadSet : OST_ElectricalLoadZoneInstance : OST_ElectricalLoadZoneType : OST_ElectricalPowerSource : OST_ElectricalVoltage ] | null | null | null | null | classe.ifc | [ IfcSensor : IfcDistributionBoard : IfcDistributionBoardType : Pset_DistributionBoardTypeCommon : Pset_DistributionBoardOccurrence ] | null | null | null | null | null | null
1344 | BIMProp | p.eletrificar | é.elétrica.terminal | BIMData | d.eletrificar | elétrica.terminal | rdfs:Literal or xsd:string | null | null | null | null | null | null | null | null | null | null | BIM | Conceito or Projeto | Propriedade destinada a eletrificar: é.elétrica.terminal | Dado para eletrificar: elétrica.terminal -- Formatado como (rdfs:Literal or xsd:string) | Declara o ID de Revit ou GlobalId IFC ou identificador único de objeto. É uma peça terminal elétrica. | Declara el ID de Revit o IFC GlobalId o un identificador único de objeto. Es una parte de terminal eléctrico. | Declare the Revit ID or IFC GlobalId or unique object identifier. It is an electrical terminal part. | d.eletrificar.123 | Ação de eletrificar | categoria.revit | [ OST_ElectricalFixtures ] | null | null | null | null | null | null | null | null | null | null | null | null
1345 | BIMProp | p.eletrificar | é.equipotencialização.local.ok | BIMData | d.eletrificar | equipotencialização.local.ok | rdfs:Literal or xsd:string | null | null | null | null | null | null | null | null | null | null | BIM | Conceito or Projeto | Propriedade destinada a eletrificar: é.equipotencialização.local.ok | Dado para eletrificar: equipotencialização.local.ok -- Formatado como (rdfs:Literal or xsd:string) | Declara ABNT NBR 5410:2004: foi verificada a equipotencialização da instalação elétrica local segundo ABNT NBR 5410:2004. | Declara ABNT NBR 5410:2004: se verificó la equipotenciación de la instalación eléctrica local según ABNT NBR 5410:2004. | Declare ABNT NBR 5410:2004: the equipotentiation of the local electrical installation according to ABNT NBR 5410:2004 was verified. | d.eletrificar.124 | Ação de eletrificar | null | null | null | null | null | null | null | null | null | null | null | null | null | null
1346 | BIMProp | p.eletrificar | é.equipotencialização.principal.ok | BIMData | d.eletrificar | equipotencialização.principal.ok | rdfs:Literal or xsd:string | null | null | null | null | null | null | null | null | null | null | BIM | Conceito or Projeto | Propriedade destinada a eletrificar: é.equipotencialização.principal.ok | Dado para eletrificar: equipotencialização.principal.ok -- Formatado como (rdfs:Literal or xsd:string) | Declara ABNT NBR 5410:2004: foi verificada a equipotencialização da instalação elétrica principal segundo ABNT NBR 5410:2004. | Declara ABNT NBR 5410:2004: la equipotenciación de la instalación eléctrica principal fue verificada según ABNT NBR 5410:2004. | Declare ABNT NBR 5410:2004: the equipotentiation of the main electrical installation was verified according to ABNT NBR 5410:2004. | d.eletrificar.125 | Ação de eletrificar | null | null | null | null | null | null | null | null | null | null | null | null | null | null
1347 | BIMProp | p.eletrificar | é.fenômeno.eletromagnético.conduzido | BIMData | d.eletrificar | fenômeno.eletromagnético.conduzido | rdfs:Literal or xsd:string | null | null | null | null | null | null | null | null | null | null | BIM | Conceito or Projeto | Propriedade destinada a eletrificar: é.fenômeno.eletromagnético.conduzido | Dado para eletrificar: fenômeno.eletromagnético.conduzido -- Formatado como (rdfs:Literal or xsd:string) | Declara ABNT NBR 5410:2004: é perturbação que entra na instalação pelos condutores (rede elétrica, cabos de dados). Ex.: surtos conduzidos por DPS. | Declara ABNT NBR 5410:2004: es una perturbación que entra en la instalación por conductores (red eléctrica, cables de datos). Por ejemplo: sobretensiones realizadas por SPD. | Declare ABNT NBR 5410:2004: it is a disturbance that enters the installation by conductors (electrical network, data cables). E.g.: surges conducted by SPD. | d.eletrificar.126 | Ação de eletrificar | null | null | null | null | null | null | null | null | null | null | null | null | null | null
1348 | BIMProp | p.eletrificar | é.fenômeno.eletromagnético.induzido | BIMData | d.eletrificar | fenômeno.eletromagnético.induzido | rdfs:Literal or xsd:string | null | null | null | null | null | null | null | null | null | null | BIM | Conceito or Projeto | Propriedade destinada a eletrificar: é.fenômeno.eletromagnético.induzido | Dado para eletrificar: fenômeno.eletromagnético.induzido -- Formatado como (rdfs:Literal or xsd:string) | Declara ABNT NBR 5410:2004: é tensões ou correntes geradas por indução eletromagnética devido a campos externos (raios, motores, linhas de transmissão). | Declara ABNT NBR 5410:2004: son tensiones o corrientes generadas por inducción electromagnética debido a campos externos (rayos, motores, líneas de transmisión). | Declare ABNT NBR 5410:2004: it is voltages or currents generated by electromagnetic induction due to external fields (lightning, motors, transmission lines). | d.eletrificar.127 | Ação de eletrificar | null | null | null | null | null | null | null | null | null | null | null | null | null | null
1349 | BIMProp | p.eletrificar | é.fenômeno.eletromagnético.oscilante | BIMData | d.eletrificar | fenômeno.eletromagnético.oscilante | rdfs:Literal or xsd:string | null | null | null | null | null | null | null | null | null | null | BIM | Conceito or Projeto | Propriedade destinada a eletrificar: é.fenômeno.eletromagnético.oscilante | Dado para eletrificar: fenômeno.eletromagnético.oscilante -- Formatado como (rdfs:Literal or xsd:string) | Declara ABNT NBR 5410:2004: é perturbação com comportamento transitório e oscilatório, típica de chaveamentos, manobras e descargas atmosféricas. | Declara ABNT NBR 5410:2004: es una perturbación con comportamiento transitorio y oscilatorio, típico de conmutaciones, maniobras y rayos. | Declare ABNT NBR 5410:2004: it is a disturbance with transient and oscillatory behavior, typical of switching, maneuvers and lightning strikes. | d.eletrificar.128 | Ação de eletrificar | null | null | null | null | null | null | null | null | null | null | null | null | null | null
1350 | BIMProp | p.eletrificar | é.fenômeno.eletromagnético.radiado | BIMData | d.eletrificar | fenômeno.eletromagnético.radiado | rdfs:Literal or xsd:string | null | null | null | null | null | null | null | null | null | null | BIM | Conceito or Projeto | Propriedade destinada a eletrificar: é.fenômeno.eletromagnético.radiado | Dado para eletrificar: fenômeno.eletromagnético.radiado -- Formatado como (rdfs:Literal or xsd:string) | Declara ABNT NBR 5410:2004: é interferência que se propaga pelo ar, sem contato físico. Ex.: antenas, transmissores, descargas atmosféricas. | Declara ABNT NBR 5410:2004: es una interferencia que se propaga por el aire, sin contacto físico. Por ejemplo: antenas, transmisores, rayos. | Declare ABNT NBR 5410:2004: it is interference that propagates through the air, without physical contact. E.g.: antennas, transmitters, lightning strikes. | d.eletrificar.129 | Ação de eletrificar | null | null | null | null | null | null | null | null | null | null | null | null | null | null
1351 | BIMProp | p.eletrificar | é.local.condutivo.contínuo | BIMData | d.eletrificar | local.condutivo.contínuo | rdfs:Literal or xsd:string | null | null | null | null | null | null | null | null | null | null | BIM | Conceito or Projeto | Propriedade destinada a eletrificar: é.local.condutivo.contínuo | Dado para eletrificar: local.condutivo.contínuo -- Formatado como (rdfs:Literal or xsd:string) | Declara ABNT NBR 5410:2004: o usuário permanece constantemente em contato com superfícies condutivas (ex.: estruturas metálicas industriais). | Declara ABNT NBR 5410:2004: el usuario está en contacto constante con superficies conductoras (por ejemplo, estructuras metálicas industriales). | Declare ABNT NBR 5410:2004: the user is constantly in contact with conductive surfaces (e.g., industrial metal structures). | d.eletrificar.130 | Ação de eletrificar | null | null | null | null | null | null | null | null | null | null | null | null | null | null
1352 | BIMProp | p.eletrificar | é.local.condutivo.freqüente | BIMData | d.eletrificar | local.condutivo.freqüente | rdfs:Literal or xsd:string | null | null | null | null | null | null | null | null | null | null | BIM | Conceito or Projeto | Propriedade destinada a eletrificar: é.local.condutivo.freqüente | Dado para eletrificar: local.condutivo.freqüente -- Formatado como (rdfs:Literal or xsd:string) | Declara ABNT NBR 5410:2004: é contato com partes condutivas ocorre com frequência, mas não continuamente (ex.: cozinhas industriais, oficinas). | Declara ABNT NBR 5410:2004: el contacto con partes conductoras ocurre con frecuencia, pero no de forma continua (por ejemplo, cocinas industriales, talleres). | Declare ABNT NBR 5410:2004: contact with conductive parts occurs frequently, but not continuously (e.g., industrial kitchens, workshops). | d.eletrificar.131 | Ação de eletrificar | null | null | null | null | null | null | null | null | null | null | null | null | null | null
1353 | BIMProp | p.eletrificar | é.local.condutivo.nulo | BIMData | d.eletrificar | local.condutivo.nulo | rdfs:Literal or xsd:string | null | null | null | null | null | null | null | null | null | null | BIM | Conceito or Projeto | Propriedade destinada a eletrificar: é.local.condutivo.nulo | Dado para eletrificar: local.condutivo.nulo -- Formatado como (rdfs:Literal or xsd:string) | Declara ABNT NBR 5410:2004: é não há contato com partes condutivas acessíveis (ex.: salas com piso isolante e mobiliário não metálico). | Declara ABNT NBR 5410:2004: no hay contacto con partes conductoras accesibles (por ejemplo, habitaciones con suelos aislantes y muebles no metálicos). | Declare ABNT NBR 5410:2004: there is no contact with accessible conductive parts (e.g., rooms with insulating floors and non-metallic furniture). | d.eletrificar.132 | Ação de eletrificar | null | null | null | null | null | null | null | null | null | null | null | null | null | null
1354 | BIMProp | p.eletrificar | é.local.condutivo.raro | BIMData | d.eletrificar | local.condutivo.raro | rdfs:Literal or xsd:string | null | null | null | null | null | null | null | null | null | null | BIM | Conceito or Projeto | Propriedade destinada a eletrificar: é.local.condutivo.raro | Dado para eletrificar: local.condutivo.raro -- Formatado como (rdfs:Literal or xsd:string) | Declara ABNT NBR 5410:2004: é há contato com superfícies condutivas é eventual (ex.: áreas administrativas) | Declara la ABNT NBR 5410:2004: hay contacto ocasional con superficies conductoras (por ejemplo, áreas administrativas) | Declare ABNT NBR 5410:2004: there is occasional contact with conductive surfaces (e.g., administrative areas) | d.eletrificar.133 | Ação de eletrificar | null | null | null | null | null | null | null | null | null | null | null | null | null | null
1355 | BIMProp | p.eletrificar | é.movimentação.de.vento | BIMData | d.eletrificar | movimentação.de.vento | rdfs:Literal or xsd:string | null | null | null | null | null | null | null | null | null | null | BIM | Conceito or Projeto | Propriedade destinada a eletrificar: é.movimentação.de.vento | Dado para eletrificar: movimentação.de.vento -- Formatado como (rdfs:Literal or xsd:string) | Declara ABNT NBR 5410:2004: é há influência externa referente à ação do vento sobre equipamentos externos, podendo afetar estruturas, invólucros e conexões. | Declara ABNT NBR 5410:2004: existe una influencia externa respecto a la acción del viento sobre equipos externos, lo que puede afectar estructuras, recintos y conexiones. | Declare ABNT NBR 5410:2004: there is external influence regarding the action of the wind on external equipment, which may affect structures, enclosures and connections. | d.eletrificar.134 | Ação de eletrificar | null | null | null | null | null | null | null | null | null | null | null | null | null | null
1356 | BIMProp | p.eletrificar | é.movimentação.do.ar | BIMData | d.eletrificar | movimentação.do.ar | rdfs:Literal or xsd:string | null | null | null | null | null | null | null | null | null | null | BIM | Conceito or Projeto | Propriedade destinada a eletrificar: é.movimentação.do.ar | Dado para eletrificar: movimentação.do.ar -- Formatado como (rdfs:Literal or xsd:string) | Declara ABNT NBR 5410:2004: é classificação da influência externa relacionada ao fluxo de ar (ventilação natural, exaustão, correntes de ar), que pode afetar dissipação térmica e riscos de partículas. | Declara ABNT NBR 5410:2004: es una clasificación de influencia externa relacionada con el flujo de aire (ventilación natural, escape, corrientes de aire), que puede afectar a la disipación térmica y a los riesgos de partículas. | Declare ABNT NBR 5410:2004: it is a classification of external influence related to air flow (natural ventilation, exhaust, air currents), which can affect thermal dissipation and particle risks. | d.eletrificar.135 | Ação de eletrificar | null | null | null | null | null | null | null | null | null | null | null | null | null | null
1357 | BIMProp | p.eletrificar | é.pessoa.advertida | BIMData | d.eletrificar | pessoa.advertida | rdfs:Literal or xsd:string | null | null | null | null | null | null | null | null | null | null | BIM | Conceito or Projeto | Propriedade destinada a eletrificar: é.pessoa.advertida | Dado para eletrificar: pessoa.advertida -- Formatado como (rdfs:Literal or xsd:string) | Declara ABNT NBR 5410:2004: é pessoa instruída sobre riscos elétricos, mas não qualificada tecnicamente. | Declara ABNT NBR 5410:2004: es una persona formada sobre riesgos eléctricos, pero no técnicamente cualificada. | Declare ABNT NBR 5410:2004: is a person educated about electrical risks, but not technically qualified. | d.eletrificar.136 | Ação de eletrificar | null | null | null | null | null | null | null | null | null | null | null | null | null | null
1358 | BIMProp | p.eletrificar | é.pessoa.criança | BIMData | d.eletrificar | pessoa.criança | rdfs:Literal or xsd:string | null | null | null | null | null | null | null | null | null | null | BIM | Conceito or Projeto | Propriedade destinada a eletrificar: é.pessoa.criança | Dado para eletrificar: pessoa.criança -- Formatado como (rdfs:Literal or xsd:string) | Declara ABNT NBR 5410:2004: é pessoa com menor capacidade de percepção de risco; exige proteção reforçada. | Declara ABNT NBR 5410:2004: es una persona con menor capacidad para la percepción del riesgo; requiere protección reforzada. | Declare ABNT NBR 5410:2004: is a person with a lower capacity for risk perception; requires reinforced protection. | d.eletrificar.137 | Ação de eletrificar | null | null | null | null | null | null | null | null | null | null | null | null | null | null
1359 | BIMProp | p.eletrificar | é.pessoa.inadvertida | BIMData | d.eletrificar | pessoa.inadvertida | rdfs:Literal or xsd:string | null | null | null | null | null | null | null | null | null | null | BIM | Conceito or Projeto | Propriedade destinada a eletrificar: é.pessoa.inadvertida | Dado para eletrificar: pessoa.inadvertida -- Formatado como (rdfs:Literal or xsd:string) | Declara ABNT NBR 5410:2004: é pessoa sem conhecimento sobre riscos elétricos (público geral). | Declara ABNT NBR 5410:2004: es una persona sin conocimientos sobre riesgos eléctricos (público general). | Declare ABNT NBR 5410:2004: is a person with no knowledge about electrical risks (general public). | d.eletrificar.138 | Ação de eletrificar | null | null | null | null | null | null | null | null | null | null | null | null | null | null
1360 | BIMProp | p.eletrificar | é.pessoa.incapacitada | BIMData | d.eletrificar | pessoa.incapacitada | rdfs:Literal or xsd:string | null | null | null | null | null | null | null | null | null | null | BIM | Conceito or Projeto | Propriedade destinada a eletrificar: é.pessoa.incapacitada | Dado para eletrificar: pessoa.incapacitada -- Formatado como (rdfs:Literal or xsd:string) | Declara ABNT NBR 5410:2004: é pessoa com limitações físicas, cognitivas ou sensoriais que aumentam o risco. | Declara ABNT NBR 5410:2004: es una persona con limitaciones físicas, cognitivas o sensoriales que aumentan el riesgo. | Declare ABNT NBR 5410:2004: it is a person with physical, cognitive or sensory limitations that increase the risk. | d.eletrificar.139 | Ação de eletrificar | null | null | null | null | null | null | null | null | null | null | null | null | null | null
1361 | BIMProp | p.eletrificar | é.pessoa.qualificada | BIMData | d.eletrificar | pessoa.qualificada | rdfs:Literal or xsd:string | null | null | null | null | null | null | null | null | null | null | BIM | Conceito or Projeto | Propriedade destinada a eletrificar: é.pessoa.qualificada | Dado para eletrificar: pessoa.qualificada -- Formatado como (rdfs:Literal or xsd:string) | Declara ABNT NBR 5410:2004: é profissional com formação técnica e competência comprovada para atuar em instalações elétricas (NR‑10). | Declara ABNT NBR 5410:2004: es un profesional con formación técnica y competencia probada para trabajar en instalaciones eléctricas (NR-10). | Declare ABNT NBR 5410:2004: is a professional with technical training and proven competence to work in electrical installations (NR-10). | d.eletrificar.140 | Ação de eletrificar | null | null | null | null | null | null | null | null | null | null | null | null | null | null
1362 | BIMProp | p.eletrificar | é.proteção.atmosférica | BIMData | d.eletrificar | proteção.atmosférica | rdfs:Literal or xsd:string | null | null | null | null | null | null | null | null | null | é.elétrica.spda | BIM | Conceito or Projeto | Propriedade destinada a eletrificar: é.proteção.atmosférica | Dado para eletrificar: proteção.atmosférica -- Formatado como (rdfs:Literal or xsd:string) | Declara o ID de Revit ou GlobalId IFC ou identificador único de objeto. É um elemento de proteção de descarga elétrica. Parâmetro usado pelo SomaSUS. | Declara el ID de Revit o IFC GlobalId o un identificador único de objeto. Es un elemento de protección contra descargas eléctricas. Parámetro utilizado por SomaSUS. | Declare the Revit ID or IFC GlobalId or unique object identifier. It is an element of protection from electric discharge. Parameter used by SomaSUS. | d.eletrificar.141 | Ação de eletrificar | categoria.revit | [ OST_SecurityDevices : OST_Wire : OST_ElectricalAnalyticalFeeder : OST_ElectricalAnalyticalTransformer : OST_ElectricalCircuit : OST_ElectricalCircuitNaming : OST_ElectricalCircuitTags : OST_ElectricalConnector : OST_ElectricalConnectorTags : OST_ElectricalDemandFactor : OST_ElectricalDemandFactorDefinitions : OST_ElectricalEquipment : OST_ElectricalEquipmentHiddenLines : OST_ElectricalEquipmentTags : OST_ElectricalFixtures : OST_ElectricalFixturesHiddenLines : OST_ElectricalFixtureTags : OST_ElectricalInternalCircuits_Obsolete : OST_ElectricalLoadCase : OST_ElectricalLoadClassifications : OST_ElectricalLoadSet : OST_ElectricalLoadZoneInstance : OST_ElectricalLoadZoneType : OST_ElectricalPowerSource : OST_ElectricalVoltage ] | null | null | null | null | classe.ifc | [ IfcSensor : IfcDistributionBoard : IfcDistributionBoardType : Pset_DistributionBoardTypeCommon : Pset_DistributionBoardOccurrence ] | null | null | null | null | null | null
1363 | BIMProp | p.eletrificar | é.radiação.intensidade | BIMData | d.eletrificar | radiação.intensidade | rdfs:Literal or xsd:string | null | null | null | null | null | null | null | null | null | null | BIM | Conceito or Projeto | Propriedade destinada a eletrificar: é.radiação.intensidade | Dado para eletrificar: radiação.intensidade -- Formatado como (rdfs:Literal or xsd:string) | Declara ABNT NBR 5410:2004: é influência externa referente ao nível de radiação não ionizante (luz, calor, UV), que pode afetar materiais e equipamentos. | Declara ABNT NBR 5410:2004: es una influencia externa que se refiere al nivel de radiación no ionizante (luz, calor, UV), que puede afectar a materiales y equipos. | Declare ABNT NBR 5410:2004: it is an external influence referring to the level of non-ionizing radiation (light, heat, UV), which can affect materials and equipment. | d.eletrificar.142 | Ação de eletrificar | null | null | null | null | null | null | null | null | null | null | null | null | null | null
1364 | BIMProp | p.eletrificar | é.radiação.ionizante | BIMData | d.eletrificar | radiação.ionizante | rdfs:Literal or xsd:string | null | null | null | null | null | null | null | null | null | null | BIM | Conceito or Projeto | Propriedade destinada a eletrificar: é.radiação.ionizante | Dado para eletrificar: radiação.ionizante -- Formatado como (rdfs:Literal or xsd:string) | Declara ABNT NBR 5410:2004: é radiação capaz de ionizar matéria (raios X, gama). Exige proteção especial e materiais adequados. | Declara ABNT NBR 5410:2004: es radiación capaz de ionizar materia (rayos X, rayos gamma). Requiere protección especial y materiales adecuados. | Declare ABNT NBR 5410:2004: it is radiation capable of ionizing matter (X-rays, gamma rays). It requires special protection and appropriate materials. | d.eletrificar.143 | Ação de eletrificar | null | null | null | null | null | null | null | null | null | null | null | null | null | null
1365 | BIMProp | p.eletrificar | é.rede.urbana.de.alta.tensão | BIMData | d.eletrificar | rede.urbana.de.alta.tensão | rdfs:Literal or xsd:string | null | null | null | null | null | null | null | null | null | null | BIM | Conceito or Projeto | Propriedade destinada a eletrificar: é.rede.urbana.de.alta.tensão | Dado para eletrificar: rede.urbana.de.alta.tensão -- Formatado como (rdfs:Literal or xsd:string) | Declara o ID de Revit ou GlobalId IFC ou identificador único de objeto. É um elemento de rede urbana de alta tensão. | Declara el ID de Revit o IFC GlobalId o un identificador único de objeto. Es un elemento de la red urbana de alta tensión. | Declare the Revit ID or IFC GlobalId or unique object identifier. It is an element of high voltage urban network. | d.eletrificar.144 | Ação de eletrificar | categoria.revit | [ OST_ElectricalConnector : OST_ElectricalFixtures : OST_Conduit : OST_ConduitDrop : OST_ConduitRiseDrop : OST_ConduitRun : OST_ConduitStandards ] | null | null | null | null | classe.ifc | [ IfcCableSegment : IfcCableSegmentType ] | null | null | código.abnt | [ 3E.26.22.02 ] | null | null
1366 | BIMProp | p.eletrificar | é.rede.urbana.de.baixa.tensão | BIMData | d.eletrificar | rede.urbana.de.baixa.tensão | rdfs:Literal or xsd:string | null | null | null | null | null | null | null | null | null | null | BIM | Conceito or Projeto | Propriedade destinada a eletrificar: é.rede.urbana.de.baixa.tensão | Dado para eletrificar: rede.urbana.de.baixa.tensão -- Formatado como (rdfs:Literal or xsd:string) | Declara o ID de Revit ou GlobalId IFC ou identificador único de objeto. É um elemento de rede urbana de baixa tensão. | Declara el ID de Revit o IFC GlobalId o un identificador único de objeto. Es un elemento de red urbana de bajo voltaje. | Declare the Revit ID or IFC GlobalId or unique object identifier. It is a low-voltage urban network element. | d.eletrificar.145 | Ação de eletrificar | categoria.revit | [ OST_ElectricalConnector : OST_ElectricalFixtures : OST_Conduit : OST_ConduitDrop : OST_ConduitRiseDrop : OST_ConduitRun : OST_ConduitStandards ] | null | null | null | null | classe.ifc | [ IfcCableSegment : IfcCableSegmentType ] | null | null | código.abnt | [ 3E.26.22.02 ] | null | null
1367 | BIMProp | p.eletrificar | é.rede.urbana.de.elétrica | BIMData | d.eletrificar | rede.urbana.de.elétrica | rdfs:Literal or xsd:string | null | null | null | null | null | null | null | null | null | null | BIM | Conceito or Projeto | Propriedade destinada a eletrificar: é.rede.urbana.de.elétrica | Dado para eletrificar: rede.urbana.de.elétrica -- Formatado como (rdfs:Literal or xsd:string) | Declara o ID de Revit ou GlobalId IFC ou identificador único de objeto. É um elemento de rede urbana de elétrica. | Declara el ID de Revit o IFC GlobalId o un identificador único de objeto. Es un elemento de la red eléctrica urbana. | Declare the Revit ID or IFC GlobalId or unique object identifier. It is an element of urban electrical network. | d.eletrificar.146 | Ação de eletrificar | categoria.revit | [ OST_ElectricalConnector : OST_ElectricalFixtures : OST_Conduit : OST_ConduitDrop : OST_ConduitRiseDrop : OST_ConduitRun : OST_ConduitStandards ] | null | null | null | null | classe.ifc | [ IfcCableSegment : IfcCableSegmentType ] | null | null | código.abnt | [ 3E.26.22.02 ] | null | null
1368 | BIMProp | p.eletrificar | é.rede.urbana.de.média.tensão | BIMData | d.eletrificar | rede.urbana.de.média.tensão | rdfs:Literal or xsd:string | null | null | null | null | null | null | null | null | null | null | BIM | Conceito or Projeto | Propriedade destinada a eletrificar: é.rede.urbana.de.média.tensão | Dado para eletrificar: rede.urbana.de.média.tensão -- Formatado como (rdfs:Literal or xsd:string) | Declara o ID de Revit ou GlobalId IFC ou identificador único de objeto. É um elemento de rede urbana de média tensão. | Declara el ID de Revit o IFC GlobalId o un identificador único de objeto. Es un elemento de la red urbana de media tensión. | Declare the Revit ID or IFC GlobalId or unique object identifier. It is an element of medium voltage urban network. | d.eletrificar.147 | Ação de eletrificar | categoria.revit | [ OST_ElectricalConnector : OST_ElectricalFixtures : OST_Conduit : OST_ConduitDrop : OST_ConduitRiseDrop : OST_ConduitRun : OST_ConduitStandards ] | null | null | null | null | classe.ifc | [ IfcCableSegment : IfcCableSegmentType ] | null | null | código.abnt | [ 3E.26.22.02 ] | null | null
1369 | BIMProp | p.eletrificar | é.tomada.tfo | BIMData | d.eletrificar | tomada.tfo | rdfs:Literal or xsd:string | null | null | null | null | null | null | null | null | null | null | BIM | Conceito or Projeto | Propriedade destinada a eletrificar: é.tomada.tfo | Dado para eletrificar: tomada.tfo -- Formatado como (rdfs:Literal or xsd:string) | Declara o ID de Revit ou GlobalId IFC ou identificador único de objeto. É uma Tomada de Força, para máquinas e motores de força motriz. | Declara el ID de Revit o IFC GlobalId o un identificador único de objeto. Es una toma de fuerza para máquinas y motores de propulsión. | Declare the Revit ID or IFC GlobalId or unique object identifier. It is a Power Take-Off, for motive power machines and engines. | d.eletrificar.148 | Ação de eletrificar | categoria.revit | [ OST_Wire : OST_ElectricalAnalyticalFeeder : OST_ElectricalAnalyticalTransformer : OST_ElectricalCircuit : OST_ElectricalCircuitNaming : OST_ElectricalCircuitTags : OST_ElectricalConnector : OST_ElectricalConnectorTags : OST_ElectricalDemandFactor : OST_ElectricalDemandFactorDefinitions : OST_ElectricalEquipment : OST_ElectricalEquipmentHiddenLines : OST_ElectricalEquipmentTags : OST_ElectricalFixtures : OST_ElectricalFixturesHiddenLines : OST_ElectricalFixtureTags : OST_ElectricalInternalCircuits_Obsolete : OST_ElectricalLoadCase : OST_ElectricalLoadClassifications : OST_ElectricalLoadSet : OST_ElectricalLoadZoneInstance : OST_ElectricalLoadZoneType : OST_ElectricalPowerSource : OST_ElectricalVoltage ] | null | null | null | null | classe.ifc | [ IfcDistributionBoard : IfcDistributionBoardType : Pset_DistributionBoardTypeCommon : Pset_DistributionBoardOccurrence ] | null | null | null | null | null | null
1370 | BIMProp | p.eletrificar | é.tomada.tue | BIMData | d.eletrificar | tomada.tue | rdfs:Literal or xsd:string | null | null | null | null | null | null | null | null | null | null | BIM | Conceito or Projeto | Propriedade destinada a eletrificar: é.tomada.tue | Dado para eletrificar: tomada.tue -- Formatado como (rdfs:Literal or xsd:string) | Declara o ID de Revit ou GlobalId IFC ou identificador único de objeto. É uma Tomadas de Uso Específico, para equipamentos de maior potência, como chuveiros elétricos, ar-condicionado ou micro-ondas. | Declara el ID de Revit o IFC GlobalId o un identificador único de objeto. Es un enchufe de uso específico, para equipos de mayor potencia, como duchas eléctricas, aire acondicionado o microondas. | Declare the Revit ID or IFC GlobalId or unique object identifier. It is a Specific Use Sockets, for higher power equipment, such as electric showers, air conditioning or microwave. | d.eletrificar.149 | Ação de eletrificar | categoria.revit | [ OST_Wire : OST_ElectricalAnalyticalFeeder : OST_ElectricalAnalyticalTransformer : OST_ElectricalCircuit : OST_ElectricalCircuitNaming : OST_ElectricalCircuitTags : OST_ElectricalConnector : OST_ElectricalConnectorTags : OST_ElectricalDemandFactor : OST_ElectricalDemandFactorDefinitions : OST_ElectricalEquipment : OST_ElectricalEquipmentHiddenLines : OST_ElectricalEquipmentTags : OST_ElectricalFixtures : OST_ElectricalFixturesHiddenLines : OST_ElectricalFixtureTags : OST_ElectricalInternalCircuits_Obsolete : OST_ElectricalLoadCase : OST_ElectricalLoadClassifications : OST_ElectricalLoadSet : OST_ElectricalLoadZoneInstance : OST_ElectricalLoadZoneType : OST_ElectricalPowerSource : OST_ElectricalVoltage ] | null | null | null | null | classe.ifc | [ IfcDistributionBoard : IfcDistributionBoardType : Pset_DistributionBoardTypeCommon : Pset_DistributionBoardOccurrence ] | null | null | null | null | null | null
1371 | BIMProp | p.eletrificar | é.tomada.tug | BIMData | d.eletrificar | tomada.tug | rdfs:Literal or xsd:string | null | null | null | null | null | null | null | null | null | null | BIM | Conceito or Projeto | Propriedade destinada a eletrificar: é.tomada.tug | Dado para eletrificar: tomada.tug -- Formatado como (rdfs:Literal or xsd:string) | Declara o ID de Revit ou GlobalId IFC ou identificador único de objeto. É uma Tomada de Uso Geral, para equipamentos elétricos domésticos. | Declara el ID de Revit o IFC GlobalId o un identificador único de objeto. Es un enchufe de uso general, para equipos eléctricos domésticos. | Declare the Revit ID or IFC GlobalId or unique object identifier. It is a General Use Socket, for domestic electrical equipment. | d.eletrificar.150 | Ação de eletrificar | categoria.revit | [ OST_Wire : OST_ElectricalAnalyticalFeeder : OST_ElectricalAnalyticalTransformer : OST_ElectricalCircuit : OST_ElectricalCircuitNaming : OST_ElectricalCircuitTags : OST_ElectricalConnector : OST_ElectricalConnectorTags : OST_ElectricalDemandFactor : OST_ElectricalDemandFactorDefinitions : OST_ElectricalEquipment : OST_ElectricalEquipmentHiddenLines : OST_ElectricalEquipmentTags : OST_ElectricalFixtures : OST_ElectricalFixturesHiddenLines : OST_ElectricalFixtureTags : OST_ElectricalInternalCircuits_Obsolete : OST_ElectricalLoadCase : OST_ElectricalLoadClassifications : OST_ElectricalLoadSet : OST_ElectricalLoadZoneInstance : OST_ElectricalLoadZoneType : OST_ElectricalPowerSource : OST_ElectricalVoltage ] | null | null | null | null | classe.ifc | [ IfcDistributionBoard : IfcDistributionBoardType : Pset_DistributionBoardTypeCommon : Pset_DistributionBoardOccurrence ] | null | null | null | null | null | null
1372 | BIMProp | p.eletrificar | é.transceptor | BIMData | d.eletrificar | transceptor | rdfs:Literal or xsd:string | null | null | null | null | null | null | null | null | null | null | BIM | Conceito or Projeto | Propriedade destinada a eletrificar: é.transceptor | Dado para eletrificar: transceptor -- Formatado como (rdfs:Literal or xsd:string) | Declara ABNT NBR 5410:2004: é equipamento que transmite e recebe sinais (rádio, telecom, automação). Pode ser fonte ou vítima de perturbações eletromagnéticas. | Declara ABNT NBR 5410:2004: es un equipo que transmite y recibe señales (radio, telecomunicaciones, automatización). Puede ser fuente o víctima de perturbaciones electromagnéticas. | Declare ABNT NBR 5410:2004: it is equipment that transmits and receives signals (radio, telecom, automation). It can be a source or victim of electromagnetic disturbances. | d.eletrificar.151 | Ação de eletrificar | null | null | null | null | null | null | null | null | null | null | null | null | null | null
1373 | BIMProp | p.elevar | é.elevador.cabine | BIMData | d.elevar | elevador.cabine | rdfs:Literal or xsd:string | null | null | null | null | null | null | null | null | null | null | BIM | Conceito or Projeto | Propriedade destinada a elevar: é.elevador.cabine | Dado para elevar: elevador.cabine -- Formatado como (rdfs:Literal or xsd:string) | Declara o ID de Revit ou GlobalId IFC ou identificador único de objeto. É uma cabine de elevador. | Declara que es una cabina con ascensor. | Declare the Revit ID or IFC GlobalId or unique object identifier of an elevator cabin. | d.elevar.100 | Ação de elevar | categoria.revit | [ OST_VerticalCirculation : OST_MechanicalEquipment ] | null | null | null | null | classe.ifc | [ IfcTransportElementELEVATOR ] | null | null | código.abnt | [ 3E.08.06.06 ] | null | null
1374 | BIMProp | p.elevar | é.elevador.contrapeso | BIMData | d.elevar | elevador.contrapeso | rdfs:Literal or xsd:string | null | null | null | null | null | null | null | null | null | null | BIM | Conceito or Projeto | Propriedade destinada a elevar: é.elevador.contrapeso | Dado para elevar: elevador.contrapeso -- Formatado como (rdfs:Literal or xsd:string) | Declara o ID de Revit ou GlobalId IFC ou identificador único de objeto. É um contrapeso de elevador. | Declara que es una cabina con ascensor. | Declare the Revit ID or IFC GlobalId or unique object identifier of an elevator cabin. | d.elevar.101 | Ação de elevar | categoria.revit | [ OST_VerticalCirculation : OST_MechanicalEquipment ] | null | null | null | null | classe.ifc | [ IfcTransportElementELEVATOR ] | null | null | código.abnt | [ 3E.08.06.06 ] | null | null
1375 | BIMProp | p.elevar | é.montacarga | BIMData | d.elevar | montacarga | rdfs:Literal or xsd:string | null | null | null | null | null | null | null | null | null | null | BIM | Conceito or Projeto | Propriedade destinada a elevar: é.montacarga | Dado para elevar: montacarga -- Formatado como (rdfs:Literal or xsd:string) | Declara o ID de Revit ou GlobalId IFC ou identificador único de objeto. É um monta carga. | Declara el ID de Revit o IFC GlobalId o el identificador único de objeto de una carga útil. | Declare the Revit ID or IFC GlobalId or unique object identifier of a payload. | d.elevar.102 | Ação de elevar | categoria.revit | [ OST_VerticalCirculation : OST_MechanicalEquipment ] | null | null | null | null | classe.ifc | [ IfcTransportElementELEVATOR ] | null | null | código.abnt | [ 3E.08.06.10.02 ] | null | null
1376 | BIMProp | p.elevar | é.plataforma.elevatória | BIMData | d.elevar | plataforma.elevatória | rdfs:Literal or xsd:string | null | null | null | null | null | null | null | null | null | null | BIM | Conceito or Projeto | Propriedade destinada a elevar: é.plataforma.elevatória | Dado para elevar: plataforma.elevatória -- Formatado como (rdfs:Literal or xsd:string) | Declara o ID de Revit ou GlobalId IFC ou identificador único de objeto. É uma plataforma para elevação. | Declara que es una plataforma de elevación. | Declare the Revit ID or IFC GlobalId or unique object identifier of a elevator platform. | d.elevar.103 | Ação de elevar | categoria.revit | [ OST_VerticalCirculation : OST_MechanicalEquipment ] | null | null | null | null | classe.ifc | [ IfcTransportElementELEVATOR ] | null | null | código.abnt | [ 3E.08.06.10.02 ] | null | null
1377 | BIMProp | p.emitir | é.co2.acreditado | BIMData | d.emitir | co2.acreditado | xsd:double | null | null | null | null | null | null | null | null | null | null | BIM | Conceito or Projeto | Propriedade destinada a emitir: é.co2.acreditado | Dado para emitir: co2.acreditado -- Formatado como (xsd:double) | Declara a quantidade de carbono convertida em créditos verificados e auditados por programas como o Programa Brasileiro GHG Protocol. Cada crédito corresponde a 1 tonelada de dióxido de carbono equivalente (CO₂e). É carbono removido ou adicionado ao estoque, mensurável e permanente. | Declara la cantidad de carbono convertida en créditos verificada y auditada por programas como el Programa Brasileño del Protocolo de GEI. Cada crédito corresponde a 1 tonelada de dióxido de carbono equivalente (CO₂e). Se elimina o se añade carbono al almacén, es medible y permanente. | Declare the amount of carbon converted into credits verified and audited by programs such as the Brazilian GHG Protocol Program. Each credit corresponds to 1 ton of carbon dioxide equivalent (CO₂e). It is carbon removed or added to stockpile, measurable and permanent. | d.emitir.100 | Ação de emitir | null | null | null | null | null | null | null | null | null | null | null | null | null | null
1378 | BIMProp | p.emitir | é.co2.adicionado.ao.estoque | BIMData | d.emitir | co2.adicionado.ao.estoque | xsd:double | null | null | null | null | null | null | null | null | null | null | BIM | Conceito or Projeto | Propriedade destinada a emitir: é.co2.adicionado.ao.estoque | Dado para emitir: co2.adicionado.ao.estoque -- Formatado como (xsd:double) | Declara o incremento de carbono no estoque biológico em relação ao período anterior. Representa o crescimento de carbono líquido armazenado na biomassa ou no carbono do solo. | Declara el aumento del carbono en el stock biológico en relación con el periodo anterior. Representa el crecimiento del carbono neto almacenado en biomasa o carbono del suelo. | Declare the increase of carbon in the biological stock in relation to the previous period. It represents the growth of net carbon stored in biomass or soil carbon. | d.emitir.101 | Ação de emitir | null | null | null | null | null | null | null | null | null | null | null | null | null | null
1379 | BIMProp | p.emitir | é.co2.crédito.negativo | BIMData | d.emitir | co2.crédito.negativo | xsd:double | null | null | null | null | null | null | null | null | null | null | BIM | Conceito or Projeto | Propriedade destinada a emitir: é.co2.crédito.negativo | Dado para emitir: co2.crédito.negativo -- Formatado como (xsd:double) | Declara o crédito cancelado devido a reversões (perdas de estoque que anulam créditos já emitidos). Representam débito de carbono. | Declara el crédito cancelado debido a reversiones (pérdidas de inventario que cancelan créditos ya emitidos). Representan deuda de carbono. | Declare the credit canceled due to reversals (inventory losses that cancel out credits already issued). They represent carbon debt. | d.emitir.102 | Ação de emitir | null | null | null | null | null | null | null | null | null | null | null | null | null | null
1380 | BIMProp | p.emitir | é.co2.crédito.positivo | BIMData | d.emitir | co2.crédito.positivo | xsd:double | null | null | null | null | null | null | null | null | null | null | BIM | Conceito or Projeto | Propriedade destinada a emitir: é.co2.crédito.positivo | Dado para emitir: co2.crédito.positivo -- Formatado como (xsd:double) | Declara o total de créditos emitidos no período, derivado do carbono retirado e do carbono adicionado ao estoque. | Declara el total de créditos emitidos en el periodo, derivado del carbono extraído y añadido de carbono al stock. | Declare the total credits issued in the period, derived from carbon removed and carbon added to the stock. | d.emitir.103 | Ação de emitir | null | null | null | null | null | null | null | null | null | null | null | null | null | null
1381 | BIMProp | p.emitir | é.co2.emissão.de.processo | BIMData | d.emitir | co2.emissão.de.processo | xsd:double | null | null | null | null | null | null | null | null | null | null | BIM | Conceito or Projeto | Propriedade destinada a emitir: é.co2.emissão.de.processo | Dado para emitir: co2.emissão.de.processo -- Formatado como (xsd:double) | Declara as emissões geradas por processos de produção, tais como o CO2 que resulta da quebra do carbonato de cálcio (CaCO3) durante a produção de cimento (Fonte3). | Declara las emisiones generadas por los procesos productivos, como el CO2 que resulta de la descomposición del carbonato de calcio (CaCO3) durante la producción de cemento (Source3). | Declare the emissions generated by production processes, such as CO2 that results from the breakdown of calcium carbonate (CaCO3) during cement production (Source3). | d.emitir.104 | Ação de emitir | null | null | null | null | null | null | null | null | null | null | null | null | null | null
1382 | BIMProp | p.emitir | é.co2.emissão.direta | BIMData | d.emitir | co2.emissão.direta | xsd:double | null | null | null | null | null | null | null | null | null | null | BIM | Conceito or Projeto | Propriedade destinada a emitir: é.co2.emissão.direta | Dado para emitir: co2.emissão.direta -- Formatado como (xsd:double) | Declara as emissões de fontes que são de propriedade da ou controladas pela empresa relatora (Fonte3). | Declara las emisiones de fuentes que son propiedad o están controladas por la empresa que informa (Fuente 3). | Declare emissions from sources that are owned or controlled by the reporting company (Source 3). | d.emitir.105 | Ação de emitir | null | null | null | null | null | null | null | null | null | null | null | null | null | null
1383 | BIMProp | p.emitir | é.co2.emitido | BIMData | d.emitir | co2.emitido | xsd:double | null | null | null | null | null | null | null | null | null | null | BIM | Conceito or Projeto | Propriedade destinada a emitir: é.co2.emitido | Dado para emitir: co2.emitido -- Formatado como (xsd:double) | Declara a quantidade de carbono liberada para a atmosfera devido a degradação, desmatamento, decomposição, combustão etc. É um fluxo negativo que reduz o estoque de carbono. | Declara la cantidad de carbono liberada a la atmósfera debido a la degradación, deforestación, descomposición, combustión, etc. Es un flujo negativo que reduce las reservas de carbono. | Declare the amount of carbon released into the atmosphere due to degradation, deforestation, decomposition, combustion, etc. It is a negative stream that reduces the carbon stock. | d.emitir.106 | Ação de emitir | null | null | null | null | null | null | null | null | null | null | null | null | null | null
1384 | BIMProp | p.emitir | é.co2.estocado | BIMData | d.emitir | co2.estocado | xsd:double | null | null | null | null | null | null | null | null | null | null | BIM | Conceito or Projeto | Propriedade destinada a emitir: é.co2.estocado | Dado para emitir: co2.estocado -- Formatado como (xsd:double) | Declara a quantidade de carbono armazenada no ecossistema (biomassa, solo, madeira, raízes). É um saldo acumulado, não gera créditos por si só. | Declara la cantidad de carbono almacenada en el ecosistema (biomasa, suelo, madera, raíces). Es un saldo acumulado, no genera créditos por sí solo. | Declare the amount of carbon stored in the ecosystem (biomass, soil, wood, roots). It is an accumulated balance, it does not generate credits by itself. | d.emitir.107 | Ação de emitir | null | null | null | null | null | null | null | null | null | null | null | null | null | null
1385 | BIMProp | p.emitir | é.co2.inventário | BIMData | d.emitir | co2.inventário | rdfs:Literal or xsd:string | null | null | null | null | null | null | null | null | null | null | BIM | Conceito or Projeto | Propriedade destinada a emitir: é.co2.inventário | Dado para emitir: co2.inventário -- Formatado como (rdfs:Literal or xsd:string) | Declara o nome do inventário da organização membro do Programa Brasileiro GHG Protocol e ter acesso à área restrita para publicar os dados de suas emissões de GEE. Pode ser empresa privada ou pública, ONG, terceiro setor, etc). | Declara el nombre del inventario de la organización miembro del Programa Brasileño del Protocolo de GEI y tiene acceso al área restringida para publicar datos sobre sus emisiones de GEI. Puede ser una empresa privada o pública, una ONG, un tercer sector, etc.). | Declare the name of the inventory of the member organization of the Brazilian GHG Protocol Program and has access to the restricted area to publish data on its GHG emissions. It can be a private or public company, NGO, third sector, etc.). | d.emitir.108 | Ação de emitir | null | null | null | null | null | null | null | null | null | null | código.abnt | [ 5I.80.80.14 ] | null | null
1386 | BIMProp | p.emitir | é.co2.inventário.ano | BIMData | d.emitir | co2.inventário.ano | xsd:gYear | null | null | null | null | null | null | null | null | null | null | BIM | Conceito or Projeto | Propriedade destinada a emitir: é.co2.inventário.ano | Dado para emitir: co2.inventário.ano -- Formatado como (xsd:gYear) | Declara o ano de um inventário de carbono GEE para o Programa Brasileiro GHG Protoco. Deve cobrir o período de um ano-calendário inteiro. | Declara el año de un inventario de carbono de GEI para el Programa Brasileño del Protocolo de GEI. Debe cubrir el periodo de todo un año natural. | Declare the year of a GHG carbon inventory for the Brazilian GHG Protocol Program. It must cover the period of an entire calendar year. | d.emitir.109 | Ação de emitir | null | null | null | null | null | null | null | null | null | null | código.abnt | [ 5I.80.80.14 ] | null | null
1387 | BIMProp | p.emitir | é.co2.meta.absoluta | BIMData | d.emitir | co2.meta.absoluta | rdfs:Literal or xsd:string | null | null | null | null | null | null | null | null | null | null | BIM | Conceito or Projeto | Propriedade destinada a emitir: é.co2.meta.absoluta | Dado para emitir: co2.meta.absoluta -- Formatado como (rdfs:Literal or xsd:string) | Declara meta definida como uma redução nas emissões absolutas ao longo do tempo; por exemplo, redução de emissões de CO2 em 25% abaixo dos níveis de 1994 até 2010 (Fonte3). | Declara un objetivo definido como una reducción de las emisiones absolutas a lo largo del tiempo; por ejemplo, la reducción de las emisiones de CO2 en un 25% respecto a los niveles de 1994 para 2010 (Fuente3). | Declare a target defined as a reduction in absolute emissions over time; for example, reduction of CO2 emissions by 25% below 1994 levels by 2010 (Source3). | d.emitir.110 | Ação de emitir | null | null | null | null | null | null | null | null | null | null | null | null | null | null
1388 | BIMProp | p.emitir | é.co2.meta.intensidade | BIMData | d.emitir | co2.meta.intensidade | rdfs:Literal or xsd:string | null | null | null | null | null | null | null | null | null | null | BIM | Conceito or Projeto | Propriedade destinada a emitir: é.co2.meta.intensidade | Dado para emitir: co2.meta.intensidade -- Formatado como (rdfs:Literal or xsd:string) | Declara meta definida pela redução no quociente entre emissões e uma medida empresarial ao longo do tempo; por exemplo, reduzir CO2 por tonelada de cimento em 12% entre 2000 e 2008. (Fonte3). | Declara un objetivo definido por la reducción del cociente entre emisiones y una medida empresarial a lo largo del tiempo; por ejemplo, reducir el CO2 por tonelada de cemento en un 12% entre 2000 y 2008. (Fuente3). | Declare a target defined by the reduction in the quotient between emissions and a business measure over time; for example, reducing CO2 per ton of cement by 12% between 2000 and 2008. (Source3). | d.emitir.111 | Ação de emitir | null | null | null | null | null | null | null | null | null | null | null | null | null | null
1389 | BIMProp | p.emitir | é.co2.pegada | BIMData | d.emitir | co2.pegada | xsd:double | null | null | null | null | null | null | null | null | null | null | BIM | Conceito or Projeto | Propriedade destinada a emitir: é.co2.pegada | Dado para emitir: co2.pegada -- Formatado como (xsd:double) | Declara a quantidade total de gases de efeito estufa (principalmente CO₂) emitida direta ou indiretamente por uma pessoa, empresa, produto ou atividade. | Declara la cantidad total de gases de efecto invernadero (principalmente CO₂) emitidos directa o indirectamente por una persona, empresa, producto o actividad. | Declare the total amount of greenhouse gases (mainly CO₂) emitted directly or indirectly by a person, company, product or activity. | d.emitir.112 | Ação de emitir | null | null | null | null | null | null | null | null | null | null | null | null | null | null
1390 | BIMProp | p.emitir | é.co2.perdido | BIMData | d.emitir | co2.perdido | xsd:double | null | null | null | null | null | null | null | null | null | null | BIM | Conceito or Projeto | Propriedade destinada a emitir: é.co2.perdido | Dado para emitir: co2.perdido -- Formatado como (xsd:double) | Declara a quantidade de carbono que saiu do estoque biológico, independentemente da causa (incêndio, corte, mortalidade, erosão). Equivale a uma emissão. | Declara la cantidad de carbono que ha salido del stock biológico, independientemente de la causa (incendio, corte, mortalidad, erosión). Es equivalente a un problema. | Declare the amount of carbon that has left the biological stock, regardless of the cause (fire, cut, mortality, erosion). It is equivalent to an issue. | d.emitir.113 | Ação de emitir | null | null | null | null | null | null | null | null | null | null | null | null | null | null
1391 | BIMProp | p.emitir | é.co2.removido | BIMData | d.emitir | co2.removido | xsd:double | null | null | null | null | null | null | null | null | null | null | BIM | Conceito or Projeto | Propriedade destinada a emitir: é.co2.removido | Dado para emitir: co2.removido -- Formatado como (xsd:double) | Declara a quantidade de carbono retirada da atmosfera e incorporada ao ecossistema durante o período. É um fluxo que aumenta o estoque. | Declara la cantidad de carbono extraída de la atmósfera e incorporada al ecosistema durante ese periodo. Es un flujo que aumenta el inventario. | Declare the amount of carbon taken from the atmosphere and incorporated into the ecosystem during the period. It is a flow that increases the inventory. | d.emitir.114 | Ação de emitir | null | null | null | null | null | null | null | null | null | null | null | null | null | null
1392 | BIMProp | p.emitir | é.co2.título | BIMData | d.emitir | co2.título | rdfs:Literal or xsd:string | null | null | null | null | null | null | null | null | null | null | BIM | Conceito or Projeto | Propriedade destinada a emitir: é.co2.título | Dado para emitir: co2.título -- Formatado como (rdfs:Literal or xsd:string) | Declara o Título de Crédito de Carbono emitido pelo Instituto Nacional de Certificação de Carbono do Brasil (INCC). | Declara el Título de Crédito de Carbono emitido por el Instituto Nacional de Certificación de Carbono de Brasil (INCC). | Declare the Carbon Credit Title issued by the National Institute of Carbon Certification of Brazil (INCC). | d.emitir.115 | Ação de emitir | null | null | null | null | null | null | null | null | null | null | null | null | null | null
1393 | BIMProp | p.emitir | é.gás.bromoclorodifluorometano.1211 | BIMData | d.emitir | gás.bromoclorodifluorometano.1211 | xsd:double | null | null | null | null | null | null | null | null | null | é.gás.halon.1211 | BIM | Conceito or Projeto | Propriedade destinada a emitir: é.gás.bromoclorodifluorometano.1211 | Dado para emitir: gás.bromoclorodifluorometano.1211 -- Formatado como (xsd:double) | Declara que é o gás bromoclorodifluorometano (Halon 1211) | Declara que es el gas bromoclorodifluorometano (Halón 1211) | Declare that it is the gas bromochlorodifluoromethane (Halon 1211) | d.emitir.116 | Ação de emitir | categoria.revit | [ OST_Material ] | null | null | null | null | classe.ifc | [ IfcMaterial ] | null | null | código.abnt | [ 0M.40.40.01.01 ] | null | null
1394 | BIMProp | p.emitir | é.gás.bromotrifluorometano.1301 | BIMData | d.emitir | gás.bromotrifluorometano.1301 | xsd:double | null | null | null | null | null | null | null | null | null | é.gás.halon.1301 | BIM | Conceito or Projeto | Propriedade destinada a emitir: é.gás.bromotrifluorometano.1301 | Dado para emitir: gás.bromotrifluorometano.1301 -- Formatado como (xsd:double) | Declara que é o gás bromotrifluorometano (Halon 1301) | Declara que es el gas bromotrifluorometano (Halón 1301) | Declare that it is the gas bromotrifluoromethane (Halon 1301) | d.emitir.117 | Ação de emitir | categoria.revit | [ OST_Material ] | null | null | null | null | classe.ifc | [ IfcMaterial ] | null | null | código.abnt | [ 0M.40.40.01.02 ] | null | null
1395 | BIMProp | p.emitir | é.gás.clorodifluorometano.22 | BIMData | d.emitir | gás.clorodifluorometano.22 | xsd:double | null | null | null | null | null | null | null | null | null | null | BIM | Conceito or Projeto | Propriedade destinada a emitir: é.gás.clorodifluorometano.22 | Dado para emitir: gás.clorodifluorometano.22 -- Formatado como (xsd:double) | Declara que é o gás clorodifluorometano (HCFC-22) | Declara que es gas clorodifluorometano (HCFC-22) | Declare that it is chlorodifluoromethane gas (HCFC-22) | d.emitir.118 | Ação de emitir | categoria.revit | [ OST_Material ] | null | null | null | null | classe.ifc | [ IfcMaterial ] | null | null | código.abnt | [ 0M.40.30.01.04 ] | null | null
1396 | BIMProp | p.emitir | é.gás.clorotrifluorometano.13 | BIMData | d.emitir | gás.clorotrifluorometano.13 | xsd:double | null | null | null | null | null | null | null | null | null | null | BIM | Conceito or Projeto | Propriedade destinada a emitir: é.gás.clorotrifluorometano.13 | Dado para emitir: gás.clorotrifluorometano.13 -- Formatado como (xsd:double) | Declara que é o gás clorotrifluorometano (CFC-13) | Declara que es gas clorotrifluorometano (CFC-13) | Declare that it is chlorotrifluoromethane gas (CFC-13) | d.emitir.119 | Ação de emitir | categoria.revit | [ OST_Material ] | null | null | null | null | classe.ifc | [ IfcMaterial ] | null | null | código.abnt | [ 0M.40.30.01.03 ] | null | null
1397 | BIMProp | p.emitir | é.gás.co2 | BIMData | d.emitir | gás.co2 | xsd:double | null | null | null | null | null | null | null | null | null | null | BIM | Conceito or Projeto | Propriedade destinada a emitir: é.gás.co2 | Dado para emitir: gás.co2 -- Formatado como (xsd:double) | Declara que é o gás CO2, a emissão mais abundante vem de combustão, desmatamento e processos industriais. GWP de 100 anos valor de referencia = 1. Adotado no Programa Brasileiro GHG Protocol segundo os valores de AR5 (IPCC), referência 2013. | Declara que es gas CO2, cuya emisión más abundante proviene de la combustión, la deforestación y los procesos industriales. Referencia de GWP a 100 años = 1. Adoptado en el Programa Brasileño del Protocolo de GEI según los valores AR5 (IPCC), referencia 2013. | Declare that it is CO2 gas, the most abundant emission comes from combustion, deforestation and industrial processes. 100-year GWP benchmark = 1. Adopted in the Brazilian GHG Protocol Program according to AR5 values (IPCC), reference 2013. | d.emitir.120 | Ação de emitir | categoria.revit | [ OST_Material ] | null | null | null | null | classe.ifc | [ IfcMaterial ] | null | null | código.abnt | [ 0M.40.10.03 ] | null | null
1398 | BIMProp | p.emitir | é.gás.co2.biogênico | BIMData | d.emitir | gás.co2.biogênico | xsd:double | null | null | null | null | null | null | null | null | null | null | BIM | Conceito or Projeto | Propriedade destinada a emitir: é.gás.co2.biogênico | Dado para emitir: gás.co2.biogênico -- Formatado como (xsd:double) | Declara que é o gás CO2, a emissão mais abundante vem de combustão, processos industriais, queima de biocombustíveis, desmatamento, supressão de vegetação plantada, decomposição de material orgânico, entre outros. GWP de 100 anos valor de referencia = 1. Adotado no Programa Brasileiro GHG Protocol segundo os valores de AR5 (IPCC), referência 2013. | Declara que es gas CO2, cuya emisión más abundante proviene de la combustión, procesos industriales, combustión de biocombustibles, deforestación, supresión de vegetación plantada, descomposición de materia orgánica, entre otros. Referencia de GWP a 100 años = 1. Adoptado en el Programa Brasileño del Protocolo de GEI según los valores AR5 (IPCC), referencia 2013. | Declare that it is CO2 gas, the most abundant emission comes from combustion, industrial processes, burning of biofuels, deforestation, suppression of planted vegetation, decomposition of organic material, among others. 100-year GWP benchmark = 1. Adopted in the Brazilian GHG Protocol Program according to AR5 values (IPCC), reference 2013. | d.emitir.121 | Ação de emitir | categoria.revit | [ OST_Material ] | null | null | null | null | classe.ifc | [ IfcMaterial ] | null | null | código.abnt | [ 0M.40.10.03 ] | null | null
1399 | BIMProp | p.emitir | é.gás.co2.biogênico.vegetal | BIMData | d.emitir | gás.co2.biogênico.vegetal | xsd:double | null | null | null | null | null | null | null | null | null | null | BIM | Conceito or Projeto | Propriedade destinada a emitir: é.gás.co2.biogênico.vegetal | Dado para emitir: gás.co2.biogênico.vegetal -- Formatado como (xsd:double) | Declara que é remoção de gás CO2,, pois o incremento de tecido vegetal ajuda a diminuir a concentração de CO2 na atmosfera. É remoção biogênica de CO2. GWP de 100 anos valor de referencia = 1. Adotado no Programa Brasileiro GHG Protocol segundo os valores de AR5 (IPCC), referência 2013. | Declara que se trata de la eliminación de gas CO2, porque el aumento de tejido vegetal ayuda a reducir la concentración de CO2 en la atmósfera. Es una eliminación biogénica de CO2. GWP de valor de referencia de 100 años = 1. Adoptado en el Programa Brasileño del Protocolo de GEI según los valores AR5 (IPCC), referencia 2013. | Declare that it is the removal of CO2 gas, because the increase in plant tissue helps to reduce the concentration of CO2 in the atmosphere. It is biogenic CO2 removal. GWP of 100 years reference value = 1. Adopted in the Brazilian GHG Protocol Program according to AR5 values (IPCC), reference 2013. | d.emitir.122 | Ação de emitir | categoria.revit | [ OST_Material ] | null | null | null | null | classe.ifc | [ IfcMaterial ] | null | null | código.abnt | [ 0M.40.10.03 ] | null | null
1400 | BIMProp | p.emitir | é.gás.co2.fossil | BIMData | d.emitir | gás.co2.fossil | xsd:double | null | null | null | null | null | null | null | null | null | null | BIM | Conceito or Projeto | Propriedade destinada a emitir: é.gás.co2.fossil | Dado para emitir: gás.co2.fossil -- Formatado como (xsd:double) | Declara que é o gás CO2 emitido é de origem fóssil. GWP de 100 anos valor de referencia = 1. Adotado no Programa Brasileiro GHG Protocol segundo os valores de AR5 (IPCC), referência 2013. | Declara que el gas CO2 emitido es de origen fósil. Referencia de GWP a 100 años = 1. Adoptado en el Programa Brasileño del Protocolo de GEI según los valores AR5 (IPCC), referencia 2013. | Declare that the CO2 gas emitted is of fossil origin. 100-year GWP benchmark = 1. Adopted in the Brazilian GHG Protocol Program according to AR5 values (IPCC), reference 2013. | d.emitir.123 | Ação de emitir | categoria.revit | [ OST_Material ] | null | null | null | null | classe.ifc | [ IfcMaterial ] | null | null | código.abnt | [ 0M.40.10.03 ] | null | null
1401 | BIMProp | p.emitir | é.gás.diclorodifluorometano | BIMData | d.emitir | gás.diclorodifluorometano | xsd:double | null | null | null | null | null | null | null | null | null | null | BIM | Conceito or Projeto | Propriedade destinada a emitir: é.gás.diclorodifluorometano | Dado para emitir: gás.diclorodifluorometano -- Formatado como (xsd:double) | Declara que é o gás diclorodifluorometano (CFC-12) | Declara que es gas diclorodifluorometano (CFC-12) | Declare that it is dichlorodifluoromethane gas (CFC-12) | d.emitir.124 | Ação de emitir | categoria.revit | [ OST_Material ] | null | null | null | null | classe.ifc | [ IfcMaterial ] | null | null | código.abnt | [ 0M.40.30.01.02 ] | null | null
1402 | BIMProp | p.emitir | é.gás.halon.1211 | BIMData | d.emitir | gás.halon.1211 | xsd:double | null | null | null | null | null | null | null | null | null | é.gás.bromoclorodifluorometano.1211 | BIM | Conceito or Projeto | Propriedade destinada a emitir: é.gás.halon.1211 | Dado para emitir: gás.halon.1211 -- Formatado como (xsd:double) | Declara que é o gás Halon 1211 (Bromoclorodifluorometano 1211) | Declara que es gas de halón 1211 (bromoclorodifluorometano 1211) | Declare that it is Halon 1211 gas (Bromochlorodifluoromethane 1211) | d.emitir.125 | Ação de emitir | categoria.revit | [ OST_Material ] | null | null | null | null | classe.ifc | [ IfcMaterial ] | null | null | código.abnt | [ 0M.40.40.01.01 ] | null | null
1403 | BIMProp | p.emitir | é.gás.halon.1301 | BIMData | d.emitir | gás.halon.1301 | xsd:double | null | null | null | null | null | null | null | null | null | é.gás.bromotrifluorometano.1301 | BIM | Conceito or Projeto | Propriedade destinada a emitir: é.gás.halon.1301 | Dado para emitir: gás.halon.1301 -- Formatado como (xsd:double) | Declara que é o gás Halon 1301 (Bromotrifluorometano 1301) | Declara que es gas Halón 1301 (Bromotrifluorometano 1301) | Declare that it is Halon 1301 gas (Bromotrifluoromethane 1301) | d.emitir.126 | Ação de emitir | categoria.revit | [ OST_Material ] | null | null | null | null | classe.ifc | [ IfcMaterial ] | null | null | código.abnt | [ 0M.40.40.01.02 ] | null | null
1404 | BIMProp | p.emitir | é.gás.hexafluoreto.de.enxofre | BIMData | d.emitir | gás.hexafluoreto.de.enxofre | xsd:double | null | null | null | null | null | null | null | null | null | null | BIM | Conceito or Projeto | Propriedade destinada a emitir: é.gás.hexafluoreto.de.enxofre | Dado para emitir: gás.hexafluoreto.de.enxofre -- Formatado como (xsd:double) | Declara que é o gás fluorado SF6 ou hexafluoreto de enxofre. GWP de 100 anos valor = 23.900. Adotado no Programa Brasileiro GHG Protocol (Fonte3). | Declara que es gas fluorado SF6 o hexafluoruro de azufre. valor de GWP a 100 años = 23.900. Adoptado en el Programa Brasileño del Protocolo de GEI (Source3). | Declare that it is fluorinated gas SF6 or sulfur hexafluoride. 100-year GWP value = 23,900. Adopted in the Brazilian GHG Protocol Program (Source3). | d.emitir.127 | Ação de emitir | categoria.revit | [ OST_Material ] | null | null | null | null | classe.ifc | [ IfcMaterial ] | null | null | código.abnt | [ 0M.40.40 ] | null | null
1405 | BIMProp | p.emitir | é.gás.hidrofluorcarbono.134 | BIMData | d.emitir | gás.hidrofluorcarbono.134 | xsd:double | null | null | null | null | null | null | null | null | null | null | BIM | Conceito or Projeto | Propriedade destinada a emitir: é.gás.hidrofluorcarbono.134 | Dado para emitir: gás.hidrofluorcarbono.134 -- Formatado como (xsd:double) | Declara que é o gás fluorado HFC‑134, usados em refrigeração, eletrônicos e processos industriais. GWP de 100 anos valor de referencia = 1.000. Adotado no Programa Brasileiro GHG Protocol (Fonte3). | Declara que es gas fluorado HFC-134, utilizado en refrigeración, electrónica y procesos industriales. Referencia de GWP a 100 años = 1.000. Adoptado en el Programa Brasileño del Protocolo de GEI (Source3). | Declare that it is HFC-134 fluorinated gas, used in refrigeration, electronics and industrial processes. 100-year GWP benchmark = 1,000. Adopted in the Brazilian GHG Protocol Program (Source3). | d.emitir.128 | Ação de emitir | categoria.revit | [ OST_Material ] | null | null | null | null | classe.ifc | [ IfcMaterial ] | null | null | código.abnt | [ 0M.40.40 ] | null | null
1406 | BIMProp | p.emitir | é.gás.hidrofluorcarbono.134a | BIMData | d.emitir | gás.hidrofluorcarbono.134a | xsd:double | null | null | null | null | null | null | null | null | null | null | BIM | Conceito or Projeto | Propriedade destinada a emitir: é.gás.hidrofluorcarbono.134a | Dado para emitir: gás.hidrofluorcarbono.134a -- Formatado como (xsd:double) | Declara que é o gás fluorado HFC‑134a, usados em refrigeração, eletrônicos e processos industriais. GWP de 100 anos valor de referencia = 1.300. Adotado no Programa Brasileiro GHG Protocol (Fonte3). | Declara que es el gas fluorado HFC-134a, utilizado en refrigeración, electrónica y procesos industriales. valor de referencia GWP a 100 años = 1.300. Adoptado en el Programa Brasileño del Protocolo de GEI (Source3). | Declare that it is the fluorinated gas HFC-134a, used in refrigeration, electronics and industrial processes. 100-year GWP reference value = 1,300. Adopted in the Brazilian GHG Protocol Program (Source3). | d.emitir.129 | Ação de emitir | categoria.revit | [ OST_Material ] | null | null | null | null | classe.ifc | [ IfcMaterial ] | null | null | código.abnt | [ 0M.40.40 ] | null | null
1407 | BIMProp | p.emitir | é.gás.hidrofluorcarbono.23 | BIMData | d.emitir | gás.hidrofluorcarbono.23 | xsd:double | null | null | null | null | null | null | null | null | null | null | BIM | Conceito or Projeto | Propriedade destinada a emitir: é.gás.hidrofluorcarbono.23 | Dado para emitir: gás.hidrofluorcarbono.23 -- Formatado como (xsd:double) | Declara que é o gás fluorado hidrofluorcarbono HFC‑23. GWP de 100 anos valor de referencia = 11.700. Adotado no Programa Brasileiro GHG Protocol (Fonte3). | Declara que es un hidrofluorocarbono fluorado HFC-23. valor de referencia GWP a 100 años = 11.700. Adoptado en el Programa Brasileño del Protocolo de GEI (Source3). | Declare that it is fluorinated hydrofluorocarbon HFC-23. 100-year GWP reference value = 11,700. Adopted in the Brazilian GHG Protocol Program (Source3). | d.emitir.130 | Ação de emitir | categoria.revit | [ OST_Material ] | null | null | null | null | classe.ifc | [ IfcMaterial ] | null | null | código.abnt | [ 0M.40.40 ] | null | null
1408 | BIMProp | p.emitir | é.gás.metano | BIMData | d.emitir | gás.metano | xsd:double | null | null | null | null | null | null | null | null | null | null | BIM | Conceito or Projeto | Propriedade destinada a emitir: é.gás.metano | Dado para emitir: gás.metano -- Formatado como (xsd:double) | Declara que é o gás Metano CH4. A emissão vem de pecuária, aterros, agricultura, extração de gás e petróleo. GWP de 100 anos valor = 21. Adotado no Programa Brasileiro GHG Protocol (Fonte3). | Declara que es gas metano CH4. Las emisiones provienen de la ganadería, vertederos, agricultura, extracción de gas y petróleo. GWP de valor de 100 años = 21. Adoptado en el Programa Brasileño del Protocolo de GEI (Source3). | Declare that it is CH4 Methane gas. The emission comes from livestock, landfills, agriculture, gas and oil extraction. GWP of 100 years value = 21. Adopted in the Brazilian GHG Protocol Program (Source3). | d.emitir.131 | Ação de emitir | categoria.revit | [ OST_Material ] | null | null | null | null | classe.ifc | [ IfcMaterial ] | null | null | código.abnt | [ 0M.40.40 ] | null | null
1409 | BIMProp | p.emitir | é.gás.óxido.nitroso | BIMData | d.emitir | gás.óxido.nitroso | xsd:double | null | null | null | null | null | null | null | null | null | null | BIM | Conceito or Projeto | Propriedade destinada a emitir: é.gás.óxido.nitroso | Dado para emitir: gás.óxido.nitroso -- Formatado como (xsd:double) | Declara que é óxido nitroso N2O. A emissão vem de fertilizantes, processos industriais e combustão. GWP de 100 anos valor de referencia = 310. Adotado no Programa Brasileiro GHG Protocol. (Fonte3). | Declara que es óxido nitroso N2O. Las emisiones provienen de fertilizantes, procesos industriales y combustión. valor de referencia GWP a 100 años = 310. Adoptado en el Programa Brasileño del Protocolo de GEI. (Fuente3). | Declare that it is nitrous oxide N2O. The emission comes from fertilizers, industrial processes and combustion. 100-year GWP reference value = 310. Adopted in the Brazilian GHG Protocol Program. (Source3). | d.emitir.132 | Ação de emitir | categoria.revit | [ OST_Material ] | null | null | null | null | classe.ifc | [ IfcMaterial ] | null | null | código.abnt | [ 0M.40.40 ] | null | null
1410 | BIMProp | p.emitir | é.gás.perfluorcarbono.14 | BIMData | d.emitir | gás.perfluorcarbono.14 | xsd:double | null | null | null | null | null | null | null | null | null | null | BIM | Conceito or Projeto | Propriedade destinada a emitir: é.gás.perfluorcarbono.14 | Dado para emitir: gás.perfluorcarbono.14 -- Formatado como (xsd:double) | Declara que é o gás fluorado PFC-14 ou perfluorcarbono. GWP de 100 anos valor = 6.500. Adotado no Programa Brasileiro GHG Protocol. (Fonte3). | Declara que es el gas fluorado PFC-14 o perfluorocarbono. valor GWP a 100 años = 6.500. Adoptado en el Programa Brasileño del Protocolo de GEI. (Fuente3). | Declare that it is the fluorinated gas PFC-14 or perfluorocarbon. 100-year GWP value = 6,500. Adopted in the Brazilian GHG Protocol Program. (Source3). | d.emitir.133 | Ação de emitir | categoria.revit | [ OST_Material ] | null | null | null | null | classe.ifc | [ IfcMaterial ] | null | null | código.abnt | [ 0M.40.40 ] | null | null
1411 | BIMProp | p.emitir | é.gás.triclorofluorometano | BIMData | d.emitir | gás.triclorofluorometano | xsd:double | null | null | null | null | null | null | null | null | null | null | BIM | Conceito or Projeto | Propriedade destinada a emitir: é.gás.triclorofluorometano | Dado para emitir: gás.triclorofluorometano -- Formatado como (xsd:double) | Declara que é o gás triclorofluorometano (CFC-11) | Declara que es gas triclorofluorometano (CFC-11) | Declare that it is trichlorofluoromethane gas (CFC-11) | d.emitir.134 | Ação de emitir | categoria.revit | [ OST_Material ] | null | null | null | null | classe.ifc | [ IfcMaterial ] | null | null | código.abnt | [ 0M.40.30.01.01 ] | null | null
1412 | BIMProp | p.emitir | é.gás.trifluoreto.de.nitrogênio | BIMData | d.emitir | gás.trifluoreto.de.nitrogênio | xsd:double | null | null | null | null | null | null | null | null | null | null | BIM | Conceito or Projeto | Propriedade destinada a emitir: é.gás.trifluoreto.de.nitrogênio | Dado para emitir: gás.trifluoreto.de.nitrogênio -- Formatado como (xsd:double) | Declara que é o gás fluorado NF3 ou trifluoreto de nitrogênio. GWP de 100 anos valor = 16.100. Adotado no Programa Brasileiro GHG Protocol segundo os valores de AR5 (IPCC), referência 2013. | Declara que es el gas fluorado NF3 o trifluoruro de nitrógeno. valor de GWP a 100 años = 16.100. Adoptado en el Programa Brasileño del Protocolo de GEI según los valores AR5 (IPCC), referencia 2013. | Declare that it is the fluorinated gas NF3 or nitrogen trifluoride. 100-year GWP value = 16,100. Adopted in the Brazilian GHG Protocol Program according to AR5 values (IPCC), reference 2013. | d.emitir.135 | Ação de emitir | categoria.revit | [ OST_Material ] | null | null | null | null | classe.ifc | [ IfcMaterial ] | null | null | código.abnt | [ 0M.40.40 ] | null | null
1413 | BIMProp | p.emitir | é.gás.trifluorometano.23 | BIMData | d.emitir | gás.trifluorometano.23 | xsd:double | null | null | null | null | null | null | null | null | null | null | BIM | Conceito or Projeto | Propriedade destinada a emitir: é.gás.trifluorometano.23 | Dado para emitir: gás.trifluorometano.23 -- Formatado como (xsd:double) | Declara que é o gás trifluorometano (HFC-23). GWP de 100 anos valor de referencia = 11.700. Adotado no Programa Brasileiro GHG Protocol (Fonte3). | Declara que es gas trifluorometano (HFC-23). valor de referencia GWP a 100 años = 11.700. Adoptado en el Programa Brasileño del Protocolo de GEI (Source3). | Declare that it is trifluoromethane gas (HFC-23). 100-year GWP reference value = 11,700. Adopted in the Brazilian GHG Protocol Program (Source3). | d.emitir.136 | Ação de emitir | categoria.revit | [ OST_Material ] | null | null | null | null | classe.ifc | [ IfcMaterial ] | null | null | código.abnt | [ 0M.40.30.01.05 ] | null | null
1414 | BIMProp | p.emitir | é.gee.escopo.1 | BIMData | d.emitir | gee.escopo.1 | xsd:boolean | null | null | null | null | null | null | null | null | null | null | BIM | Conceito or Projeto | Propriedade destinada a emitir: é.gee.escopo.1 | Dado para emitir: gee.escopo.1 -- Formatado como (xsd:boolean) | Declara o limite operacional de emissões de GEE. Escopo 1 são emissões diretas de GEE. | Declara el límite operativo de las emisiones de GEI. El ámbito 1 son emisiones directas de GEI. | Declare the operational limit of GHG emissions. Scope 1 is direct GHG emissions. | d.emitir.137 | Ação de emitir | null | null | null | null | null | null | null | null | null | null | null | null | null | null
1415 | BIMProp | p.emitir | é.gee.escopo.2 | BIMData | d.emitir | gee.escopo.2 | xsd:boolean | null | null | null | null | null | null | null | null | null | null | BIM | Conceito or Projeto | Propriedade destinada a emitir: é.gee.escopo.2 | Dado para emitir: gee.escopo.2 -- Formatado como (xsd:boolean) | Declara o limite operacional de emissões de GEE. Escopo 2 são emissões indiretas de GEE de energia. | Declara el límite operativo de las emisiones de GEI. El ámbito 2 es las emisiones indirectas de GEI provenientes de la energía. | Declare the operational limit of GHG emissions. Scope 2 is indirect GHG emissions from energy. | d.emitir.138 | Ação de emitir | null | null | null | null | null | null | null | null | null | null | null | null | null | null
1416 | BIMProp | p.emitir | é.gee.escopo.3 | BIMData | d.emitir | gee.escopo.3 | xsd:boolean | null | null | null | null | null | null | null | null | null | null | BIM | Conceito or Projeto | Propriedade destinada a emitir: é.gee.escopo.3 | Dado para emitir: gee.escopo.3 -- Formatado como (xsd:boolean) | Declara o limite operacional de emissões de GEE. Escopo 3 são outras emissões indiretas de GEE de energia. | Declara el límite operativo de las emisiones de GEI. El ámbito 3 son otras emisiones indirectas de GEI provenientes de la energía. | Declare the operational limit of GHG emissions. Scope 3 is other indirect GHG emissions from energy. | d.emitir.139 | Ação de emitir | null | null | null | null | null | null | null | null | null | null | null | null | null | null
1417 | BIMProp | p.emitir | é.gee.geração.agrícola | BIMData | d.emitir | gee.geração.agrícola | xsd:boolean | null | null | null | null | null | null | null | null | null | null | BIM | Conceito or Projeto | Propriedade destinada a emitir: é.gee.geração.agrícola | Dado para emitir: gee.geração.agrícola -- Formatado como (xsd:boolean) | Declara que é uma emissão de GEE do Escopo1. Proveniente de atividades de agricultura ou pecuária (não mecânica). Ex. fermentação entérica (CH4), cultivo de arroz (CH4), preparo do solo (CO2, CH4, N2O), uso de fertilizantes nitrogenados (N2O), etc. | Declara que es una emisión de GEI de Scope 1. Procede de actividades agrícolas o ganaderas (no mecánicas). Por ejemplo, fermentación entérica (CH4), cultivo de arroz (CH4), preparación del suelo (CO2, CH4, N2O), uso de fertilizantes nitrogenados (N2O), etc. | Declare that it is a GHG emission of Scope1. Coming from agricultural or livestock activities (not mechanical). E.g. enteric fermentation (CH4), rice cultivation (CH4), soil preparation (CO2, CH4, N2O), use of nitrogen fertilizers (N2O), etc. | d.emitir.140 | Ação de emitir | null | null | null | null | null | null | null | null | null | null | null | null | null | null
1418 | BIMProp | p.emitir | é.gee.geração.por.combustão.estacionária | BIMData | d.emitir | gee.geração.por.combustão.estacionária | xsd:boolean | null | null | null | null | null | null | null | null | null | null | BIM | Conceito or Projeto | Propriedade destinada a emitir: é.gee.geração.por.combustão.estacionária | Dado para emitir: gee.geração.por.combustão.estacionária -- Formatado como (xsd:boolean) | Declara que é uma emissão de GEE do Escopo1. Proveniente da queima de combustível, em que ocorre sua oxidação. A energia gerada pela combustão geralmente é utilizada para produzir vapor de água ou energia elétrica. A fonte de emissão é estacionária. Não se trata de um meio de transporte. | Declara que es una emisión de GEI de Scope 1. De la combustión del combustible, en la que ocurre su oxidación. La energía generada por la combustión se utiliza habitualmente para producir vapor de agua o energía eléctrica. La fuente de emisión es estacionaria. No es un medio de transporte. | Declare that it is a GHG emission of Scope1. From the burning of fuel, in which its oxidation occurs. The energy generated by combustion is usually used to produce water vapor or electrical energy. The emission source is stationary. It is not a means of transport. | d.emitir.141 | Ação de emitir | null | null | null | null | null | null | null | null | null | null | null | null | null | null
1419 | BIMProp | p.emitir | é.gee.geração.por.combustão.móvel | BIMData | d.emitir | gee.geração.por.combustão.móvel | xsd:boolean | null | null | null | null | null | null | null | null | null | null | BIM | Conceito or Projeto | Propriedade destinada a emitir: é.gee.geração.por.combustão.móvel | Dado para emitir: gee.geração.por.combustão.móvel -- Formatado como (xsd:boolean) | Declara que é uma emissão de GEE do Escopo1. Proveniente de queima de combustível, em que ocorre sua oxidação. A energia gerada pela combustão é utilizada para produzir movimento e percorrer um trajeto. | Declara que es una emisión de GEI de Scope 1. De la combustión de combustible, en la que ocurre su oxidación. La energía generada por la combustión se utiliza para producir movimiento y recorrer un camino. | Declare that it is a GHG emission of Scope1. From fuel burning, in which its oxidation occurs. The energy generated by combustion is used to produce movement and travel a path. | d.emitir.142 | Ação de emitir | null | null | null | null | null | null | null | null | null | null | null | null | null | null
1420 | BIMProp | p.emitir | é.gee.geração.por.fuga | BIMData | d.emitir | gee.geração.por.fuga | xsd:boolean | null | null | null | null | null | null | null | null | null | null | BIM | Conceito or Projeto | Propriedade destinada a emitir: é.gee.geração.por.fuga | Dado para emitir: gee.geração.por.fuga -- Formatado como (xsd:boolean) | Declara que é uma emissão de GEE do Escopo1. Proveniente de escape ou fuga (chamado fugitivo) não intencional de chaminés, drenos, tubos de escape ou outras aberturas equivalentes. O escape ocorre durante a produção, processamento, transmissão, armazenagem ou uso do gás. | Declara que es una emisión de GEI de Scope 1. De escape accidental o escape (llamado fugitivo) por chimeneas, desagües, tubos de escape u otras aberturas equivalentes. Los gases de escape se producen durante la producción, procesamiento, transmisión, almacenamiento o uso del gas. | Declare that it is a GHG emission of Scope1. From unintentional escape or escape (called fugitive) from chimneys, drains, exhaust pipes, or other equivalent openings. Exhaust occurs during the production, processing, transmission, storage, or use of the gas. | d.emitir.143 | Ação de emitir | null | null | null | null | null | null | null | null | null | null | null | null | null | null
1421 | BIMProp | p.emitir | é.gee.geração.por.processo.industrial | BIMData | d.emitir | gee.geração.por.processo.industrial | xsd:boolean | null | null | null | null | null | null | null | null | null | null | BIM | Conceito or Projeto | Propriedade destinada a emitir: é.gee.geração.por.processo.industrial | Dado para emitir: gee.geração.por.processo.industrial -- Formatado como (xsd:boolean) | Declara que é uma emissão de GEE do Escopo1. Proveniente de processo produtivo industrial, mas que não são resultado da queima de combustíveis. | Declara que es una emisión de GEI de Scope 1. Provienen de un proceso de producción industrial, pero que no son el resultado de la combustión de combustibles. | Declare that it is a GHG emission of Scope1. Coming from an industrial production process, but which are not the result of the burning of fuels. | d.emitir.144 | Ação de emitir | null | null | null | null | null | null | null | null | null | null | null | null | null | null
1422 | BIMProp | p.emitir | é.gee.geração.por.resíduo.e.efluente | BIMData | d.emitir | gee.geração.por.resíduo.e.efluente | xsd:boolean | null | null | null | null | null | null | null | null | null | null | BIM | Conceito or Projeto | Propriedade destinada a emitir: é.gee.geração.por.resíduo.e.efluente | Dado para emitir: gee.geração.por.resíduo.e.efluente -- Formatado como (xsd:boolean) | Declara que é uma emissão de GEE do Escopo1. Proveniente do tratamento de resíduos sólidos e de efluentes líquidos. As emissões podem ocorrer por decomposição em aterros sanitários, processo de compostagem, tratamento de efluentes, entre outros. A emissão decorrente da incineração de resíduos também está incluída nessa categoria | Declara que es una emisión de GEI de Scope 1. Del tratamiento de residuos sólidos y efluentes líquidos. Las emisiones pueden producirse por descomposición en vertederos, procesos de compostaje, tratamiento de efluentes, entre otros. Las emisiones de la incineración de residuos también se incluyen en esta categoría | Declare that it is a GHG emission of Scope1. From the treatment of solid waste and liquid effluents. Emissions can occur through decomposition in landfills, composting process, effluent treatment, among others. Emissions from waste incineration are also included in this category | d.emitir.145 | Ação de emitir | null | null | null | null | null | null | null | null | null | null | null | null | null | null
1423 | BIMProp | p.encher | é.capacidade.máxima | BIMData | d.encher | capacidade.máxima | xsd:double | null | null | null | null | null | null | null | null | null | null | BIM | Conceito or Projeto | Propriedade destinada a encher: é.capacidade.máxima | Dado para encher: capacidade.máxima -- Formatado como (xsd:double) | Declara que é um valor da capacidade de um elemento de reserva, como caixa de água, bateria, tanques e botijões. | Declara que es un valor de la capacidad de un elemento de reserva, como el depósito de agua, la batería, los depósitos y los cilindros. | Declare that it is a value of the capacity of a reserve element, such as water tank, battery, tanks and cylinders. | d.encher.100 | Ação de encher | null | null | null | null | null | null | null | null | null | null | null | null | null | null
1424 | BIMProp | p.encher | é.lotação | BIMData | d.encher | lotação | xsd:integer | null | null | null | null | null | null | null | null | null | null | BIM | Conceito or Projeto | Propriedade destinada a encher: é.lotação | Dado para encher: lotação -- Formatado como (xsd:integer) | Declara que é um valor de lotação utilizada para elementos espaciais como salas ou áreas de estacionamento, sem necessariamente representar um limite. Pode representar um valor nominal de referência. | Declara que es un valor de capacidad utilizado para elementos espaciales como habitaciones o zonas de aparcamiento, sin representar necesariamente un límite. Puede representar un valor de referencia nominal. | Declare that it is a capacity value used for spatial elements such as rooms or parking areas, without necessarily representing a limit. It can represent a nominal reference value. | d.encher.101 | Ação de encher | null | null | null | null | null | null | null | null | null | null | null | null | null | null
1425 | BIMProp | p.encher | é.lotação.máxima | BIMData | d.encher | lotação.máxima | xsd:integer | null | null | null | null | null | null | null | null | null | null | BIM | Conceito or Projeto | Propriedade destinada a encher: é.lotação.máxima | Dado para encher: lotação.máxima -- Formatado como (xsd:integer) | Declara que é um valor de lotação máxima para elementos espaciais como salas ou áreas de estacionamento. Este valor não pode ser menor que o valor de lotação. | Declara que es un valor de capacidad máxima para elementos espaciales como habitaciones o zonas de aparcamiento. Este valor no puede ser menor que el valor de capacidad. | Declare that it is a maximum capacity value for spatial elements such as rooms or parking areas. This value cannot be less than the capacity value. | d.encher.102 | Ação de encher | null | null | null | null | null | null | null | null | null | null | null | null | null | null
1426 | BIMProp | p.endereçar | é.andar | BIMData | d.endereçar | andar | rdfs:Literal or xsd:string | Functional | Functional | null | null | null | null | null | null | null | null | BIM | Conceito or Projeto | Propriedade destinada a endereçar: é.andar | Dado para endereçar: andar -- Formatado como (rdfs:Literal or xsd:string) | Declara o Nome do Andar. | Declara el nombre del piso. | Declare the Name of the Floor. | d.endereçar.100 | Ação de endereçar | null | null | null | null | null | null | null | null | null | null | null | null | null | null
1427 | BIMProp | p.endereçar | é.bairro | BIMData | d.endereçar | bairro | rdfs:Literal or xsd:string | Functional | Functional | null | null | null | null | null | null | null | null | BIM | Conceito or Projeto | Propriedade destinada a endereçar: é.bairro | Dado para endereçar: bairro -- Formatado como (rdfs:Literal or xsd:string) | Declara o Nome do Bairro. | Declara el nombre del barrio. | Declare the Name of the Neighborhood. | d.endereçar.101 | Ação de endereçar | null | null | null | null | null | null | null | null | null | null | código.abnt | [ 0P.10.10.13.02 ] | null | null
1428 | BIMProp | p.endereçar | é.bloco | BIMData | d.endereçar | bloco | rdfs:Literal or xsd:string | Functional | Functional | null | null | null | null | null | null | null | null | BIM | Conceito or Projeto | Propriedade destinada a endereçar: é.bloco | Dado para endereçar: bloco -- Formatado como (rdfs:Literal or xsd:string) | Declara o Nome do Bloco se houver (Bloco A, p.ex.). | Declara el nombre del bloque si lo hay (bloque A, por ejemplo). | Declare the Block Name if any (Block A, e.g.). | d.endereçar.102 | Ação de endereçar | null | null | null | null | null | null | null | null | null | null | código.abnt | [ 0P.10.10.13.04 ] | null | null
1429 | BIMProp | p.endereçar | é.capital.de | BIMData | d.endereçar | capital.de | rdfs:Literal or xsd:string | Functional | Functional | null | null | null | null | null | null | null | null | BIM | Conceito or Projeto | Propriedade destinada a endereçar: é.capital.de | Dado para endereçar: capital.de -- Formatado como (rdfs:Literal or xsd:string) | Declara o Nome da Cidade Capital. | Declara el nombre de la capital. | Declare the Name of the Capital City. | d.endereçar.103 | Ação de endereçar | null | null | null | null | null | null | null | null | null | null | código.abnt | [ 0P.20.20.05 ] | null | null
1430 | BIMProp | p.endereçar | é.cep | BIMData | d.endereçar | cep | rdfs:Literal or xsd:string | Functional | Functional | null | null | null | null | null | null | null | null | BIM | Conceito or Projeto | Propriedade destinada a endereçar: é.cep | Dado para endereçar: cep -- Formatado como (rdfs:Literal or xsd:string) | Declara o Código de Endereçamento Postal (CEP). | Declara el código postal (código postal). | Declare the Postal Address Code (ZIP Code). | d.endereçar.104 | Ação de endereçar | null | null | null | null | null | null | classe.ifc | [ IfcPostalAddress.PostalCode ] | null | null | código.abnt | [ 0P.10.10.13.05 ] | null | null
1431 | BIMProp | p.endereçar | é.cidade | BIMData | d.endereçar | cidade | rdfs:Literal or xsd:string | Functional | Functional | null | null | null | null | null | null | null | null | BIM | Conceito or Projeto | Propriedade destinada a endereçar: é.cidade | Dado para endereçar: cidade -- Formatado como (rdfs:Literal or xsd:string) | Declara o Nome da cidade. | Declara el nombre de la ciudad. | Declare the name of the city. | d.endereçar.105 | Ação de endereçar | null | null | null | null | null | null | classe.ifc | [ IfcPostalAddress.Town ] | null | null | código.abnt | [ 0P.20.20.05 ] | null | null
1432 | BIMProp | p.endereçar | é.conjunto | BIMData | d.endereçar | conjunto | rdfs:Literal or xsd:string | Functional | Functional | null | null | null | null | null | null | null | null | BIM | Conceito or Projeto | Propriedade destinada a endereçar: é.conjunto | Dado para endereçar: conjunto -- Formatado como (rdfs:Literal or xsd:string) | Declara o Conjunto se houver. (Cnj 1, p.ex.). | Declara el Set, si es que lo hay. (CNJ 1, por ejemplo). | Declare the Set, if any. (CNJ 1, e.g.). | d.endereçar.106 | Ação de endereçar | null | null | null | null | null | null | null | null | null | null | null | null | null | null
1433 | BIMProp | p.endereçar | é.continente | BIMData | d.endereçar | continente | rdfs:Literal or xsd:string | Functional | Functional | null | null | null | null | null | null | null | null | BIM | Conceito or Projeto | Propriedade destinada a endereçar: é.continente | Dado para endereçar: continente -- Formatado como (rdfs:Literal or xsd:string) | Declara o Nome do Continente (Sul América, p.ex.). | Declara el nombre del continente (por ejemplo, Sudamérica). | Declare the Name of the Continent (South America, for example). | d.endereçar.107 | Ação de endereçar | null | null | null | null | null | null | null | null | null | null | null | null | null | null
1434 | BIMProp | p.endereçar | é.código.da.edificação | BIMData | d.endereçar | código.da.edificação | rdfs:Literal or xsd:string | Functional | Functional | null | null | null | null | null | null | null | null | BIM | Conceito or Projeto | Propriedade destinada a endereçar: é.código.da.edificação | Dado para endereçar: código.da.edificação -- Formatado como (rdfs:Literal or xsd:string) | Declara o Códigos de identificação das edificações. | Declara los códigos de identificación de los edificios. | Declare the identification codes of the buildings. | d.endereçar.108 | Ação de endereçar | null | null | null | null | null | null | null | null | null | null | código.abnt | [ 0P.10.10 ] | null | null
1435 | BIMProp | p.endereçar | é.código.do.local | BIMData | d.endereçar | código.do.local | rdfs:Literal or xsd:string | Functional | Functional | null | null | null | null | null | null | null | null | BIM | Conceito or Projeto | Propriedade destinada a endereçar: é.código.do.local | Dado para endereçar: código.do.local -- Formatado como (rdfs:Literal or xsd:string) | Declara o Código de identificação do local | Declara el Código de Identificación de la Ubicación | Declare the Location Identification Code | d.endereçar.109 | Ação de endereçar | null | null | null | null | null | null | null | null | null | null | código.abnt | [ 0P.10.10.01 ] | null | null
1436 | BIMProp | p.endereçar | é.código.do.marco | BIMData | d.endereçar | código.do.marco | rdfs:Literal or xsd:string | Functional | Functional | null | null | null | null | null | null | null | null | BIM | Conceito or Projeto | Propriedade destinada a endereçar: é.código.do.marco | Dado para endereçar: código.do.marco -- Formatado como (rdfs:Literal or xsd:string) | Declara o Código de identificação do marco | Declara el Código de Identificación de Hito | Declare the Milestone Identification Code | d.endereçar.110 | Ação de endereçar | null | null | null | null | null | null | null | null | null | null | código.abnt | [ 0P.10.10.05 ] | null | null
1437 | BIMProp | p.endereçar | é.distrito | BIMData | d.endereçar | distrito | rdfs:Literal or xsd:string | Functional | Functional | null | null | null | null | null | null | null | null | BIM | Conceito or Projeto | Propriedade destinada a endereçar: é.distrito | Dado para endereçar: distrito -- Formatado como (rdfs:Literal or xsd:string) | Declara o Identificador do distrito. | Declara el identificador del distrito. | Declare the District Identifier. | d.endereçar.111 | Ação de endereçar | null | null | null | null | null | null | null | null | null | null | null | null | null | null
1438 | BIMProp | p.endereçar | é.endereço | BIMData | d.endereçar | endereço | rdfs:Literal or xsd:string | Functional | Functional | null | null | null | null | null | null | null | null | BIM | Conceito or Projeto | Propriedade destinada a endereçar: é.endereço | Dado para endereçar: endereço -- Formatado como (rdfs:Literal or xsd:string) | Declara o Endereço completo, mas é preferível desdobrar cada dado do endereçamento individualmente. | Declara la dirección completa, pero es preferible separar cada dato de dirección individualmente. | Declare the full Address, but it is preferable to split each address data individually. | d.endereçar.112 | Ação de endereçar | null | null | null | null | null | null | classe.ifc | [ IfcPostalAddress.AddressLines ] | null | null | código.abnt | [ 0P.10.10.13 ] | null | null
1439 | BIMProp | p.endereçar | é.estado | BIMData | d.endereçar | estado | rdfs:Literal or xsd:string | Functional | Functional | null | null | null | null | null | null | null | null | BIM | Conceito or Projeto | Propriedade destinada a endereçar: é.estado | Dado para endereçar: estado -- Formatado como (rdfs:Literal or xsd:string) | Declara o Código do estado (RJ, SP, etc). | Declara el Código Estatal (RJ, SP, etc.). | Declare the State Code (RJ, SP, etc). | d.endereçar.113 | Ação de endereçar | null | null | null | null | null | null | classe.ifc | [ IfcPostalAddress.Region ] | null | null | código.abnt | [ 0P.20.20.03 ] | null | null
1440 | BIMProp | p.endereçar | é.grpo | BIMData | d.endereçar | grpo | rdfs:Literal or xsd:string | Functional | Functional | null | null | null | null | null | null | null | null | BIM | Conceito or Projeto | Propriedade destinada a endereçar: é.grpo | Dado para endereçar: grpo -- Formatado como (rdfs:Literal or xsd:string) | Declara o Nome do Grupo se houver (Grupo 1, p.ex.). | Declara el nombre del grupo si lo hay (Grupo 1, por ejemplo). | Declare the Group Name if any (Group 1, e.g.). | d.endereçar.114 | Ação de endereçar | null | null | null | null | null | null | null | null | null | null | código.abnt | [ 0P.10.10.13.04 ] | null | null
1441 | BIMProp | p.endereçar | é.grupo.da.edificação | BIMData | d.endereçar | grupo.da.edificação | rdfs:Literal or xsd:string | Functional | Functional | null | null | null | null | null | null | null | null | BIM | Conceito or Projeto | Propriedade destinada a endereçar: é.grupo.da.edificação | Dado para endereçar: grupo.da.edificação -- Formatado como (rdfs:Literal or xsd:string) | Declara o Nome do Grupo da edificação se houver (Grupo 1, p.ex.). | Declara el nombre del grupo del edificio, si lo hay (Grupo 1, por ejemplo). | Declare the Group Name of the building, if any (Group 1, for example). | d.endereçar.115 | Ação de endereçar | null | null | null | null | null | null | null | null | null | null | código.abnt | [ 0P.10.10.07 ] | null | null
1442 | BIMProp | p.endereçar | é.nome.da.edificação | BIMData | d.endereçar | nome.da.edificação | rdfs:Literal or xsd:string | Functional | Functional | null | null | null | null | null | null | null | null | BIM | Conceito or Projeto | Propriedade destinada a endereçar: é.nome.da.edificação | Dado para endereçar: nome.da.edificação -- Formatado como (rdfs:Literal or xsd:string) | Declara o Nome da edificação (Ed. Teleporto, p.ex.). | Declarar el nombre del edificio (Ed. Teleporto, por ejemplo). | Declare the name of the building (Ed. Teleporto, e.g.). | d.endereçar.116 | Ação de endereçar | null | null | null | null | null | null | null | null | null | null | código.abnt | [ 0P.10.10 ] | null | null
1443 | BIMProp | p.endereçar | é.nome.do.logradouro | BIMData | d.endereçar | nome.do.logradouro | rdfs:Literal or xsd:string | Functional | Functional | null | null | null | null | null | null | null | null | BIM | Conceito or Projeto | Propriedade destinada a endereçar: é.nome.do.logradouro | Dado para endereçar: nome.do.logradouro -- Formatado como (rdfs:Literal or xsd:string) | Declara o Nome de rua, avenida etc... (Av. Rio Branco, p.ex.) | Declara el nombre de la calle, avenida, etc... (Av. Rio Branco, por ejemplo) | Declare the name of street, avenue etc... (Av. Rio Branco, for example) | d.endereçar.117 | Ação de endereçar | null | null | null | null | null | null | null | null | null | null | código.abnt | [ 0P.10.10.13.01 ] | null | null
1444 | BIMProp | p.endereçar | é.nuf | BIMData | d.endereçar | nuf | rdfs:Literal or xsd:string | Functional | Functional | null | null | null | null | null | null | null | null | BIM | Conceito or Projeto | Propriedade destinada a endereçar: é.nuf | Dado para endereçar: nuf -- Formatado como (rdfs:Literal or xsd:string) | Declara o Número da Unidade Federativa em Brasil. valores entre 11 e 53. | Declara el número de la Unidad Federativa en Brasil. valores entre 11 y 53. | Declare the Number of the Federative Unit in Brazil. Values between 11 and 53. | d.endereçar.118 | Ação de endereçar | null | null | null | null | null | null | classe.ifc | [ IfcPostalAddress.Region ] | null | null | null | null | null | null
1445 | BIMProp | p.endereçar | é.número.da.edificação | BIMData | d.endereçar | número.da.edificação | rdfs:Literal or xsd:string | Functional | Functional | null | null | null | null | null | null | null | null | BIM | Conceito or Projeto | Propriedade destinada a endereçar: é.número.da.edificação | Dado para endereçar: número.da.edificação -- Formatado como (rdfs:Literal or xsd:string) | Declara o Número da edificação. (1, 2, p.ex.). | Declara el número del edificio. (1, 2, por ejemplo). | Declare the Building Number. (1, 2, e.g.). | d.endereçar.119 | Ação de endereçar | null | null | null | null | null | null | null | null | null | null | código.abnt | [ 0P.10.10.11 ] | null | null
1446 | BIMProp | p.endereçar | é.número.do.logradouro | BIMData | d.endereçar | número.do.logradouro | rdfs:Literal or xsd:string | Functional | Functional | null | null | null | null | null | null | null | null | BIM | Conceito or Projeto | Propriedade destinada a endereçar: é.número.do.logradouro | Dado para endereçar: número.do.logradouro -- Formatado como (rdfs:Literal or xsd:string) | Declara o Número de rua, avenida, etc. (1220 p.ex.) | Declarar el número de calle, avenida, etc. (1220, por ejemplo) | Declare the number of street, avenue, etc. (1220 e.g.) | d.endereçar.120 | Ação de endereçar | null | null | null | null | null | null | null | null | null | null | código.abnt | [ 0P.10.10.13.03 ] | null | null
1447 | BIMProp | p.endereçar | é.país | BIMData | d.endereçar | país | rdfs:Literal or xsd:string | Functional | Functional | null | null | null | null | null | null | null | null | BIM | Conceito or Projeto | Propriedade destinada a endereçar: é.país | Dado para endereçar: país -- Formatado como (rdfs:Literal or xsd:string) | Declara o Nome do país. | Declara el nombre del país. | Declare the Name of the country. | d.endereçar.121 | Ação de endereçar | null | null | null | null | null | null | classe.ifc | [ IfcPostalAddress.Country ] | null | null | código.abnt | [ 0P.20.20.01 ] | null | null
1448 | BIMProp | p.endereçar | é.rua | BIMData | d.endereçar | rua | rdfs:Literal or xsd:string | Functional | Functional | null | null | null | null | null | null | null | null | BIM | Conceito or Projeto | Propriedade destinada a endereçar: é.rua | Dado para endereçar: rua -- Formatado como (rdfs:Literal or xsd:string) | Declara o nome da rua. | Declara nombre de la calle. | Declare the street name. | d.endereçar.122 | Ação de endereçar | null | null | null | null | null | null | classe.ifc | [ IfcPostalAddress.AddressLines ] | null | null | código.abnt | [ 0P.10.10.03 ] | null | null
1449 | BIMProp | p.endereçar | é.tipo.de.local | BIMData | d.endereçar | tipo.de.local | rdfs:Literal or xsd:string | Functional | Functional | null | null | null | null | null | null | null | null | BIM | Conceito or Projeto | Propriedade destinada a endereçar: é.tipo.de.local | Dado para endereçar: tipo.de.local -- Formatado como (rdfs:Literal or xsd:string) | Declara o Tipo de local (Laboratório, Sala de Aula, Zona X, etc). | Declara el tipo de ubicación (laboratorio, aula, zona X, etc.). | Declare the Type of location (Lab, Classroom, Zone X, etc). | d.endereçar.123 | Ação de endereçar | null | null | null | null | null | null | classe.ifc | [ IfcPostalAddress.AddressLines ] | null | null | código.abnt | [ 0P.10.10.03 ] | null | null
1450 | BIMProp | p.endereçar | é.uf | BIMData | d.endereçar | uf | rdfs:Literal or xsd:string | Functional | Functional | null | null | null | null | null | null | null | null | BIM | Conceito or Projeto | Propriedade destinada a endereçar: é.uf | Dado para endereçar: uf -- Formatado como (rdfs:Literal or xsd:string) | Declara a Unidade Federativa em Brasil. Usa dois caracteres maiúsculos (RJ por exemplo). | Declara la Unidad Federativa en Brasil. Utiliza dos caracteres mayúsculos (RJ, por ejemplo). | Declare the Federative Unit in Brazil. Uses two uppercase characters (RJ for example). | d.endereçar.124 | Ação de endereçar | null | null | null | null | null | null | classe.ifc | [ IfcPostalAddress.Region ] | null | null | null | null | null | null
1451 | BIMProp | p.energizar | é.absortância.radiação.solar | BIMData | d.energizar | absortância.radiação.solar | xsd:double | null | null | null | null | null | null | null | null | null | null | BIM | Conceito or Projeto | Propriedade destinada a energizar: é.absortância.radiação.solar | Dado para energizar: absortância.radiação.solar -- Formatado como (xsd:double) | Declara a quantidade de energia solar que é absorvida pelo material em relação à energia solar que incide sobre ele. Expressada entre 0 e 1. Quanto menor é o valor menos energia absorve. | Declara la cantidad de energía solar que absorbe el material en relación con la energía solar que cae sobre él. Expresado entre 0 y 1. Cuanto menor sea el valor, menos energía absorbe. | Declare the amount of solar energy that is absorbed by the material in relation to the solar energy that falls on it. Expressed between 0 and 1. The lower the value, the less energy it absorbs. | d.energizar.100 | Ação de energizar | null | null | null | null | null | null | null | null | null | null | null | null | null | null
1452 | BIMProp | p.energizar | é.calor.específico | BIMData | d.energizar | calor.específico | xsd:double | null | null | null | null | null | null | null | null | null | null | BIM | Conceito or Projeto | Propriedade destinada a energizar: é.calor.específico | Dado para energizar: calor.específico -- Formatado como (xsd:double) | Declara a quantidade de calor que eleva a temperatura de uma unidade de massa de uma substância em 1°C ou 1 K. Expresso em J/kg·K (joules por quilograma por kelvin) ou cal/g·°C (calorias por grama por grau Celsius). | Declara la cantidad de calor que eleva la temperatura de una unidad de masa de una sustancia en 1 °C o 1 K. Expresado en J/kg· K (julios por kilogramo por kelvin) o cal / g · ° C (calorías por gramo por grado Celsius). | Declare the amount of heat that raises the temperature of a unit mass of a substance by 1°C or 1 K. Expressed in J/kg· K (joules per kilogram per kelvin) or cal/g·°C (calories per gram per degree Celsius). | d.energizar.101 | Ação de energizar | null | null | null | null | null | null | null | null | null | null | null | null | null | null
1453 | BIMProp | p.energizar | é.condutividade.térmica | BIMData | d.energizar | condutividade.térmica | xsd:double | null | null | null | null | null | null | null | null | null | null | BIM | Conceito or Projeto | Propriedade destinada a energizar: é.condutividade.térmica | Dado para energizar: condutividade.térmica -- Formatado como (xsd:double) | Declara a capacidade de conduzir calor. Representada pela letra k ou λ, é expressa em W/m·K (watts por metro por kelvin). | Declara la capacidad de conducir el calor. Representado por la letra k o λ, se expresa en W/m·K (vatios por metro por kelvin). | Declare the ability to conduct heat. Represented by the letter k or λ, it is expressed in W/m·K (watts per meter per kelvin). | d.energizar.102 | Ação de energizar | null | null | null | null | null | null | null | null | null | null | null | null | null | null
1454 | BIMProp | p.energizar | é.consumidor | BIMData | d.energizar | consumidor | rdfs:Literal or xsd:string | null | null | null | null | null | null | null | null | null | null | BIM | Conceito or Projeto | Propriedade destinada a energizar: é.consumidor | Dado para energizar: consumidor -- Formatado como (rdfs:Literal or xsd:string) | Declara o ID de Revit ou GlobalId IFC ou identificador único de objeto. Declara uma objeto consumidor de energia. Uma lâmpada ou equipamento que consuma energia. | Declara el ID de Revit o IFC GlobalId o un identificador único de objeto. Identifica un objeto que consume energía. Una lámpara o equipo que consume. | Declare the Revit ID or IFC GlobalId or unique object identifier. Identifies an energy-consuming object. A lamp or equipment that consumes energy. | d.energizar.103 | Ação de energizar | categoria.revit | [ OST_ElectricalEquipment ] | null | null | null | null | null | null | null | null | null | null | null | null
1455 | BIMProp | p.energizar | é.densidade.de.massa.aparente | BIMData | d.energizar | densidade.de.massa.aparente | xsd:double | null | null | null | null | null | null | null | null | null | null | BIM | Conceito or Projeto | Propriedade destinada a energizar: é.densidade.de.massa.aparente | Dado para energizar: densidade.de.massa.aparente -- Formatado como (xsd:double) | Declara a relação entre a massa de um material e o volume que ele ocupa. Expressada como kg/m³ ou g/cm³. | Declara la relación entre la masa de un material y el volumen que ocupa. Expresado en kg/m³ o g/cm³. | Declare the ratio between the mass of a material and the volume it occupies. Expressed as kg/m³ or g/cm³. | d.energizar.104 | Ação de energizar | null | null | null | null | null | null | null | null | null | null | null | null | null | null
1456 | BIMProp | p.energizar | é.emissividade | BIMData | d.energizar | emissividade | xsd:double | null | null | null | null | null | null | null | null | null | null | BIM | Conceito or Projeto | Propriedade destinada a energizar: é.emissividade | Dado para energizar: emissividade -- Formatado como (xsd:double) | Declara a capacidade de um material emitir energia na forma de radiação térmica. Representada pela letra ε varia entre 0 e 1. Um corpo negro perfeito emitindo o máximo de radiação é 1. | Declara la capacidad de un material para emitir energía en forma de radiación térmica. Representado por la letra ε varía entre 0 y 1. Un cuerpo negro perfecto que emite la máxima radiación es 1. | Declare the ability of a material to emit energy in the form of thermal radiation. Represented by the letter ε varies between 0 and 1. A perfect black body emitting the maximum radiation is 1. | d.energizar.105 | Ação de energizar | null | null | null | null | null | null | null | null | null | null | null | null | null | null
1457 | BIMProp | p.energizar | é.energia.ativa | BIMData | d.energizar | energia.ativa | rdfs:Literal or xsd:string | null | null | null | null | null | null | null | null | null | null | BIM | Conceito or Projeto | Propriedade destinada a energizar: é.energia.ativa | Dado para energizar: energia.ativa -- Formatado como (rdfs:Literal or xsd:string) | Declara o valor de energia ativa em Kw/h por exemplo. | Declara el valor de energía activa en Kw/h, por ejemplo. | Declare the active energy value in Kw/h for example. | d.energizar.106 | Ação de energizar | null | null | null | null | null | null | null | null | null | null | null | null | null | null
1458 | BIMProp | p.energizar | é.energia.consumida | BIMData | d.energizar | energia.consumida | rdfs:Literal or xsd:string | null | null | null | null | null | null | null | null | null | null | BIM | Conceito or Projeto | Propriedade destinada a energizar: é.energia.consumida | Dado para energizar: energia.consumida -- Formatado como (rdfs:Literal or xsd:string) | Declara o valor de energia consumida. | Declara la cantidad de energía consumida. | Declare the amount of consumed energy. | d.energizar.107 | Ação de energizar | null | null | null | null | null | null | null | null | null | null | null | null | null | null
1459 | BIMProp | p.energizar | é.energia.demandada | BIMData | d.energizar | energia.demandada | rdfs:Literal or xsd:string | null | null | null | null | null | null | null | null | null | null | BIM | Conceito or Projeto | Propriedade destinada a energizar: é.energia.demandada | Dado para energizar: energia.demandada -- Formatado como (rdfs:Literal or xsd:string) | Declara o valor de energia demandada. | Declara la cantidad de energía exigida. | Declare the amount of demanded energy. | d.energizar.108 | Ação de energizar | null | null | null | null | null | null | null | null | null | null | null | null | null | null
1460 | BIMProp | p.energizar | é.energia.reativa | BIMData | d.energizar | energia.reativa | rdfs:Literal or xsd:string | null | null | null | null | null | null | null | null | null | null | BIM | Conceito or Projeto | Propriedade destinada a energizar: é.energia.reativa | Dado para energizar: energia.reativa -- Formatado como (rdfs:Literal or xsd:string) | Declara o valor de energia reativa. | Declara el valor de energía reactiva. | Declare the reactive energy value. | d.energizar.109 | Ação de energizar | null | null | null | null | null | null | null | null | null | null | null | null | null | null
1461 | BIMProp | p.energizar | é.fator.fotoenergético | BIMData | d.energizar | fator.fotoenergético | xsd:double | null | null | null | null | null | null | null | null | null | é.fator.solar | BIM | Conceito or Projeto | Propriedade destinada a energizar: é.fator.fotoenergético | Dado para energizar: fator.fotoenergético -- Formatado como (xsd:double) | Declara a quantidade de energia solar que atravessa o vidro em relação à energia solar que incide sobre ele. Expressado entre 0 a 1. Quanto menor é o valor menos energia atravessa. Equivalente a fator solar. | Declara la cantidad de energía solar que pasa a través del vidrio en relación con la energía solar que cae sobre él. Expresado entre 0 y 1. Cuanto menor sea el valor, menos energía pasará. Equivalente al factor solar. | Declare the amount of solar energy that passes through the glass in relation to the solar energy that falls on it. Expressed between 0 to 1. The lower the value, the less energy it passes through. Equivalent to solar factor. | d.energizar.110 | Ação de energizar | null | null | null | null | null | null | null | null | null | null | null | null | null | null
1462 | BIMProp | p.energizar | é.fator.solar | BIMData | d.energizar | fator.solar | xsd:double | null | null | null | null | null | null | null | null | null | é.fator.fotoenergético | BIM | Conceito or Projeto | Propriedade destinada a energizar: é.fator.solar | Dado para energizar: fator.solar -- Formatado como (xsd:double) | Declara a quantidade de energia solar que atravessa o vidro em relação à energia solar que incide sobre ele. Expressado entre 0 a 1. Quanto menor é o valor menos energia atravessa. | Declara la cantidad de energía solar que pasa a través del vidrio en relación con la energía solar que cae sobre él. Expresado entre 0 y 1. Cuanto menor sea el valor, menos energía pasará. | Declare the amount of solar energy that passes through the glass in relation to the solar energy that falls on it. Expressed between 0 to 1. The lower the value, the less energy it passes through. | d.energizar.111 | Ação de energizar | null | null | null | null | null | null | null | null | null | null | null | null | null | null
1463 | BIMProp | p.energizar | é.renovável | BIMData | d.energizar | renovável | rdfs:Literal or xsd:string | null | null | null | null | null | null | null | null | null | null | BIM | Conceito or Projeto | Propriedade destinada a energizar: é.renovável | Dado para energizar: renovável -- Formatado como (rdfs:Literal or xsd:string) | Declara se o insumo é de fonte renovável. A energia gerada por painel solar por exemplo. | Declara si la entrada proviene de una fuente renovable. Energía generada por paneles solares, por ejemplo. | Declare whether the input is from a renewable source. Energy generated by solar panel, for example. | d.energizar.112 | Ação de energizar | null | null | null | null | null | null | null | null | null | null | null | null | null | null
1464 | BIMProp | p.energizar | é.reserva | BIMData | d.energizar | reserva | rdfs:Literal or xsd:string | null | null | null | null | null | null | null | null | null | null | BIM | Conceito or Projeto | Propriedade destinada a energizar: é.reserva | Dado para energizar: reserva -- Formatado como (rdfs:Literal or xsd:string) | Declara quantidade de energia de reserva. | Declarar la cantidad de energía de reserva. | Declare reserve quantity of energy. | d.energizar.113 | Ação de energizar | null | null | null | null | null | null | null | null | null | null | null | null | null | null
1465 | BIMProp | p.energizar | é.reservatório | BIMData | d.energizar | reservatório | rdfs:Literal or xsd:string | null | null | null | null | null | null | null | null | null | null | BIM | Conceito or Projeto | Propriedade destinada a energizar: é.reservatório | Dado para energizar: reservatório -- Formatado como (rdfs:Literal or xsd:string) | Declara se o objeto é um reservatório. Uma caixa de água ou bateria. | Declara si el objeto es un depósito. Un tanque de agua o una batería. | Declare whether the object is a reservoir. A water tank or battery. | d.energizar.114 | Ação de energizar | null | null | null | null | null | null | null | null | null | null | null | null | null | null
1466 | BIMProp | p.energizar | é.resistência.térmica | BIMData | d.energizar | resistência.térmica | xsd:double | null | null | null | null | null | null | null | null | é.transmitância.térmica | null | BIM | Conceito or Projeto | Propriedade destinada a energizar: é.resistência.térmica | Dado para energizar: resistência.térmica -- Formatado como (xsd:double) | Declara a capacidade de um material resistir à passagem de calor. Expressado em m²·K/W. A maior resistência melhor isolamento. | Declara la capacidad de un material para resistir el paso del calor. Expresado en m²· K/W. Cuanto mayor sea la resistencia, mejor aislamiento. | Declare the ability of a material to resist the passage of heat. Expressed in m²· K/W. The higher resistance better insulation. | d.energizar.115 | Ação de energizar | null | null | null | null | null | null | null | null | null | null | null | null | null | null
1467 | BIMProp | p.energizar | é.transmitância.térmica | BIMData | d.energizar | transmitância.térmica | xsd:double | null | null | null | null | null | null | null | null | é.resistência.térmica | null | BIM | Conceito or Projeto | Propriedade destinada a energizar: é.transmitância.térmica | Dado para energizar: transmitância.térmica -- Formatado como (xsd:double) | Declara a quantidade de calor que atravessa um elemento construtivo por unidade de área e por diferença de temperatura. Expressada em W/m²·K (Watts por metro quadrado vezes Kelvin). A menor transmitância, melhor isolamento. | Declara la cantidad de calor que pasa a través de un elemento de construcción por unidad de área y por diferencia de temperatura. Expresado en W/m²· K (Vatios por metro cuadrado por Kelvin). Cuanto menor transmitancia, mejor aislamiento. | Declare the amount of heat that passes through a construction element per unit area and per temperature difference. Expressed in W/m²· K (Watts per square meter times Kelvin). The lower transmittance, better insulation. | d.energizar.116 | Ação de energizar | null | null | null | null | null | null | null | null | null | null | null | null | null | null
1468 | BIMProp | p.ensinar | é.aluna.matrícula | BIMData | d.ensinar | aluna.matrícula | rdfs:Literal or xsd:string | null | null | null | null | null | null | null | null | null | é.discente.matrícula | BIM | Conceito or Projeto | Propriedade destinada a ensinar: é.aluna.matrícula | Dado para ensinar: aluna.matrícula -- Formatado como (rdfs:Literal or xsd:string) | Declara a matrícula da aluna, o registro oficial outorgado pela instituição, geralmente associado a um número identificador único. | Declara la matrícula del estudiante, el registro oficial otorgado por la institución, normalmente asociado a un número de identificación único. | Declare the student's enrollment, the official registration granted by the institution, usually associated with a unique identification number. | d.ensinar.100 | Ação de ensinar | null | null | null | null | null | null | null | null | null | null | null | null | null | null
1469 | BIMProp | p.ensinar | é.aluna.nome | BIMData | d.ensinar | aluna.nome | rdfs:Literal or xsd:string | null | null | null | null | null | null | null | null | null | é.discente.nome | BIM | Conceito or Projeto | Propriedade destinada a ensinar: é.aluna.nome | Dado para ensinar: aluna.nome -- Formatado como (rdfs:Literal or xsd:string) | Declara o nome da aluna. | Declara el nombre del estudiante. | Declare the student's name. | d.ensinar.101 | Ação de ensinar | null | null | null | null | null | null | null | null | null | null | null | null | null | null
1470 | BIMProp | p.ensinar | é.aluna.sobrenome | BIMData | d.ensinar | aluna.sobrenome | rdfs:Literal or xsd:string | null | null | null | null | null | null | null | null | null | é.discente.sobrenome | BIM | Conceito or Projeto | Propriedade destinada a ensinar: é.aluna.sobrenome | Dado para ensinar: aluna.sobrenome -- Formatado como (rdfs:Literal or xsd:string) | Declara o sobrenome da aluna. | Declara el apellido del estudiante. | Declare the student's last name. | d.ensinar.102 | Ação de ensinar | null | null | null | null | null | null | null | null | null | null | null | null | null | null
1471 | BIMProp | p.ensinar | é.aluno.matrícula | BIMData | d.ensinar | aluno.matrícula | rdfs:Literal or xsd:string | null | null | null | null | null | null | null | null | null | é.aluna.matrícula | BIM | Conceito or Projeto | Propriedade destinada a ensinar: é.aluno.matrícula | Dado para ensinar: aluno.matrícula -- Formatado como (rdfs:Literal or xsd:string) | Declara a matrícula do aluno, o registro oficial outorgado pela instituição, geralmente associado a um número identificador único. | Declara la matrícula del estudiante, el registro oficial otorgado por la institución, normalmente asociado a un número de identificación único. | Declare the student's enrollment, the official record granted by the institution, usually associated with a unique identifier number. | d.ensinar.103 | Ação de ensinar | null | null | null | null | null | null | null | null | null | null | null | null | null | null
1472 | BIMProp | p.ensinar | é.aluno.nome | BIMData | d.ensinar | aluno.nome | rdfs:Literal or xsd:string | null | null | null | null | null | null | null | null | null | é.aluna.nome | BIM | Conceito or Projeto | Propriedade destinada a ensinar: é.aluno.nome | Dado para ensinar: aluno.nome -- Formatado como (rdfs:Literal or xsd:string) | Declara o nome do aluno. | Declara el nombre del estudiante. | Declare the student's name. | d.ensinar.104 | Ação de ensinar | null | null | null | null | null | null | null | null | null | null | null | null | null | null
1473 | BIMProp | p.ensinar | é.aluno.sobrenome | BIMData | d.ensinar | aluno.sobrenome | rdfs:Literal or xsd:string | null | null | null | null | null | null | null | null | null | é.aluna.sobrenome | BIM | Conceito or Projeto | Propriedade destinada a ensinar: é.aluno.sobrenome | Dado para ensinar: aluno.sobrenome -- Formatado como (rdfs:Literal or xsd:string) | Declara o sobrenome do aluno. | Declara el apellido del estudiante. | Declare the student's last name. | d.ensinar.105 | Ação de ensinar | null | null | null | null | null | null | null | null | null | null | null | null | null | null
1474 | BIMProp | p.ensinar | é.curso | BIMData | d.ensinar | curso | rdfs:Literal or xsd:string | null | null | null | null | null | null | null | null | null | null | BIM | Conceito or Projeto | Propriedade destinada a ensinar: é.curso | Dado para ensinar: curso -- Formatado como (rdfs:Literal or xsd:string) | Declara o nome do curso (Arquitetura, Engenharia Civil, etc.) | Declara el nombre del curso (Arquitectura, Ingeniería Civil, etc.) | Declare the name of the course (Architecture, Civil Engineering, etc.) | d.ensinar.106 | Ação de ensinar | null | null | null | null | null | null | null | null | null | null | null | null | null | null
1475 | BIMProp | p.ensinar | é.discente.matrícula | BIMData | d.ensinar | discente.matrícula | rdfs:Literal or xsd:string | null | null | null | null | null | null | null | null | null | é.aluno.matrícula | BIM | Conceito or Projeto | Propriedade destinada a ensinar: é.discente.matrícula | Dado para ensinar: discente.matrícula -- Formatado como (rdfs:Literal or xsd:string) | Declara a matrícula do discente, o registro oficial outorgado pela instituição, geralmente associado a um número identificador único. | Declara la matrícula del estudiante, el registro oficial otorgado por la institución, normalmente asociado a un número de identificación único. | Declare the student's enrollment, the official record granted by the institution, usually associated with a unique identification number. | d.ensinar.107 | Ação de ensinar | null | null | null | null | null | null | null | null | null | null | null | null | null | null
1476 | BIMProp | p.ensinar | é.discente.nome | BIMData | d.ensinar | discente.nome | rdfs:Literal or xsd:string | null | null | null | null | null | null | null | null | null | é.aluno.nome | BIM | Conceito or Projeto | Propriedade destinada a ensinar: é.discente.nome | Dado para ensinar: discente.nome -- Formatado como (rdfs:Literal or xsd:string) | Declara o nome do discente. | Declara el nombre del estudiante. | Declare the name of the student. | d.ensinar.108 | Ação de ensinar | null | null | null | null | null | null | null | null | null | null | null | null | null | null
1477 | BIMProp | p.ensinar | é.discente.sobrenome | BIMData | d.ensinar | discente.sobrenome | rdfs:Literal or xsd:string | null | null | null | null | null | null | null | null | null | é.aluno.sobrenome | BIM | Conceito or Projeto | Propriedade destinada a ensinar: é.discente.sobrenome | Dado para ensinar: discente.sobrenome -- Formatado como (rdfs:Literal or xsd:string) | Declara o sobrenome do discente. | Declara el apellido del estudiante. | Declare the student's last name. | d.ensinar.109 | Ação de ensinar | null | null | null | null | null | null | null | null | null | null | null | null | null | null
1478 | BIMProp | p.ensinar | é.disciplina.acadêmica | BIMData | d.ensinar | disciplina.acadêmica | rdfs:Literal or xsd:string | null | null | null | null | null | null | null | null | null | null | BIM | Conceito or Projeto | Propriedade destinada a ensinar: é.disciplina.acadêmica | Dado para ensinar: disciplina.acadêmica -- Formatado como (rdfs:Literal or xsd:string) | Declara o nome da disciplina acadêmica. | Declara el nombre de la disciplina académica. | Declare the name of the academic discipline. | d.ensinar.110 | Ação de ensinar | null | null | null | null | null | null | null | null | null | null | null | null | null | null
1479 | BIMProp | p.ensinar | é.disciplina.ods | BIMData | d.ensinar | disciplina.ods | rdfs:Literal or xsd:string | null | null | null | null | null | null | null | null | null | null | BIM | Conceito or Projeto | Propriedade destinada a ensinar: é.disciplina.ods | Dado para ensinar: disciplina.ods -- Formatado como (rdfs:Literal or xsd:string) | Declara a qual objetivo ODS a disciplina pode estar associada. | Declara con qué objetivo ODS puede asociarse la disciplina. | Declare which SDG objective the discipline can be associated with. | d.ensinar.111 | Ação de ensinar | null | null | null | null | null | null | null | null | null | null | null | null | null | null
1480 | BIMProp | p.ensinar | é.docente | BIMData | d.ensinar | docente | rdfs:Literal or xsd:string | null | null | null | null | null | null | null | null | null | é.professor | BIM | Conceito or Projeto | Propriedade destinada a ensinar: é.docente | Dado para ensinar: docente -- Formatado como (rdfs:Literal or xsd:string) | Declara o nome completo do docente. | Declara el nombre completo del profesor. | Declare the full name of the teacher. | d.ensinar.112 | Ação de ensinar | null | null | null | null | null | null | null | null | null | null | null | null | null | null
1481 | BIMProp | p.ensinar | é.ementa | BIMData | d.ensinar | ementa | rdfs:Literal or xsd:string | null | null | null | null | null | null | null | null | null | null | BIM | Conceito or Projeto | Propriedade destinada a ensinar: é.ementa | Dado para ensinar: ementa -- Formatado como (rdfs:Literal or xsd:string) | Declara a ementa da disciplina. | Declara el temario del curso. | Declare the course syllabus. | d.ensinar.113 | Ação de ensinar | null | null | null | null | null | null | null | null | null | null | null | null | null | null
1482 | BIMProp | p.ensinar | é.presencialidade | BIMData | d.ensinar | presencialidade | rdfs:Literal or xsd:string | null | null | null | null | null | null | null | null | null | null | BIM | Conceito or Projeto | Propriedade destinada a ensinar: é.presencialidade | Dado para ensinar: presencialidade -- Formatado como (rdfs:Literal or xsd:string) | Declara a presencialidade obrigatória para aprovação da disciplina cursada. | Declara asistencia presencial obligatoria para la aprobación del curso cursado. | Declare mandatory face-to-face attendance for approval of the course taken. | d.ensinar.114 | Ação de ensinar | null | null | null | null | null | null | null | null | null | null | null | null | null | null
1483 | BIMProp | p.ensinar | é.professora | BIMData | d.ensinar | professora | rdfs:Literal or xsd:string | null | null | null | null | null | null | null | null | null | é.docente | BIM | Conceito or Projeto | Propriedade destinada a ensinar: é.professora | Dado para ensinar: professora -- Formatado como (rdfs:Literal or xsd:string) | Declara o nome completo da professora. | Declara el nombre completo del profesor. | Declare the full name of the teacher. | d.ensinar.115 | Ação de ensinar | null | null | null | null | null | null | null | null | null | null | null | null | null | null
1484 | BIMProp | p.ensinar | é.professor | BIMData | d.ensinar | professor | rdfs:Literal or xsd:string | null | null | null | null | null | null | null | null | null | é.professora | BIM | Conceito or Projeto | Propriedade destinada a ensinar: é.professor | Dado para ensinar: professor -- Formatado como (rdfs:Literal or xsd:string) | Declara o nome completo do professor. | Declara el nombre completo del profesor. | Declare the full name of the teacher. | d.ensinar.116 | Ação de ensinar | null | null | null | null | null | null | null | null | null | null | null | null | null | null
1485 | BIMProp | p.ensinar | é.sala.de.aula | BIMData | d.ensinar | sala.de.aula | rdfs:Literal or xsd:string | null | null | null | null | null | null | null | null | null | null | BIM | Conceito or Projeto | Propriedade destinada a ensinar: é.sala.de.aula | Dado para ensinar: sala.de.aula -- Formatado como (rdfs:Literal or xsd:string) | Declara código identificador único da sala de aula. | Declara un código identificador único del aula. | Declare unique classroom identifier code. | d.ensinar.117 | Ação de ensinar | null | null | null | null | null | null | null | null | null | null | null | null | null | null
1486 | BIMProp | p.ensinar | é.turma | BIMData | d.ensinar | turma | rdfs:Literal or xsd:string | null | null | null | null | null | null | null | null | null | null | BIM | Conceito or Projeto | Propriedade destinada a ensinar: é.turma | Dado para ensinar: turma -- Formatado como (rdfs:Literal or xsd:string) | Declara o código único da turma. | Declara el código único de la clase. | Declare the unique code of the class. | d.ensinar.118 | Ação de ensinar | null | null | null | null | null | null | null | null | null | null | null | null | null | null
1487 | BIMProp | p.ensinar | é.turma.grau | BIMData | d.ensinar | turma.grau | rdfs:Literal or xsd:string | null | null | null | null | null | null | null | null | null | null | BIM | Conceito or Projeto | Propriedade destinada a ensinar: é.turma.grau | Dado para ensinar: turma.grau -- Formatado como (rdfs:Literal or xsd:string) | Declara o grau da turma (Graduação, Pós, MBA, etc). | Declara la nota de la clase (Grado, Posgrado, MBA, etc.). | Declare the class grade (Undergraduate, Postgraduate, MBA, etc.). | d.ensinar.119 | Ação de ensinar | null | null | null | null | null | null | null | null | null | null | null | null | null | null
1488 | BIMProp | p.entregar | é.entregada.por | BIMData | d.entregar | entregada.por | rdfs:Literal or xsd:string | null | null | null | null | null | null | null | null | null | é.entregado.por | BIM | Conceito or Projeto | Propriedade destinada a entregar: é.entregada.por | Dado para entregar: entregada.por -- Formatado como (rdfs:Literal or xsd:string) | Declara a identificação do indivíduo que entregou o elemento especificado. | Declara la identificación del individuo que entregó el elemento especificado. | Declare the identification of the individual deliverer of a specified item. | d.entregar.100 | Ação de entregar | null | null | null | null | null | null | null | null | null | null | null | null | null | null
1489 | BIMProp | p.entregar | é.entregado.por | BIMData | d.entregar | entregado.por | rdfs:Literal or xsd:string | null | null | null | null | null | null | null | null | null | é.entregada.por | BIM | Conceito or Projeto | Propriedade destinada a entregar: é.entregado.por | Dado para entregar: entregado.por -- Formatado como (rdfs:Literal or xsd:string) | Declara a identificação do indivíduo que entregou o elemento especificado. | Declara la identificación del individuo que entregó el elemento especificado. | Declare the identification of the individual deliverer of a specified item. | d.entregar.101 | Ação de entregar | null | null | null | null | null | null | null | null | null | null | null | null | null | null
1490 | BIMProp | p.entregar | é.entregador.de | BIMData | d.entregar | entregador.de | rdfs:Literal or xsd:string | null | null | null | null | null | null | null | null | null | é.entregadora.de | BIM | Conceito or Projeto | Propriedade destinada a entregar: é.entregador.de | Dado para entregar: entregador.de -- Formatado como (rdfs:Literal or xsd:string) | Declara a identificação da coisa entregada por um indivíduo específico. | Declara la identificación de la cosa entregada por um individuo específico. | Declare the identification of the delivered thing by a specific individual. | d.entregar.102 | Ação de entregar | null | null | null | null | null | null | null | null | null | null | null | null | null | null
1491 | BIMProp | p.entregar | é.entregadora.de | BIMData | d.entregar | entregadora.de | rdfs:Literal or xsd:string | null | null | null | null | null | null | null | null | null | é.entregador.de | BIM | Conceito or Projeto | Propriedade destinada a entregar: é.entregadora.de | Dado para entregar: entregadora.de -- Formatado como (rdfs:Literal or xsd:string) | Declara a identificação da coisa entregada por um indivíduo específico. | Declara la identificación de la cosa entregada por um individuo específico. | Declare the identification of the delivered thing by a specific individual. | d.entregar.103 | Ação de entregar | null | null | null | null | null | null | null | null | null | null | null | null | null | null
1492 | BIMProp | p.entregar | é.quem.entrega | BIMData | d.entregar | quem.entrega | rdfs:Literal or xsd:string | null | null | null | null | null | null | null | null | null | null | BIM | Conceito or Projeto | Propriedade destinada a entregar: é.quem.entrega | Dado para entregar: quem.entrega -- Formatado como (rdfs:Literal or xsd:string) | Declara o indivíduo que entrega alguma coisa. | Declara el individuo que entrega alguna cosa. | Declare the individual who deliver something. | d.entregar.104 | Ação de entregar | null | null | null | null | null | null | classe.ifc | [ IfcPerson.Identification ] | null | null | código.abnt | [ 1D ] | null | null
1493 | BIMProp | p.entregar | é.quem.entregou | BIMData | d.entregar | quem.entregou | rdfs:Literal or xsd:string | null | null | null | null | null | null | null | null | null | null | BIM | Conceito or Projeto | Propriedade destinada a entregar: é.quem.entregou | Dado para entregar: quem.entregou -- Formatado como (rdfs:Literal or xsd:string) | Declara o indivíduo que entregou alguma coisa. | Declara el individuo que entregó alguna cosa. | Declare the individual who had delivered something. | d.entregar.105 | Ação de entregar | null | null | null | null | null | null | classe.ifc | [ IfcPerson.Identification ] | null | null | código.abnt | [ 1D ] | null | null
1494 | BIMProp | p.equipar | é.aparelho.geral | BIMData | d.equipar | aparelho.geral | rdfs:Literal or xsd:string | null | null | null | null | null | null | null | null | null | null | BIM | Conceito or Projeto | Propriedade destinada a equipar: é.aparelho.geral | Dado para equipar: aparelho.geral -- Formatado como (rdfs:Literal or xsd:string) | Declara o ID de Revit ou GlobalId IFC ou identificador único de objeto. Declara que é um aparelho de uso geral. | Declara que es un aparato de uso general. | Declare it is a general purpose appliance. | d.equipar.100 | Ação de equipar | categoria.revit | [ OST_Furniture : OST_Casework : OST_MedicalEquipment : OST_PlumbingFixtures : OST_PlumbingEquipment : OST_NurseCallDevices ] | null | null | null | null | classe.ifc | [ IfcSanitaryTerminal : IfcFurniture : IfcDistributionSystem ] | null | null | null | null | null | null
1495 | BIMProp | p.equipar | é.aparelho.médico | BIMData | d.equipar | aparelho.médico | rdfs:Literal or xsd:string | null | null | null | null | null | null | null | null | null | null | BIM | Conceito or Projeto | Propriedade destinada a equipar: é.aparelho.médico | Dado para equipar: aparelho.médico -- Formatado como (rdfs:Literal or xsd:string) | Declara o ID de Revit ou GlobalId IFC ou identificador único de objeto. Declara que é um aparelho de uso médico para análise ou diagnóstico. | Declara que es un dispositivo para uso médico para análisis o diagnóstico. | Declare it is a device for medical use for analysis or diagnosis. | d.equipar.101 | Ação de equipar | categoria.revit | [ OST_MedicalEquipment ] | null | null | null | null | classe.ifc | [ IfcSanitaryTerminal : IfcFurniture : IfcDistributionSystem ] | null | null | null | null | null | null
1496 | BIMProp | p.equipar | é.aparelho.pessoal | BIMData | d.equipar | aparelho.pessoal | rdfs:Literal or xsd:string | null | null | null | null | null | null | null | null | null | null | BIM | Conceito or Projeto | Propriedade destinada a equipar: é.aparelho.pessoal | Dado para equipar: aparelho.pessoal -- Formatado como (rdfs:Literal or xsd:string) | Declara o ID de Revit ou GlobalId IFC ou identificador único de objeto. Declara que é um aparelho de uso pessoal utilizado por pacientes. | Declara que es un dispositivo para uso personal utilizado por los pacientes. | Declare it is a device for personal use used by patients. | d.equipar.102 | Ação de equipar | categoria.revit | [ OST_MedicalEquipment ] | null | null | null | null | classe.ifc | [ IfcSanitaryTerminal : IfcFurniture : IfcDistributionSystem ] | null | null | null | null | null | null
1497 | BIMProp | p.equipar | é.bancada | BIMData | d.equipar | bancada | rdfs:Literal or xsd:string | null | null | null | null | null | null | null | null | null | null | BIM | Conceito or Projeto | Propriedade destinada a equipar: é.bancada | Dado para equipar: bancada -- Formatado como (rdfs:Literal or xsd:string) | Declara o ID de Revit ou GlobalId IFC ou identificador único de objeto. É uma bancada. Equipamento usado pelo SomaSUS. | Declara el ID de Revit o IFC GlobalId o un identificador único de objeto. Es un banco. Equipamiento utilizado por SomaSUS. | Declare the Revit ID or IFC GlobalId or unique object identifier. It's a bench. Equipment used by SomaSUS. | d.equipar.103 | Ação de equipar | categoria.revit | [ OST_PlumbingFixtures : OST_PlumbingEquipment : OST_MedicalEquipment ] | null | null | null | null | classe.ifc | [ IfcSanitaryTerminal ] | null | null | null | null | null | null
1498 | BIMProp | p.equipar | é.bancada.sanitária | BIMData | d.equipar | bancada.sanitária | rdfs:Literal or xsd:string | null | null | null | null | null | null | null | null | null | null | BIM | Conceito or Projeto | Propriedade destinada a equipar: é.bancada.sanitária | Dado para equipar: bancada.sanitária -- Formatado como (rdfs:Literal or xsd:string) | Declara o ID de Revit ou GlobalId IFC ou identificador único de objeto. Declara que é uma bancada para instalar pias sanitárias. | Declara que es una bancada para instalar lavatorios sanitarios. | Declare that it is a countertop to install sanitary sinks. | d.equipar.104 | Ação de equipar | categoria.revit | [ OST_PlumbingFixtures : OST_PlumbingEquipment ] | null | null | null | null | classe.ifc | [ IfcSanitaryTerminal ] | null | null | null | null | null | null
1499 | BIMProp | p.equipar | é.bancada.trabalho | BIMData | d.equipar | bancada.trabalho | rdfs:Literal or xsd:string | null | null | null | null | null | null | null | null | null | null | BIM | Conceito or Projeto | Propriedade destinada a equipar: é.bancada.trabalho | Dado para equipar: bancada.trabalho -- Formatado como (rdfs:Literal or xsd:string) | Declara o ID de Revit ou GlobalId IFC ou identificador único de objeto. Declara que é uma bancada de trabalho, um plano fixo e uniforme para trabalho profissional. | Declara que es uma bancada de trabajo, un plan fijo y uniforme para el trabajo profesional. | Declare that it is a workbench, a fixed and uniform plan for professional work. | d.equipar.105 | Ação de equipar | categoria.revit | [ OST_Furniture ] | null | null | null | null | classe.ifc | [ IfcFurniture ] | null | null | null | null | null | null
1500 | BIMProp | p.equipar | é.bebedouro | BIMData | d.equipar | bebedouro | rdfs:Literal or xsd:string | null | null | null | null | null | null | null | null | null | null | BIM | Conceito or Projeto | Propriedade destinada a equipar: é.bebedouro | Dado para equipar: bebedouro -- Formatado como (rdfs:Literal or xsd:string) | Declara o ID de Revit ou GlobalId IFC ou identificador único de objeto. É um bebedouro. Equipamento usado pelo SomaSUS. | Declara el ID de Revit o IFC GlobalId o un identificador único de objeto. Es una fuente de agua potable. Equipamiento utilizado por SomaSUS. | Declare the Revit ID or IFC GlobalId or unique object identifier. It is a drinking fountain. Equipment used by SomaSUS. | d.equipar.106 | Ação de equipar | categoria.revit | [ OST_PlumbingFixtures : OST_PlumbingEquipment : OST_MedicalEquipment ] | null | null | null | null | classe.ifc | [ IfcSanitaryTerminal ] | null | null | null | null | null | null
1501 | BIMProp | p.equipar | é.chuveiro | BIMData | d.equipar | chuveiro | rdfs:Literal or xsd:string | null | null | null | null | null | null | null | null | null | null | BIM | Conceito or Projeto | Propriedade destinada a equipar: é.chuveiro | Dado para equipar: chuveiro -- Formatado como (rdfs:Literal or xsd:string) | Declara o ID de Revit ou GlobalId IFC ou identificador único de objeto. É um chuveiro. Equipamento usado pelo SomaSUS. | Declara el ID de Revit o IFC GlobalId o un identificador único de objeto. Es una ducha. Equipamiento utilizado por SomaSUS. | Declare the Revit ID or IFC GlobalId or unique object identifier. It's a shower. Equipment used by SomaSUS. | d.equipar.107 | Ação de equipar | categoria.revit | [ OST_PlumbingFixtures : OST_PlumbingEquipment : OST_MedicalEquipment ] | null | null | null | null | classe.ifc | [ IfcSanitaryTerminal ] | null | null | null | null | null | null
1502 | BIMProp | p.equipar | é.dispositivo.geral | BIMData | d.equipar | dispositivo.geral | rdfs:Literal or xsd:string | null | null | null | null | null | null | null | null | null | null | BIM | Conceito or Projeto | Propriedade destinada a equipar: é.dispositivo.geral | Dado para equipar: dispositivo.geral -- Formatado como (rdfs:Literal or xsd:string) | Declara o ID de Revit ou GlobalId IFC ou identificador único de objeto. Declara que é um dispositivo de uso geral. | Declara que es un dispositivo de uso general. | Declare it is a general-purpose device. | d.equipar.108 | Ação de equipar | categoria.revit | [ OST_Furniture : OST_Casework : OST_MedicalEquipment : OST_PlumbingFixtures : OST_PlumbingEquipment : OST_NurseCallDevices ] | null | null | null | null | classe.ifc | [ IfcSanitaryTerminal : IfcFurniture : IfcDistributionSystem ] | null | null | null | null | null | null
1503 | BIMProp | p.equipar | é.dispositivo.médico | BIMData | d.equipar | dispositivo.médico | rdfs:Literal or xsd:string | null | null | null | null | null | null | null | null | null | null | BIM | Conceito or Projeto | Propriedade destinada a equipar: é.dispositivo.médico | Dado para equipar: dispositivo.médico -- Formatado como (rdfs:Literal or xsd:string) | Declara o ID de Revit ou GlobalId IFC ou identificador único de objeto. Declara que é um dispositivo de uso médico para análise ou diagnóstico. | Declara que es un dispositivo para uso médico para análisis o diagnóstico. | Declare it is a device for medical use for analysis or diagnosis. | d.equipar.109 | Ação de equipar | categoria.revit | [ OST_MedicalEquipment ] | null | null | null | null | classe.ifc | [ IfcSanitaryTerminal : IfcFurniture : IfcDistributionSystem ] | null | null | null | null | null | null
1504 | BIMProp | p.equipar | é.dispositivo.pessoal | BIMData | d.equipar | dispositivo.pessoal | rdfs:Literal or xsd:string | null | null | null | null | null | null | null | null | null | null | BIM | Conceito or Projeto | Propriedade destinada a equipar: é.dispositivo.pessoal | Dado para equipar: dispositivo.pessoal -- Formatado como (rdfs:Literal or xsd:string) | Declara o ID de Revit ou GlobalId IFC ou identificador único de objeto. Declara que é um dispositivo de uso pessoal utilizado por pacientes. | Declara que es un dispositivo para uso personal utilizado por los pacientes. | Declare it is a device for personal use used by patients. | d.equipar.110 | Ação de equipar | categoria.revit | [ OST_Furniture : OST_Casework : OST_MedicalEquipment : OST_PlumbingFixtures : OST_PlumbingEquipment : OST_NurseCallDevices ] | null | null | null | null | classe.ifc | [ IfcSanitaryTerminal : IfcFurniture : IfcDistributionSystem ] | null | null | null | null | null | null
1505 | BIMProp | p.equipar | é.ducha | BIMData | d.equipar | ducha | rdfs:Literal or xsd:string | null | null | null | null | null | null | null | null | null | null | BIM | Conceito or Projeto | Propriedade destinada a equipar: é.ducha | Dado para equipar: ducha -- Formatado como (rdfs:Literal or xsd:string) | Declara o ID de Revit ou GlobalId IFC ou identificador único de objeto. É uma ducha. Equipamento usado pelo SomaSUS. | Declara el ID de Revit o IFC GlobalId o un identificador único de objeto. Es una ducha. Equipamiento utilizado por SomaSUS. | Declare the Revit ID or IFC GlobalId or unique object identifier. It's a shower. Equipment used by SomaSUS. | d.equipar.111 | Ação de equipar | categoria.revit | [ OST_PlumbingFixtures : OST_PlumbingEquipment : OST_MedicalEquipment ] | null | null | null | null | classe.ifc | [ IfcSanitaryTerminal ] | null | null | null | null | null | null
1506 | BIMProp | p.equipar | é.equipamento.energético | BIMData | d.equipar | equipamento.energético | rdfs:Literal or xsd:string | null | null | null | null | null | null | null | null | null | null | BIM | Conceito or Projeto | Propriedade destinada a equipar: é.equipamento.energético | Dado para equipar: equipamento.energético -- Formatado como (rdfs:Literal or xsd:string) | Declara o ID de Revit ou GlobalId IFC ou identificador único de objeto. Declara que é um equipamento energético para fornecimento de insumo essencial. | Declara que es un equipo energético para el suministro de insumos esenciales. | Declare it is an energy equipment for the supply of essential input. | d.equipar.112 | Ação de equipar | categoria.revit | [ OST_SpecialityEquipment ] | null | null | null | null | classe.ifc | [ IfcSanitaryTerminal : IfcFurniture : IfcDistributionSystem ] | null | null | null | null | null | null
1507 | BIMProp | p.equipar | é.equipamento.geral | BIMData | d.equipar | equipamento.geral | rdfs:Literal or xsd:string | null | null | null | null | null | null | null | null | null | null | BIM | Conceito or Projeto | Propriedade destinada a equipar: é.equipamento.geral | Dado para equipar: equipamento.geral -- Formatado como (rdfs:Literal or xsd:string) | Declara o ID de Revit ou GlobalId IFC ou identificador único de objeto. Declara que é um equipamento de uso geral. | Declara que es un equipo de uso general. | Declare it is a general-purpose equipment. | d.equipar.113 | Ação de equipar | categoria.revit | [ OST_Furniture : OST_Casework : OST_MedicalEquipment : OST_PlumbingFixtures : OST_PlumbingEquipment : OST_NurseCallDevices ] | null | null | null | null | classe.ifc | [ IfcSanitaryTerminal : IfcFurniture : IfcDistributionSystem ] | null | null | null | null | null | null
1508 | BIMProp | p.equipar | é.equipamento.médico | BIMData | d.equipar | equipamento.médico | rdfs:Literal or xsd:string | null | null | null | null | null | null | null | null | null | null | BIM | Conceito or Projeto | Propriedade destinada a equipar: é.equipamento.médico | Dado para equipar: equipamento.médico -- Formatado como (rdfs:Literal or xsd:string) | Declara o ID de Revit ou GlobalId IFC ou identificador único de objeto. Declara que é um equipamento específico de uso médico para análise ou diagnóstico. | Declara que es un equipo específico para uso médico para análisis o diagnóstico. | Declare it is a specific equipment for medical use for analysis or diagnosis. | d.equipar.114 | Ação de equipar | categoria.revit | [ OST_Furniture : OST_Casework : OST_MedicalEquipment : OST_PlumbingFixtures : OST_PlumbingEquipment : OST_NurseCallDevices ] | null | null | null | null | classe.ifc | [ IfcSanitaryTerminal : IfcFurniture : IfcDistributionSystem ] | null | null | null | null | null | null
1509 | BIMProp | p.equipar | é.equipamento.sanitário | BIMData | d.equipar | equipamento.sanitário | rdfs:Literal or xsd:string | null | null | null | null | null | null | null | null | null | null | BIM | Conceito or Projeto | Propriedade destinada a equipar: é.equipamento.sanitário | Dado para equipar: equipamento.sanitário -- Formatado como (rdfs:Literal or xsd:string) | Declara o ID de Revit ou GlobalId IFC ou identificador único de objeto. Declara que é um equipamento sanitário. | Declara que es un equipo sanitario. | Declare it is a sanitary equipment. | d.equipar.115 | Ação de equipar | categoria.revit | [ OST_Furniture : OST_Casework : OST_MedicalEquipment : OST_PlumbingFixtures : OST_PlumbingEquipment : OST_NurseCallDevices ] | null | null | null | null | classe.ifc | [ IfcSanitaryTerminal : IfcFurniture : IfcDistributionSystem ] | null | null | null | null | null | null
1510 | BIMProp | p.equipar | é.função.hospitalar | BIMData | d.equipar | função.hospitalar | rdfs:Literal or xsd:string | null | null | null | null | null | null | null | null | null | null | BIM | Conceito or Projeto | Propriedade destinada a equipar: é.função.hospitalar | Dado para equipar: função.hospitalar -- Formatado como (rdfs:Literal or xsd:string) | Declara o ID de Revit ou GlobalId IFC ou identificador único de objeto. Declara que é uma especialidade de médica ou função hospitalar para o qual é utilizado o elemento. | Declara que es una especialidad médica o función hospitalaria para la que se utiliza el elemento. | Declare it is a medical specialty or hospital function for which the element is used. | d.equipar.116 | Ação de equipar | null | null | null | null | null | null | null | null | null | null | null | null | null | null
1511 | BIMProp | p.equipar | é.instrumento.geral | BIMData | d.equipar | instrumento.geral | rdfs:Literal or xsd:string | null | null | null | null | null | null | null | null | null | null | BIM | Conceito or Projeto | Propriedade destinada a equipar: é.instrumento.geral | Dado para equipar: instrumento.geral -- Formatado como (rdfs:Literal or xsd:string) | Declara o ID de Revit ou GlobalId IFC ou identificador único de objeto. Declara que é um instrumento de uso manual para usar por qualquer pessoa. | Declara que es un instrumento para uso manual y para uso de cualquiera. | Declare it is an instrument for manual use to use by anyone. | d.equipar.117 | Ação de equipar | categoria.revit | [ OST_Furniture : OST_Casework : OST_MedicalEquipment : OST_PlumbingFixtures : OST_PlumbingEquipment : OST_NurseCallDevices ] | null | null | null | null | classe.ifc | [ IfcSanitaryTerminal : IfcFurniture : IfcDistributionSystem ] | null | null | null | null | null | null
1512 | BIMProp | p.equipar | é.instrumento.médico | BIMData | d.equipar | instrumento.médico | rdfs:Literal or xsd:string | null | null | null | null | null | null | null | null | null | null | BIM | Conceito or Projeto | Propriedade destinada a equipar: é.instrumento.médico | Dado para equipar: instrumento.médico -- Formatado como (rdfs:Literal or xsd:string) | Declara o ID de Revit ou GlobalId IFC ou identificador único de objeto. Declara que é um instrumento de uso manual para usar por profissionais de saúde. | Declara que es un instrumento para uso manual y para el uso de profesionales sanitarios. | Declare it is an instrument for manual use by health professionals. | d.equipar.118 | Ação de equipar | categoria.revit | [ OST_MedicalEquipment ] | null | null | null | null | classe.ifc | [ IfcSanitaryTerminal : IfcFurniture : IfcDistributionSystem ] | null | null | null | null | null | null
1513 | BIMProp | p.equipar | é.kit.completo | BIMData | d.equipar | kit.completo | rdfs:Literal or xsd:string | null | null | null | null | null | null | null | null | null | null | BIM | Conceito or Projeto | Propriedade destinada a equipar: é.kit.completo | Dado para equipar: kit.completo -- Formatado como (rdfs:Literal or xsd:string) | Declara o ID de Revit ou GlobalId IFC ou identificador único de objeto. Declara que é um conjunto de itens que traz tudo o necessário para realizar uma atividade ou montar um equipamento, sem precisar comprar peças adicionais. | Declara que es un conjunto de artículos que aporta todo lo necesario para llevar a cabo una actividad o montar equipo, sin necesidad de comprar piezas adicionales. | Declare that it is a set of items that brings everything necessary to carry out an activity or assemble equipment, without having to buy additional parts. | d.equipar.119 | Ação de equipar | categoria.revit | [ OST_Furniture : OST_Casework : OST_MedicalEquipment : OST_PlumbingFixtures : OST_PlumbingEquipment : OST_NurseCallDevices ] | null | null | null | null | classe.ifc | [ IfcSanitaryTerminal : IfcFurniture : IfcDistributionSystem ] | null | null | null | null | null | null
1514 | BIMProp | p.equipar | é.lavabo.de.escovação | BIMData | d.equipar | lavabo.de.escovação | rdfs:Literal or xsd:string | null | null | null | null | null | null | null | null | null | null | BIM | Conceito or Projeto | Propriedade destinada a equipar: é.lavabo.de.escovação | Dado para equipar: lavabo.de.escovação -- Formatado como (rdfs:Literal or xsd:string) | Declara o ID de Revit ou GlobalId IFC ou identificador único de objeto. É um lavabo de escovação. Equipamento usado pelo SomaSUS. | Declara el ID de Revit o IFC GlobalId o un identificador único de objeto. Es un inodoro cepillado. Equipamiento utilizado por SomaSUS. | Declare the Revit ID or IFC GlobalId or unique object identifier. It is a brushing toilet. Equipment used by SomaSUS. | d.equipar.120 | Ação de equipar | categoria.revit | [ OST_PlumbingFixtures : OST_PlumbingEquipment : OST_MedicalEquipment ] | null | null | null | null | classe.ifc | [ IfcSanitaryTerminal ] | null | null | null | null | null | null
1515 | BIMProp | p.equipar | é.lavatório | BIMData | d.equipar | lavatório | rdfs:Literal or xsd:string | null | null | null | null | null | null | null | null | null | null | BIM | Conceito or Projeto | Propriedade destinada a equipar: é.lavatório | Dado para equipar: lavatório -- Formatado como (rdfs:Literal or xsd:string) | Declara o ID de Revit ou GlobalId IFC ou identificador único de objeto. É um lavatório. Equipamento usado pelo SomaSUS. | Declara el ID de Revit o IFC GlobalId o un identificador único de objeto. Es un lavabo. Equipamiento utilizado por SomaSUS. | Declare the Revit ID or IFC GlobalId or unique object identifier. It is a washbasin. Equipment used by SomaSUS. | d.equipar.121 | Ação de equipar | categoria.revit | [ OST_PlumbingFixtures : OST_PlumbingEquipment : OST_MedicalEquipment ] | null | null | null | null | classe.ifc | [ IfcSanitaryTerminal ] | null | null | null | null | null | null
1516 | BIMProp | p.equipar | é.local.hospitalar | BIMData | d.equipar | local.hospitalar | rdfs:Literal or xsd:string | null | null | null | null | null | null | null | null | null | null | BIM | Conceito or Projeto | Propriedade destinada a equipar: é.local.hospitalar | Dado para equipar: local.hospitalar -- Formatado como (rdfs:Literal or xsd:string) | Declara o ID de Revit ou GlobalId IFC ou identificador único de objeto. Declara uma área ou setor hospitalar onde é utilizado o elemento. | Declara un área o sector hospitalario donde se utiliza el elemento. | Declare the Revit ID or IFC GlobalId or unique object identifier. Declare an area or hospital sector where the element is used. | d.equipar.122 | Ação de equipar | categoria.revit | [ OST_PlumbingFixtures : OST_PlumbingEquipment : OST_MedicalEquipment ] | null | null | null | null | classe.ifc | [ IfcSanitaryTerminal ] | null | null | null | null | null | null
1517 | BIMProp | p.equipar | é.maca.com.esgoto | BIMData | d.equipar | maca.com.esgoto | rdfs:Literal or xsd:string | null | null | null | null | null | null | null | null | null | null | BIM | Conceito or Projeto | Propriedade destinada a equipar: é.maca.com.esgoto | Dado para equipar: maca.com.esgoto -- Formatado como (rdfs:Literal or xsd:string) | Declara o ID de Revit ou GlobalId IFC ou identificador único de objeto. É uma maca com esgoto. Equipamento usado pelo SomaSUS. | Declara el ID de Revit o IFC GlobalId o un identificador único de objeto. Es una camilla con aguas residuales. Equipamiento utilizado por SomaSUS. | Declare the Revit ID or IFC GlobalId or unique object identifier. It's a stretcher with sewage. Equipment used by SomaSUS. | d.equipar.123 | Ação de equipar | categoria.revit | [ OST_PlumbingFixtures : OST_PlumbingEquipment : OST_MedicalEquipment ] | null | null | null | null | classe.ifc | [ IfcSanitaryTerminal ] | null | null | null | null | null | null
1518 | BIMProp | p.equipar | é.máquina.geral | BIMData | d.equipar | máquina.geral | rdfs:Literal or xsd:string | null | null | null | null | null | null | null | null | null | null | BIM | Conceito or Projeto | Propriedade destinada a equipar: é.máquina.geral | Dado para equipar: máquina.geral -- Formatado como (rdfs:Literal or xsd:string) | Declara o ID de Revit ou GlobalId IFC ou identificador único de objeto. Declara que é uma máquina de uso geral. | Declara que es una máquina de propósito general. | Declare it is a general-purpose machine. | d.equipar.124 | Ação de equipar | categoria.revit | [ OST_SpecialityEquipment ] | null | null | null | null | classe.ifc | [ IfcSanitaryTerminal : IfcFurniture : IfcDistributionSystem ] | null | null | null | null | null | null
1519 | BIMProp | p.equipar | é.máquina.isolada | BIMData | d.equipar | máquina.isolada | rdfs:Literal or xsd:string | null | null | null | null | null | null | null | null | null | null | BIM | Conceito or Projeto | Propriedade destinada a equipar: é.máquina.isolada | Dado para equipar: máquina.isolada -- Formatado como (rdfs:Literal or xsd:string) | Declara o ID de Revit ou GlobalId IFC ou identificador único de objeto. Declara que é uma máquina de grande porte de uso específico médico para realizar exames que precisa de isolamento especial, como tomógrafos. | Declara que es una máquina grande para uso médico específico para realizar exámenes que requieren aislamiento especial, como los escáneres CT. | Declare it is a large machine for specific medical use to perform exams that need special isolation, such as CT scanners. | d.equipar.125 | Ação de equipar | categoria.revit | [ OST_MedicalEquipment ] | null | null | null | null | classe.ifc | [ IfcSanitaryTerminal : IfcFurniture : IfcDistributionSystem ] | null | null | null | null | null | null
1520 | BIMProp | p.equipar | é.máquina.radiológica | BIMData | d.equipar | máquina.radiológica | rdfs:Literal or xsd:string | null | null | null | null | null | null | null | null | null | null | BIM | Conceito or Projeto | Propriedade destinada a equipar: é.máquina.radiológica | Dado para equipar: máquina.radiológica -- Formatado como (rdfs:Literal or xsd:string) | Declara o ID de Revit ou GlobalId IFC ou identificador único de objeto. Declara que é uma máquina de uso específico médico para realizar exames de Raio X. | Declara que es una máquina para uso médico específico para realizar exámenes de rayos X. | Declare it is a machine for specific medical use to perform X-ray exams. | d.equipar.126 | Ação de equipar | categoria.revit | [ OST_MedicalEquipment ] | null | null | null | null | classe.ifc | [ IfcSanitaryTerminal : IfcFurniture : IfcDistributionSystem ] | null | null | null | null | null | null
1521 | BIMProp | p.equipar | é.máquina.saúde | BIMData | d.equipar | máquina.saúde | rdfs:Literal or xsd:string | null | null | null | null | null | null | null | null | null | null | BIM | Conceito or Projeto | Propriedade destinada a equipar: é.máquina.saúde | Dado para equipar: máquina.saúde -- Formatado como (rdfs:Literal or xsd:string) | Declara o ID de Revit ou GlobalId IFC ou identificador único de objeto. Declara que é uma máquina de uso específico médico para realizar exames. | Declara que es una máquina para uso médico específico para realizar exámenes. | Declare it is a machine for specific medical use to perform exams. | d.equipar.127 | Ação de equipar | categoria.revit | [ OST_MedicalEquipment ] | null | null | null | null | classe.ifc | [ IfcSanitaryTerminal : IfcFurniture : IfcDistributionSystem ] | null | null | null | null | null | null
1522 | BIMProp | p.equipar | é.pia | BIMData | d.equipar | pia | rdfs:Literal or xsd:string | null | null | null | null | null | null | null | null | null | null | BIM | Conceito or Projeto | Propriedade destinada a equipar: é.pia | Dado para equipar: pia -- Formatado como (rdfs:Literal or xsd:string) | Declara o ID de Revit ou GlobalId IFC ou identificador único de objeto. É uma pia. Equipamento usado pelo SomaSUS. | Declara el ID de Revit o IFC GlobalId o un identificador único de objeto. Es un fregadero. Equipamiento utilizado por SomaSUS. | Declare the Revit ID or IFC GlobalId or unique object identifier. It's a sink. Equipment used by SomaSUS. | d.equipar.128 | Ação de equipar | categoria.revit | [ OST_PlumbingFixtures : OST_PlumbingEquipment : OST_MedicalEquipment ] | null | null | null | null | classe.ifc | [ IfcSanitaryTerminal ] | null | null | null | null | null | null
1523 | BIMProp | p.equipar | é.pia.de.despejo | BIMData | d.equipar | pia.de.despejo | rdfs:Literal or xsd:string | null | null | null | null | null | null | null | null | null | null | BIM | Conceito or Projeto | Propriedade destinada a equipar: é.pia.de.despejo | Dado para equipar: pia.de.despejo -- Formatado como (rdfs:Literal or xsd:string) | Declara o ID de Revit ou GlobalId IFC ou identificador único de objeto. É uma pia de despejo. Equipamento usado pelo SomaSUS. | Declara el ID de Revit o IFC GlobalId o un identificador único de objeto. Es un fregadero para volcar. Equipamiento utilizado por SomaSUS. | Declare the Revit ID or IFC GlobalId or unique object identifier. It's a sink for dumping. Equipment used by SomaSUS. | d.equipar.129 | Ação de equipar | categoria.revit | [ OST_PlumbingFixtures : OST_PlumbingEquipment : OST_MedicalEquipment ] | null | null | null | null | classe.ifc | [ IfcSanitaryTerminal ] | null | null | null | null | null | null
1524 | BIMProp | p.equipar | é.pia.de.escovação | BIMData | d.equipar | pia.de.escovação | rdfs:Literal or xsd:string | null | null | null | null | null | null | null | null | null | null | BIM | Conceito or Projeto | Propriedade destinada a equipar: é.pia.de.escovação | Dado para equipar: pia.de.escovação -- Formatado como (rdfs:Literal or xsd:string) | Declara o ID de Revit ou GlobalId IFC ou identificador único de objeto. É uma pia de escovação. Equipamento usado pelo SomaSUS. | Declara el ID de Revit o IFC GlobalId o un identificador único de objeto. Es un fregadero para cepillar. Equipamiento utilizado por SomaSUS. | Declare the Revit ID or IFC GlobalId or unique object identifier. It is a brushing sink. Equipment used by SomaSUS. | d.equipar.130 | Ação de equipar | categoria.revit | [ OST_PlumbingFixtures : OST_PlumbingEquipment : OST_MedicalEquipment ] | null | null | null | null | classe.ifc | [ IfcSanitaryTerminal ] | null | null | null | null | null | null
1525 | BIMProp | p.equipar | é.quantidade.máxima.de.leitos | BIMData | d.equipar | quantidade.máxima.de.leitos | rdfs:Literal or xsd:string | null | null | null | null | null | null | null | null | null | null | BIM | Conceito or Projeto | Propriedade destinada a equipar: é.quantidade.máxima.de.leitos | Dado para equipar: quantidade.máxima.de.leitos -- Formatado como (rdfs:Literal or xsd:string) | Declara a quantidade máxima de leitos. Parâmetro usado pelo SomaSUS e RDC 50. | Declara la cantidad máxima de camas. Parámetro usado por SomaSUS y RDC 50 del Brasil. | Declare the maximum number of beds. Parameter used by SomaSUS and Brazil’s RDC 50.” | d.equipar.131 | Ação de equipar | null | null | null | null | null | null | null | null | null | null | null | null | null | null
1526 | BIMProp | p.escrever | é.anotação | BIMData | d.escrever | anotação | rdfs:Literal or xsd:string | null | null | null | null | null | null | null | null | null | null | BIM | Conceito or Projeto | Propriedade destinada a escrever: é.anotação | Dado para escrever: anotação -- Formatado como (rdfs:Literal or xsd:string) | Declara a nota escrita. | Declara la nota escrita. | Declare the written note. | d.escrever.100 | Ação de escrever | categoria.revit | [ OST_TextNotes : OST_GenericAnnotation : OST_ModelText : OST_StructuralAnnotations ] | null | null | null | null | classe.ifc | [ IfcAnnotation ] | null | null | null | null | null | null
1527 | BIMProp | p.escrever | é.estilo | BIMData | d.escrever | estilo | rdfs:Literal or xsd:string | null | null | null | null | null | null | null | null | null | null | BIM | Conceito or Projeto | Propriedade destinada a escrever: é.estilo | Dado para escrever: estilo -- Formatado como (rdfs:Literal or xsd:string) | Declara o estilo de texto utilizado. | Declara el estilo de texto utilizado. | Declare the text style used. | d.escrever.101 | Ação de escrever | null | null | null | null | null | null | null | null | null | null | null | null | null | null
1528 | BIMProp | p.escrever | é.dimensão | BIMData | d.escrever | dimensão | rdfs:Literal or xsd:string | null | null | null | null | null | null | null | null | null | null | BIM | Conceito or Projeto | Propriedade destinada a escrever: é.dimensão | Dado para escrever: dimensão -- Formatado como (rdfs:Literal or xsd:string) | Declara o conteúdo de uma dimensão. | Declara el contenido de una dimensión. | Declare the contents of a dimension. | d.escrever.102 | Ação de escrever | categoria.revit | [ OST_Dimensions : OST_DSR_* : OST_DSR_Dim* : OST_*Dim*] | null | null | null | null | classe.ifc | [ IfcAnnotation ] | null | null | null | null | null | null
1529 | BIMProp | p.escrever | é.etiquetado | BIMData | d.escrever | etiquetado | rdfs:Literal or xsd:string | null | null | null | null | null | null | null | null | null | null | BIM | Conceito or Projeto | Propriedade destinada a escrever: é.etiquetado | Dado para escrever: etiquetado -- Formatado como (rdfs:Literal or xsd:string) | Declara o conteúdo da etiqueta ou tag. | Declara el contenido de la etiqueta o etiqueta. | Declare the contents of the tag or tag. | d.escrever.103 | Ação de escrever | categoria.revit | [ OST_Tags : OST_*Tags ] | null | null | null | null | classe.ifc | [ IfcAnnotationSYMBOL ] | null | null | null | null | null | null
1530 | BIMProp | p.escrever | é.símbolo.de.andar | BIMData | d.escrever | símbolo.de.andar | rdfs:Literal or xsd:string | null | null | null | null | null | null | null | null | null | null | BIM | Conceito or Projeto | Propriedade destinada a escrever: é.símbolo.de.andar | Dado para escrever: símbolo.de.andar -- Formatado como (rdfs:Literal or xsd:string) | Declara a especificação de tipo do símbolo de nível. | Declara la especificación del tipo de símbolo de nivel. | Declare the level symbol type specification. | d.escrever.104 | Ação de escrever | categoria.revit | [ OST_SpotCoordinateSymbols : OST_Spot* ] | null | null | null | null | classe.ifc | [ IfcAnnotationSURVEY ] | null | null | null | null | null | null
1531 | BIMProp | p.escrever | é.símbolo.de.carimbo | BIMData | d.escrever | símbolo.de.carimbo | rdfs:Literal or xsd:string | null | null | null | null | null | null | null | null | null | null | BIM | Conceito or Projeto | Propriedade destinada a escrever: é.símbolo.de.carimbo | Dado para escrever: símbolo.de.carimbo -- Formatado como (rdfs:Literal or xsd:string) | Declara a especificação de tipo do símbolo de carimbo. | Declara la especificación del tipo del símbolo del sello. | Declare the type specification of the stamp symbol. | d.escrever.105 | Ação de escrever | categoria.revit | [ OST_TitleBlocks : OST_TitleBlock* ] | null | null | null | null | classe.ifc | [ IfcAnnotationSYMBOL ] | null | null | null | null | null | null
1532 | BIMProp | p.escrever | é.símbolo.de.chamada | BIMData | d.escrever | símbolo.de.chamada | rdfs:Literal or xsd:string | null | null | null | null | null | null | null | null | null | null | BIM | Conceito or Projeto | Propriedade destinada a escrever: é.símbolo.de.chamada | Dado para escrever: símbolo.de.chamada -- Formatado como (rdfs:Literal or xsd:string) | Declara a especificação de tipo do símbolo de chamada. | Declara la especificación de tipo del símbolo de llamada. | Declare the type specification of the calling symbol. | d.escrever.106 | Ação de escrever | categoria.revit | [ OST_Callouts : OST_Callouts* ] | null | null | null | null | classe.ifc | [ IfcAnnotationSYMBOL ] | null | null | null | null | null | null
1533 | BIMProp | p.escrever | é.símbolo.de.corte | BIMData | d.escrever | símbolo.de.corte | rdfs:Literal or xsd:string | null | null | null | null | null | null | null | null | null | null | BIM | Conceito or Projeto | Propriedade destinada a escrever: é.símbolo.de.corte | Dado para escrever: símbolo.de.corte -- Formatado como (rdfs:Literal or xsd:string) | Declara a especificação de tipo do símbolo de corte. | Declara la especificación del tipo del símbolo de corte. | Declare the type specification of the cut symbol. | d.escrever.107 | Ação de escrever | categoria.revit | [ OST_Sections : OST_SectionHeads : OST_*Section* ] | null | null | null | null | classe.ifc | [ IfcAnnotationSYMBOL ] | null | null | null | null | null | null
1534 | BIMProp | p.escrever | é.símbolo.de.margem | BIMData | d.escrever | símbolo.de.margem | rdfs:Literal or xsd:string | null | null | null | null | null | null | null | null | null | null | BIM | Conceito or Projeto | Propriedade destinada a escrever: é.símbolo.de.margem | Dado para escrever: símbolo.de.margem -- Formatado como (rdfs:Literal or xsd:string) | Declara a especificação de tipo do símbolo de margem. | Declara la especificación de tipo del símbolo de margen. | Declare the type specification of the margin symbol. | d.escrever.108 | Ação de escrever | categoria.revit | [ OST_Sheets ] | null | null | null | null | classe.ifc | [ IfcAnnotationSYMBOL ] | null | null | null | null | null | null
1535 | BIMProp | p.escrever | é.símbolo.de.revisão | BIMData | d.escrever | símbolo.de.revisão | rdfs:Literal or xsd:string | null | null | null | null | null | null | null | null | null | null | BIM | Conceito or Projeto | Propriedade destinada a escrever: é.símbolo.de.revisão | Dado para escrever: símbolo.de.revisão -- Formatado como (rdfs:Literal or xsd:string) | Declara a especificação de tipo do símbolo de revisão. | Declara la especificación de tipo del símbolo de revisión. | Declare the type specification of the revision symbol. | d.escrever.109 | Ação de escrever | categoria.revit | [ OST_Revisions : OST_RevisionNumberingSequences : OST_Revision*] | null | null | null | null | classe.ifc | [ IfcAnnotationSYMBOL ] | null | null | null | null | null | null
1536 | BIMProp | p.escrever | é.símbolo.de.vista | BIMData | d.escrever | símbolo.de.vista | rdfs:Literal or xsd:string | null | null | null | null | null | null | null | null | null | null | BIM | Conceito or Projeto | Propriedade destinada a escrever: é.símbolo.de.vista | Dado para escrever: símbolo.de.vista -- Formatado como (rdfs:Literal or xsd:string) | Declara a especificação de tipo do símbolo de vista. | Declara la especificación de tipo del símbolo de vista. | Declare the type specification of the view symbol. | d.escrever.110 | Ação de escrever | categoria.revit | [ OST_ElevationMarks : OST_Elev ] | null | null | null | null | classe.ifc | [ IfcAnnotationSYMBOL ] | null | null | null | null | null | null
1537 | BIMProp | p.escrever | é.texto | BIMData | d.escrever | texto | rdfs:Literal or xsd:string | null | null | null | null | null | null | null | null | null | null | BIM | Conceito or Projeto | Propriedade destinada a escrever: é.texto | Dado para escrever: texto -- Formatado como (rdfs:Literal or xsd:string) | Declara o texto escrito. | Declara el texto escrito. | Declare the written text. | d.escrever.111 | Ação de escrever | categoria.revit | [ OST_TextNotes : OST_GenericAnnotation : OST_ModelText : OST_StructuralAnnotations ] | null | null | null | null | classe.ifc | [ IfcAnnotation ] | null | null | null | null | null | null
1538 | BIMProp | p.escrever | é.tipografia | BIMData | d.escrever | tipografia | rdfs:Literal or xsd:string | null | null | null | null | null | null | null | null | null | null | BIM | Conceito or Projeto | Propriedade destinada a escrever: é.tipografia | Dado para escrever: tipografia -- Formatado como (rdfs:Literal or xsd:string) | Declara o nome da fonte de texto usada como tipografia. | Declara el nombre de la fuente de texto utilizada como tipografía. | Declare the name of the text font used as typography. | d.escrever.112 | Ação de escrever | null | null | null | null | null | null | null | null | null | null | null | null | null | null
1539 | BIMProp | p.esgotar | é.esgoto | BIMData | d.esgotar | esgoto | rdfs:Literal or xsd:string | null | null | null | null | null | null | null | null | null | null | BIM | Conceito or Projeto | Propriedade destinada a esgotar: é.esgoto | Dado para esgotar: esgoto -- Formatado como (rdfs:Literal or xsd:string) | Declara o ID de Revit ou GlobalId IFC ou identificador único de objeto. Declara uma entidade tubulação de esgoto. | Declara el ID de Revit o IFC GlobalId o un identificador único de objeto. Declara una entidad de tubería de alcantarillado. | Declare the Revit ID or IFC GlobalId or unique object identifier. Identifies a sewer pipe entity. | d.esgotar.100 | Ação de esgotar | categoria.revit | [ OST_PipeSegments ] | null | null | null | null | classe.ifc | [ IfcPipeSegment ] | null | null | null | null | null | null
1540 | BIMProp | p.esgotar | é.conexão.de.esgoto | BIMData | d.esgotar | conexão.de.esgoto | rdfs:Literal or xsd:string | null | null | null | null | null | null | null | null | null | null | BIM | Conceito or Projeto | Propriedade destinada a esgotar: é.conexão.de.esgoto | Dado para esgotar: conexão.de.esgoto -- Formatado como (rdfs:Literal or xsd:string) | Declara que é tubulação de esgoto sanitário. | Declara que es una tubería de alcantarillado sanitario. | Declare it is sanitary sewage pipe. | d.esgotar.101 | Ação de esgotar | categoria.revit | [ OST_PipeSegments ] | null | null | null | null | classe.ifc | [ IfcPipeSegment ] | null | null | null | null | null | null
1541 | BIMProp | p.esgotar | é.primário | BIMData | d.esgotar | primário | xsd:boolean | null | null | null | null | null | null | null | null | null | null | BIM | Conceito or Projeto | Propriedade destinada a esgotar: é.primário | Dado para esgotar: primário -- Formatado como (xsd:boolean) | Declara que é uma conexão de esgoto sanitário. | Declara que es una conexión de alcantarillado sanitario. | Declare it is a sanitary sewer connection. | d.esgotar.102 | Ação de esgotar | categoria.revit | [ OST_PipeFitting ] | null | null | null | null | classe.ifc | [ IfcPipeFitting ] | null | null | null | null | null | null
1542 | BIMProp | p.esgotar | é.secundário | BIMData | d.esgotar | secundário | xsd:boolean | null | null | null | null | null | null | null | null | null | null | BIM | Conceito or Projeto | Propriedade destinada a esgotar: é.secundário | Dado para esgotar: secundário -- Formatado como (xsd:boolean) | Declara que é tubulação de esgoto sanitário secundário. | Declara que es una tubería secundaria de alcantarillado sanitario. | Declare it is secondary sanitary sewer pipe. | d.esgotar.103 | Ação de esgotar | categoria.revit | [ OST_PipeSegments ] | null | null | null | null | classe.ifc | [ IfcPipeSegment ] | null | null | null | null | null | null
1543 | BIMProp | p.esgotar | é.gordura | BIMData | d.esgotar | gordura | xsd:boolean | null | null | null | null | null | null | null | null | null | null | BIM | Conceito or Projeto | Propriedade destinada a esgotar: é.gordura | Dado para esgotar: gordura -- Formatado como (xsd:boolean) | Declara que é tubulação de esgoto de cozinhas com gordura. | Declara que es tubería de aguas residuales de cocinas con grasa. | Declare it is sewage pipe from kitchens with grease. | d.esgotar.104 | Ação de esgotar | categoria.revit | [ OST_PipeSegments ] | null | null | null | null | classe.ifc | [ IfcPipeSegment ] | null | null | null | null | null | null
1544 | BIMProp | p.esgotar | é.respiro | BIMData | d.esgotar | respiro | xsd:boolean | null | null | null | null | null | null | null | null | null | null | BIM | Conceito or Projeto | Propriedade destinada a esgotar: é.respiro | Dado para esgotar: respiro -- Formatado como (xsd:boolean) | Declara que é tubulação de ventilação do esgoto ou respiro de caixas. | Declara que es una tubería de ventilación de alcantarillado o una ventilación de caja. | Declare it is sewer vent pipe or vent boxes. | d.esgotar.105 | Ação de esgotar | categoria.revit | [ OST_PipeSegments ] | null | null | null | null | classe.ifc | [ IfcPipeSegment ] | null | null | null | null | null | null
1545 | BIMProp | p.esgotar | é.pluvial | BIMData | d.esgotar | pluvial | xsd:boolean | null | null | null | null | null | null | null | null | null | null | BIM | Conceito or Projeto | Propriedade destinada a esgotar: é.pluvial | Dado para esgotar: pluvial -- Formatado como (xsd:boolean) | Declara que é tubulação de deságue pluvial. | Declara que es una tubería de drenaje de agua de lluvia. | Declare it is a rainwater drainage pipe. | d.esgotar.106 | Ação de esgotar | categoria.revit | [ OST_PipeSegments ] | null | null | null | null | classe.ifc | [ IfcPipeSegment ] | null | null | null | null | null | null
1546 | BIMProp | p.esgotar | é.químico | BIMData | d.esgotar | químico | xsd:boolean | null | null | null | null | null | null | null | null | null | null | BIM | Conceito or Projeto | Propriedade destinada a esgotar: é.químico | Dado para esgotar: químico -- Formatado como (xsd:boolean) | Declara que é tubulação de esgotamento de fluídos químicos perigosos. | Declara que es una tubería para el agotamiento de fluidos químicos peligrosos. | Declare it is a pipe for the exhaustion of hazardous chemical fluids. | d.esgotar.107 | Ação de esgotar | categoria.revit | [ OST_PipeSegments ] | null | null | null | null | classe.ifc | [ IfcPipeSegment ] | null | null | null | null | null | null
1547 | BIMProp | p.esgotar | é.sanitária | BIMData | d.esgotar | sanitária | xsd:boolean | null | null | null | null | null | null | null | null | null | null | BIM | Conceito or Projeto | Propriedade destinada a esgotar: é.sanitária | Dado para esgotar: sanitária -- Formatado como (xsd:boolean) | Declara que o ambiente precisa ser abastecido de sanitária. Parâmetro usado pelo SomaSUS. | Declara que el compartimiento debe ser provisto de saneamiento. Parámetro utilizado por SomaSUS. | Declare that the room needs to be supplied with sanitation. Parameter used by SomaSUS. | d.esgotar.108 | Ação de esgotar | categoria.revit | [ OST_PipeSegments : OST_PipeFitting : OST_FlexPipeCurves : OST_PlaceHolderPipes ] | null | null | null | null | classe.ifc | [ IfcPipeSegment : IfcPipeFitting ] | null | null | código.abnt | [ 3E.36 ] | null | null
1548 | BIMProp | p.esgotar | é.tóxico | BIMData | d.esgotar | tóxico | xsd:boolean | null | null | null | null | null | null | null | null | null | null | BIM | Conceito or Projeto | Propriedade destinada a esgotar: é.tóxico | Dado para esgotar: tóxico -- Formatado como (xsd:boolean) | Declara que é tubulação de esgotamento de fluídos com toxicidade. | Declara que es una tubería de agotamiento de líquidos con toxicidad. | Declare it is fluid exhaustion pipe with toxicity. | d.esgotar.109 | Ação de esgotar | categoria.revit | [ OST_PipeSegments ] | null | null | null | null | classe.ifc | [ IfcPipeSegment ] | null | null | null | null | null | null
1549 | BIMProp | p.esgotar | é.rede.urbana.esgoto | BIMData | d.esgotar | rede.urbana.esgoto | xsd:boolean | null | null | null | null | null | null | null | null | null | null | BIM | Conceito or Projeto | Propriedade destinada a esgotar: é.rede.urbana.esgoto | Dado para esgotar: rede.urbana.esgoto -- Formatado como (xsd:boolean) | Declara que é tubulação de rede urbana de esgoto. Ligações prediais e ramais. | Declara que es una tubería de la red de alcantarillado urbano. Construyendo conexiones y ampliaciones. | Declare it is urban sewage network pipe. Building connections and extensions. | d.esgotar.110 | Ação de esgotar | categoria.revit | [ OST_PipeSegments ] | null | null | null | null | classe.ifc | [ IfcPipeSegment ] | null | null | null | null | null | null
1550 | BIMProp | p.esgotar | é.rede.urbana.coletora | BIMData | d.esgotar | rede.urbana.coletora | xsd:boolean | null | null | null | null | null | null | null | null | null | null | BIM | Conceito or Projeto | Propriedade destinada a esgotar: é.rede.urbana.coletora | Dado para esgotar: rede.urbana.coletora -- Formatado como (xsd:boolean) | Declara que é tubulação de rede urbana coletora. Normalmente de diâmetros maiores. | Declara que es una tubería de una red urbana de coleccionistas. Normalmente de diámetros mayores. | Declare it is urban network pipe collector. Usually of larger diameters. | d.esgotar.111 | Ação de esgotar | categoria.revit | [ OST_PipeSegments ] | null | null | null | null | classe.ifc | [ IfcPipeSegment ] | null | null | null | null | null | null
1551 | BIMProp | p.esgotar | é.rede.urbana.emissário | BIMData | d.esgotar | rede.urbana.emissário | xsd:boolean | null | null | null | null | null | null | null | null | null | null | BIM | Conceito or Projeto | Propriedade destinada a esgotar: é.rede.urbana.emissário | Dado para esgotar: rede.urbana.emissário -- Formatado como (xsd:boolean) | Declara que é emissário de rede urbana de esgoto. Normalmente o maior diâmetro. | Declara que es una consecuencia de la red de alcantarillado urbana. Normalmente el diámetro más grande. | Declare it is an outfall of the urban sewage network. Usually the largest diameter. | d.esgotar.112 | Ação de esgotar | categoria.revit | [ OST_PipeSegments ] | null | null | null | null | classe.ifc | [ IfcPipeSegment ] | null | null | null | null | null | null
1552 | BIMProp | p.esgotar | é.rede.urbana.pluvial | BIMData | d.esgotar | rede.urbana.pluvial | xsd:boolean | null | null | null | null | null | null | null | null | null | null | BIM | Conceito or Projeto | Propriedade destinada a esgotar: é.rede.urbana.pluvial | Dado para esgotar: rede.urbana.pluvial -- Formatado como (xsd:boolean) | Declara que é tubulação de rede urbana de canalização pluvial. Normalmente de diâmetros maiores. | Declara que es un canal de tubería de agua de lluvia urbano. Normalmente de diámetros mayores. | Declare it is urban rainwater pipe channeling. Usually of larger diameters. | d.esgotar.113 | Ação de esgotar | categoria.revit | [ OST_PipeSegments ] | null | null | null | null | classe.ifc | [ IfcPipeSegment ] | null | null | null | null | null | null
1553 | BIMProp | p.esgotar | é.a.jusante.de | BIMData | d.esgotar | a.jusante.de | rdfs:Literal or xsd:string | null | null | null | Transitive | null | Asymmetric | null | null | é.a.montante.de | null | BIM | Conceito or Projeto | Propriedade destinada a esgotar: é.a.jusante.de | Dado para esgotar: a.jusante.de -- Formatado como (rdfs:Literal or xsd:string) | Declara que o objeto é posicionado a jusante de outro objeto (no sentido do fluxo). Propriedade pensada para ordenar elementos de desagues e tubulações. | Declara que el objeto está situado aguas abajo de otro objeto (en la dirección del flujo). Propiedad diseñada para ordenar elementos de caudales y tuberías. | Declare that the object is positioned downstream of another object (in the direction of the flow). Property designed to order elements of flows and pipes. | d.esgotar.114 | Ação de esgotar | null | null | null | null | null | null | null | null | null | null | null | null | null | null
1554 | BIMProp | p.esgotar | é.a.montante.de | BIMData | d.esgotar | a.montante.de | rdfs:Literal or xsd:string | null | null | null | Transitive | null | Asymmetric | null | null | é.a.jusante.de | null | BIM | Conceito or Projeto | Propriedade destinada a esgotar: é.a.montante.de | Dado para esgotar: a.montante.de -- Formatado como (rdfs:Literal or xsd:string) | Declara que o objeto é posicionado a montante de outro objeto (sentido de contrafluxo). Propriedade pensada para ordenar elementos de desagues e tubulações. | Declara que el objeto está situado aguas arriba de otro objeto (dirección de flujo contrario). Propiedad diseñada para ordenar elementos de caudales y tuberías. | Declare that the object is positioned upstream of another object (counterflow direction). Property designed to order elements of flows and pipes. | d.esgotar.115 | Ação de esgotar | null | null | null | null | null | null | null | null | null | null | null | null | null | null
1555 | BIMProp | p.especificar | é.ids.autor | BIMData | d.especificar | ids.autor | rdfs:Literal or xsd:string | null | null | null | null | null | null | null | null | null | null | BIM | Conceito or Projeto | Propriedade destinada a especificar: é.ids.autor | Dado para especificar: ids.autor -- Formatado como (rdfs:Literal or xsd:string) | Declara o Nome do autor ou da organização responsável. | Declara el nombre del autor o de la organización responsable. | Declare the name of the author or the responsible organization. | d.especificar.100 | Ação de especificar | null | null | null | null | null | null | null | null | null | null | sintaxe.ids | [ <ids:author> : val : </ids:author> ] | null | null
1556 | BIMProp | p.especificar | é.ids.arquivo.nome | BIMData | d.especificar | ids.arquivo.nome | rdfs:Literal or xsd:string | null | null | null | null | null | null | null | null | null | null | BIM | Conceito or Projeto | Propriedade destinada a especificar: é.ids.arquivo.nome | Dado para especificar: ids.arquivo.nome -- Formatado como (rdfs:Literal or xsd:string) | Declara o Nome do arquivo de especificação IDS. (Ex: Paredes de concreto.ids) | Declara el nombre del archivo de especificación IDS. (Ej: muros de hormigón. ids) | Declare the Name of the IDS specification file. (Ex: Concrete walls.ids) | d.especificar.101 | Ação de especificar | null | null | null | null | null | null | null | null | null | null | null | null | null | null
1557 | BIMProp | p.especificar | é.ids.atributo.nome | BIMData | d.especificar | ids.atributo.nome | rdfs:Literal or xsd:string | null | null | null | null | null | null | null | null | null | null | BIM | Conceito or Projeto | Propriedade destinada a especificar: é.ids.atributo.nome | Dado para especificar: ids.atributo.nome -- Formatado como (rdfs:Literal or xsd:string) | Declara a abertura de uma seção de atributo definindo o nome do atributo. | Declara la apertura de una sección de atributos definiendo el nombre del atributo. | Declare the opening of an attribute section by defining the attribute name. | d.especificar.102 | Ação de especificar | null | null | null | null | null | null | null | null | null | null | sintaxe.ids | [ <ids:attribute><ids:name><ids:simpleValue> : val : </ids:simpleValue></ids:name> ] | null | null
1558 | BIMProp | p.especificar | é.ids.atributo.valor | BIMData | d.especificar | ids.atributo.valor | rdfs:Literal or xsd:string | null | null | null | null | null | null | null | null | null | null | BIM | Conceito or Projeto | Propriedade destinada a especificar: é.ids.atributo.valor | Dado para especificar: ids.atributo.valor -- Formatado como (rdfs:Literal or xsd:string) | Declara o valor do atributo especificado (ex. JP1). | Declara el valor del atributo especificado (por ejemplo, JP1). | Declare the value of the specified attribute (e.g. JP1). | d.especificar.103 | Ação de especificar | null | null | null | null | null | null | null | null | null | null | sintaxe.ids | [ <ids:value> : sec : </ids:value> </ids:attribute> ] | null | null
1559 | BIMProp | p.especificar | é.ids.cardinalidade | BIMData | d.especificar | ids.cardinalidade | rdfs:Literal or xsd:string | null | null | null | null | null | null | null | null | null | null | BIM | Conceito or Projeto | Propriedade destinada a especificar: é.ids.cardinalidade | Dado para especificar: ids.cardinalidade -- Formatado como (rdfs:Literal or xsd:string) | Declara a abertura de uma seção de valores de cardinalidade mínima e máxima. | Declara la apertura de una sección con valores mínimos y máximos de cardinalidad. | Declare the opening of a section of minimum and maximum cardinality values. | d.especificar.104 | Ação de especificar | null | null | null | null | null | null | null | null | null | null | sintaxe.ids | [ <ids:cardinality> : sec : </ids:cardinality> ] | null | null
1560 | BIMProp | p.especificar | é.ids.cardinalidade.máxima | BIMData | d.especificar | ids.cardinalidade.máxima | rdfs:Literal or xsd:string | null | null | null | null | null | null | null | null | null | null | BIM | Conceito or Projeto | Propriedade destinada a especificar: é.ids.cardinalidade.máxima | Dado para especificar: ids.cardinalidade.máxima -- Formatado como (rdfs:Literal or xsd:string) | Declara um valor de cardinalidade máxima. | Declara un valor de cardinalidad máxima. | Declare a maximum cardinality value. | d.especificar.105 | Ação de especificar | null | null | null | null | null | null | null | null | null | null | sintaxe.ids | [ <ids:maxOccurs> : val : </ids:maxOccurs> ] | null | null
1561 | BIMProp | p.especificar | é.ids.cardinalidade.mínima | BIMData | d.especificar | ids.cardinalidade.mínima | rdfs:Literal or xsd:string | null | null | null | null | null | null | null | null | null | null | BIM | Conceito or Projeto | Propriedade destinada a especificar: é.ids.cardinalidade.mínima | Dado para especificar: ids.cardinalidade.mínima -- Formatado como (rdfs:Literal or xsd:string) | Declara um valor de cardinalidade mínima. | Declara un valor mínimo de cardinalidad. | Declare a minimum cardinality value. | d.especificar.106 | Ação de especificar | null | null | null | null | null | null | null | null | null | null | sintaxe.ids | [ <ids:minOccurs> : val : </ids:minOccurs>] | null | null
1562 | BIMProp | p.especificar | é.ids.classificação | BIMData | d.especificar | ids.classificação | rdfs:Literal or xsd:string | null | null | null | null | null | null | null | null | null | null | BIM | Conceito or Projeto | Propriedade destinada a especificar: é.ids.classificação | Dado para especificar: ids.classificação -- Formatado como (rdfs:Literal or xsd:string) | Declara a abertura de uma seção de Sistema de Classificação (ex. ABNT 15965 3E). | Declara la apertura de una sección del Sistema de Clasificación (por ejemplo, ABNT 15965 3E). | Declare the opening of a Classification System section (e.g. ABNT 15965 3E). | d.especificar.107 | Ação de especificar | null | null | null | null | null | null | null | null | null | null | sintaxe.ids | [ <ids:classification> : sec : </ids:classification> ] | null | null
1563 | BIMProp | p.especificar | é.ids.classificação.sistema | BIMData | d.especificar | ids.classificação.sistema | rdfs:Literal or xsd:string | null | null | null | null | null | null | null | null | null | null | BIM | Conceito or Projeto | Propriedade destinada a especificar: é.ids.classificação.sistema | Dado para especificar: ids.classificação.sistema -- Formatado como (rdfs:Literal or xsd:string) | Declara o valor do código que deve estar especificado (ex. 3E.14.02.02). | Declara el valor del código que debe especificarse (por ejemplo, 3E.14.02.02). | Declare the value of the code that should be specified (e.g. 3E.14.02.02). | d.especificar.108 | Ação de especificar | null | null | null | null | null | null | null | null | null | null | sintaxe.ids | [ <ids:system><ids:simpleValue> : val : </ids:simpleValue></ids:system> ] | null | null
1564 | BIMProp | p.especificar | é.ids.data | BIMData | d.especificar | ids.data | rdfs:Literal or xsd:string | null | null | null | null | null | null | null | null | null | null | BIM | Conceito or Projeto | Propriedade destinada a especificar: é.ids.data | Dado para especificar: ids.data -- Formatado como (rdfs:Literal or xsd:string) | Declara a data de atualização. | Declara la fecha de actualización. | Declare the update date. | d.especificar.109 | Ação de especificar | null | null | null | null | null | null | null | null | null | null | sintaxe.ids | [ <ids:date> : val : </ids:date> ] | null | null
1565 | BIMProp | p.especificar | é.ids.data.criação | BIMData | d.especificar | ids.data.criação | rdfs:Literal or xsd:string | null | null | null | null | null | null | null | null | null | null | BIM | Conceito or Projeto | Propriedade destinada a especificar: é.ids.data.criação | Dado para especificar: ids.data.criação -- Formatado como (rdfs:Literal or xsd:string) | Declara a data de criação. | Declara la fecha de creación. | Declare the date of creation. | d.especificar.110 | Ação de especificar | null | null | null | null | null | null | null | null | null | null | sintaxe.ids | [ <ids:date> : val : </ids:date> ] | null | null
1566 | BIMProp | p.especificar | é.ids.descrição | BIMData | d.especificar | ids.descrição | rdfs:Literal or xsd:string | null | null | null | null | null | null | null | null | null | null | BIM | Conceito or Projeto | Propriedade destinada a especificar: é.ids.descrição | Dado para especificar: ids.descrição -- Formatado como (rdfs:Literal or xsd:string) | Declara uma descrição para o conteúdo do IDS. | Declara una descripción del contenido del IDS. | Declare a description for the content of the IDS. | d.especificar.111 | Ação de especificar | null | null | null | null | null | null | null | null | null | null | sintaxe.ids | [ <ids:description> : val : </ids:description> ] | null | null
1567 | BIMProp | p.especificar | é.ids.entidade.classe | BIMData | d.especificar | ids.entidade.classe | rdfs:Literal or xsd:string | null | null | null | null | null | null | null | null | null | null | BIM | Conceito or Projeto | Propriedade destinada a especificar: é.ids.entidade.classe | Dado para especificar: ids.entidade.classe -- Formatado como (rdfs:Literal or xsd:string) | Declara que o elemento deve ser da classe IFC especificada (ex. IfcWall). | Declara que el elemento debe pertenecer a la clase IFC especificada (por ejemplo, IfcWall). | Declare that the element must be of the specified IFC class (e.g. IfcWall). | d.especificar.112 | Ação de especificar | null | null | null | null | null | null | null | null | null | null | sintaxe.ids | [ <ids:name> <ids:simpleValue> : val : </ids:simpleValue></ids:name> ] | null | null
1568 | BIMProp | p.especificar | é.ids.entidade.parte | BIMData | d.especificar | ids.entidade.parte | rdfs:Literal or xsd:string | null | null | null | null | null | null | null | null | null | null | BIM | Conceito or Projeto | Propriedade destinada a especificar: é.ids.entidade.parte | Dado para especificar: ids.entidade.parte -- Formatado como (rdfs:Literal or xsd:string) | Declara a abertura de uma seção de entidades. | Declara la apertura de una sección de entidades. | Declare the opening of an entities section. | d.especificar.113 | Ação de especificar | null | null | null | null | null | null | null | null | null | null | sintaxe.ids | [ <ids:entity> : sec : </ids:entity> ] | null | null
1569 | BIMProp | p.especificar | é.ids.entidade.relativa | BIMData | d.especificar | ids.entidade.relativa | rdfs:Literal or xsd:string | null | null | null | null | null | null | null | null | null | null | BIM | Conceito or Projeto | Propriedade destinada a especificar: é.ids.entidade.relativa | Dado para especificar: ids.entidade.relativa -- Formatado como (rdfs:Literal or xsd:string) | Declara a classe abrangente da qual deve ser o objeto especificado (ex. RelContainedInSpatialStructure) | Declara la clase general a la que debe pertenecer el objeto especificado (por ejemplo, RelContainedInSpatialStructure) | Declare the overarching class that the specified object should be from (e.g. RelContainedInSpatialStructure) | d.especificar.114 | Ação de especificar | null | null | null | null | null | null | null | null | null | null | sintaxe.ids | [ <ids:partOf> : sec : </ids:partOf>] | null | null
1570 | BIMProp | p.especificar | é.ids.entidade.tipo | BIMData | d.especificar | ids.entidade.tipo | rdfs:Literal or xsd:string | null | null | null | null | null | null | null | null | null | null | BIM | Conceito or Projeto | Propriedade destinada a especificar: é.ids.entidade.tipo | Dado para especificar: ids.entidade.tipo -- Formatado como (rdfs:Literal or xsd:string) | Declara que o elemento da classe IFC especificada deve ser do tipo predefinido (ex. PARTITIONING). | Declara que el elemento de la clase IFC especificada debe ser del tipo por defecto (por ejemplo, PARTITIONING). | Declare that the element of the specified IFC class must be of the default type (e.g. PARTITIONING). | d.especificar.115 | Ação de especificar | null | null | null | null | null | null | null | null | null | null | null | null | null | null
1571 | BIMProp | p.especificar | é.ids.enumeração | BIMData | d.especificar | ids.enumeração | rdfs:Literal or xsd:string | null | null | null | null | null | null | null | null | null | null | BIM | Conceito or Projeto | Propriedade destinada a especificar: é.ids.enumeração | Dado para especificar: ids.enumeração -- Formatado como (rdfs:Literal or xsd:string) | Declara um valor de enumeração para um IDS. | Declara un valor de enumeración para un IDS. | Declare an enumeration value for an IDS. | d.especificar.116 | Ação de especificar | null | null | null | null | null | null | null | null | null | null | sintaxe.ids | [ <xs:enumeration value= val /> ] | null | null
1572 | BIMProp | p.especificar | é.ids.material.valor | BIMData | d.especificar | ids.material.valor | rdfs:Literal or xsd:string | null | null | null | null | null | null | null | null | null | null | BIM | Conceito or Projeto | Propriedade destinada a especificar: é.ids.material.valor | Dado para especificar: ids.material.valor -- Formatado como (rdfs:Literal or xsd:string) | Declara o nome do material que deve ter a entidade (ex. Concreto). | Declara el nombre del material que la entidad debe tener (por ejemplo, Concreto). | Declare the name of the material that the entity must have (e.g. Concrete). | d.especificar.117 | Ação de especificar | null | null | null | null | null | null | null | null | null | null | sintaxe.ids | [ <ids:material> : val : </ids:material> ] | null | null
1573 | BIMProp | p.especificar | é.ids.máximo | BIMData | d.especificar | ids.máximo | rdfs:Literal or xsd:string | null | null | null | null | null | null | null | null | null | null | BIM | Conceito or Projeto | Propriedade destinada a especificar: é.ids.máximo | Dado para especificar: ids.máximo -- Formatado como (rdfs:Literal or xsd:string) | Declara um valor extremo de máxima. | Declara un valor extremo de máximo. | Declare an extreme value of maximum. | d.especificar.118 | Ação de especificar | null | null | null | null | null | null | null | null | null | null | sintaxe.ids | [ <xs:maxInclusive> : val : </xs:maxInclusive> ] | null | null
1574 | BIMProp | p.especificar | é.ids.mínimo | BIMData | d.especificar | ids.mínimo | rdfs:Literal or xsd:string | null | null | null | null | null | null | null | null | null | null | BIM | Conceito or Projeto | Propriedade destinada a especificar: é.ids.mínimo | Dado para especificar: ids.mínimo -- Formatado como (rdfs:Literal or xsd:string) | Declara um valor extremo de mínima. | Declara un valor extremo de mínimo. | Declare an extreme value of minimum. | d.especificar.119 | Ação de especificar | null | null | null | null | null | null | null | null | null | null | sintaxe.ids | [ <xs:minInclusive> : val : </xs:minInclusive> ] | null | null
1575 | BIMProp | p.especificar | é.ids.padrão.textual | BIMData | d.especificar | ids.padrão.textual | rdfs:Literal or xsd:string | null | null | null | null | null | null | null | null | null | null | BIM | Conceito or Projeto | Propriedade destinada a especificar: é.ids.padrão.textual | Dado para especificar: ids.padrão.textual -- Formatado como (rdfs:Literal or xsd:string) | Declara uma fórmula Regex para filtrar padrões textuais. | Declara una fórmula Regex para filtrar patrones textuales. | Declare a Regex formula to filter textual patterns. | d.especificar.120 | Ação de especificar | null | null | null | null | null | null | null | null | null | null | sintaxe.ids | [ <xs:pattern value= formularegex > : /> ] | null | null
1576 | BIMProp | p.especificar | é.ids.propriedade | BIMData | d.especificar | ids.propriedade | rdfs:Literal or xsd:string | null | null | null | null | null | null | null | null | null | null | BIM | Conceito or Projeto | Propriedade destinada a especificar: é.ids.propriedade | Dado para especificar: ids.propriedade -- Formatado como (rdfs:Literal or xsd:string) | Declara a abertura de uma seção de propriedades IDS. | Declara la apertura de una sección de propiedades IDS. | Declare the opening of an IDS properties section. | d.especificar.121 | Ação de especificar | null | null | null | null | null | null | null | null | null | null | sintaxe.ids | [ <ids:property dataType= tipopropifc> : sec : </ids:property> ] | null | null
1577 | BIMProp | p.especificar | é.ids.propriedade.conjunto | BIMData | d.especificar | ids.propriedade.conjunto | rdfs:Literal or xsd:string | null | null | null | null | null | null | null | null | null | null | BIM | Conceito or Projeto | Propriedade destinada a especificar: é.ids.propriedade.conjunto | Dado para especificar: ids.propriedade.conjunto -- Formatado como (rdfs:Literal or xsd:string) | Declara o que a regra se aplica ao elementos que tenham o PropertySet especificado (ex. Pset_WallCommon). | Declara que la regla se aplica a los elementos que tienen el PropertySet especificado (por ejemplo, Pset_WallCommon). | Declare that the rule applies to elements that have the specified PropertySet (e.g., Pset_WallCommon). | d.especificar.122 | Ação de especificar | null | null | null | null | null | null | null | null | null | null | sintaxe.ids | [ <ids:propertySet><ids:simpleValue> : val : </ids:simpleValue></ids:propertySet> ] | null | null
1578 | BIMProp | p.especificar | é.ids.propriedade.nome | BIMData | d.especificar | ids.propriedade.nome | rdfs:Literal or xsd:string | null | null | null | null | null | null | null | null | null | null | BIM | Conceito or Projeto | Propriedade destinada a especificar: é.ids.propriedade.nome | Dado para especificar: ids.propriedade.nome -- Formatado como (rdfs:Literal or xsd:string) | Declara que se deve buscar a propriedade específica (ex. LoadBearing). | Declara que la propiedad específica (por ejemplo, LoadBearing) debe ser recuperada. | Declare that the specific property (e.g. LoadBearing) should be fetched. | d.especificar.123 | Ação de especificar | null | null | null | null | null | null | null | null | null | null | sintaxe.ids | [ <ids:baseName><ids:simpleValue> : val : </ids:simpleValue></ids:baseName>] | null | null
1579 | BIMProp | p.especificar | é.ids.propriedade.valor | BIMData | d.especificar | ids.propriedade.valor | rdfs:Literal or xsd:string | null | null | null | null | null | null | null | null | null | null | BIM | Conceito or Projeto | Propriedade destinada a especificar: é.ids.propriedade.valor | Dado para especificar: ids.propriedade.valor -- Formatado como (rdfs:Literal or xsd:string) | Declara qual é o valor que a propriedade deve ter (ex. TRUE). | Declara qué valor debe tener la propiedad (por ejemplo, VERDADERO). | Declare what value the property should have (e.g. TRUE). | d.especificar.124 | Ação de especificar | null | null | null | null | null | null | null | null | null | null | sintaxe.ids | [ <ids:simpleValue> : val : </ids:simpleValue> ] | null | null
1580 | BIMProp | p.especificar | é.ids.propriedades | BIMData | d.especificar | ids.propriedades | rdfs:Literal or xsd:string | null | null | null | null | null | null | null | null | null | null | BIM | Conceito or Projeto | Propriedade destinada a especificar: é.ids.propriedades | Dado para especificar: ids.propriedades -- Formatado como (rdfs:Literal or xsd:string) | Declara um conjunto de propriedades IDS (PropertySet). | Declara un conjunto de propiedades PropertySet (IDS). | Declare a set of PropertySet (IDS) properties. | d.especificar.125 | Ação de especificar | null | null | null | null | null | null | null | null | null | null | sintaxe.ids | [ <ids:propertySet><ids:simpleValue> : val : </ids:simpleValue></ids:propertySet> ] | null | null
1581 | BIMProp | p.especificar | é.ids.requerida | BIMData | d.especificar | ids.requerida | rdfs:Literal or xsd:string | null | null | null | null | null | null | null | null | null | null | BIM | Conceito or Projeto | Propriedade destinada a especificar: é.ids.requerida | Dado para especificar: ids.requerida -- Formatado como (rdfs:Literal or xsd:string) | Declara um conjunto de requerimentos a serem avaliados. A seção define o que deve existir no modelo. | Declara un conjunto de requisitos a evaluar. La sección define qué debe existir en el modelo. | Declare a set of requirements to be evaluated. The section defines what should exist in the model. | d.especificar.126 | Ação de especificar | null | null | null | null | null | null | null | null | null | null | sintaxe.ids | [ <ids:requirements> : sec : </ids:requirements> ] | null | null
1582 | BIMProp | p.especificar | é.ids.restrição | BIMData | d.especificar | ids.restrição | rdfs:Literal or xsd:string | null | null | null | null | null | null | null | null | null | null | BIM | Conceito or Projeto | Propriedade destinada a especificar: é.ids.restrição | Dado para especificar: ids.restrição -- Formatado como (rdfs:Literal or xsd:string) | Declara a abertura de uma seção de restrições. | Declara la apertura de una sección de restricciones. | Declare the opening of a restrictions section. | d.especificar.127 | Ação de especificar | null | null | null | null | null | null | null | null | null | null | sintaxe.ids | [ <xs:restriction base= tipodedado > : sec : </xs:restriction> ] | null | null
1583 | BIMProp | p.especificar | é.ids.seção.aplicação | BIMData | d.especificar | ids.seção.aplicação | rdfs:Literal or xsd:string | null | null | null | null | null | null | null | null | null | null | BIM | Conceito or Projeto | Propriedade destinada a especificar: é.ids.seção.aplicação | Dado para especificar: ids.seção.aplicação -- Formatado como (rdfs:Literal or xsd:string) | Declara onde a regra deve ser aplicada. Define a quais entidades IFC o requisito se aplica. | Declara dónde debe aplicarse la regla. Define a qué entidades IFC se aplica el requisito. | Declare where the rule should be applied. Defines which IFC entities the requirement applies to. | d.especificar.128 | Ação de especificar | null | null | null | null | null | null | null | null | null | null | sintaxe.ids | [ <ids:applicability> : val : </ids:applicability> ] | null | null
1584 | BIMProp | p.especificar | é.ids.seção.especificação | BIMData | d.especificar | ids.seção.especificação | rdfs:Literal or xsd:string | null | null | null | null | null | null | null | null | null | null | BIM | Conceito or Projeto | Propriedade destinada a especificar: é.ids.seção.especificação | Dado para especificar: ids.seção.especificação -- Formatado como (rdfs:Literal or xsd:string) | Declara a abertura de uma seção de especificação a ser avaliada. | Declara que la apertura de una sección de especificaciones debe ser evaluada. | Declare the opening of a specification section to be evaluated. | d.especificar.129 | Ação de especificar | null | null | null | null | null | null | null | null | null | null | sintaxe.ids | [ <ids:specification> : sec : </ids:specification>] | null | null
1585 | BIMProp | p.especificar | é.ids.seção.especificações | BIMData | d.especificar | ids.seção.especificações | rdfs:Literal or xsd:string | null | null | null | null | null | null | null | null | null | null | BIM | Conceito or Projeto | Propriedade destinada a especificar: é.ids.seção.especificações | Dado para especificar: ids.seção.especificações -- Formatado como (rdfs:Literal or xsd:string) | Declara a abertura de uma seção de Especificações a serem avaliadas. É o conjunto de requisitos agrupados numa seção. | Declara que se debe evaluar la apertura de una sección de Especificaciones. Es el conjunto de requisitos agrupados en una sección. | Declare the opening of a section of Specifications to be evaluated. It is the set of requirements grouped into a section. | d.especificar.130 | Ação de especificar | null | null | null | null | null | null | null | null | null | null | sintaxe.ids | [ <ids:specifications> : sec : </ids:specifications> ] | null | null
1586 | BIMProp | p.especificar | é.ids.seção.esquema | BIMData | d.especificar | ids.seção.esquema | rdfs:Literal or xsd:string | null | null | null | null | null | null | null | null | null | null | BIM | Conceito or Projeto | Propriedade destinada a especificar: é.ids.seção.esquema | Dado para especificar: ids.seção.esquema -- Formatado como (rdfs:Literal or xsd:string) | Declara o NameSpace do IDS. | Declara el Espacio de Nombres IDS. | Declare the IDS NameSpace. | d.especificar.131 | Ação de especificar | null | null | null | null | null | null | null | null | null | null | sintaxe.ids | [ <ids:ids : sec : </ids:ids> ] | null | null
1587 | BIMProp | p.especificar | é.ids.seção.metadados | BIMData | d.especificar | ids.seção.metadados | rdfs:Literal or xsd:string | null | null | null | null | null | null | null | null | null | null | BIM | Conceito or Projeto | Propriedade destinada a especificar: é.ids.seção.metadados | Dado para especificar: ids.seção.metadados -- Formatado como (rdfs:Literal or xsd:string) | Declara os Metadados do arquivo IDS. | Declara los metadatos del archivo IDS. | Declare the Metadata of the IDS file. | d.especificar.132 | Ação de especificar | null | null | null | null | null | null | null | null | null | null | sintaxe.ids | [ <ids:info> : sec : </ids:info> ] | null | null
1588 | BIMProp | p.especificar | é.ids.título | BIMData | d.especificar | ids.título | rdfs:Literal or xsd:string | null | null | null | null | null | null | null | null | null | null | BIM | Conceito or Projeto | Propriedade destinada a especificar: é.ids.título | Dado para especificar: ids.título -- Formatado como (rdfs:Literal or xsd:string) | Declara o Título do arquivo de especificação IDS. (Ex: Paredes de concreto) | Declara el título del archivo de especificación IDS. (Ej: Muros de hormigón) | Declare the Title of the IDS specification file. (Ex: Concrete walls) | d.especificar.133 | Ação de especificar | null | null | null | null | null | null | null | null | null | null | sintaxe.ids | [ <ids:title> : val : </ids:title> ] | null | null
1589 | BIMProp | p.especificar | é.ids.valor | BIMData | d.especificar | ids.valor | rdfs:Literal or xsd:string | null | null | null | null | null | null | null | null | null | null | BIM | Conceito or Projeto | Propriedade destinada a especificar: é.ids.valor | Dado para especificar: ids.valor -- Formatado como (rdfs:Literal or xsd:string) | Declara a abertura de uma seção de valores IDS. | Declara la apertura de una sección de valores IDS. | Declare the opening of an IDS values section. | d.especificar.134 | Ação de especificar | null | null | null | null | null | null | null | null | null | null | sintaxe.ids | [ <ids:value> : sec : </ids:value> ] | null | null
1590 | BIMProp | p.especificar | é.ids.valor.simple | BIMData | d.especificar | ids.valor.simple | rdfs:Literal or xsd:string | null | null | null | null | null | null | null | null | null | null | BIM | Conceito or Projeto | Propriedade destinada a especificar: é.ids.valor.simple | Dado para especificar: ids.valor.simple -- Formatado como (rdfs:Literal or xsd:string) | Declara um valor simples. | Declara un valor simple. | Declare a simple value. | d.especificar.135 | Ação de especificar | null | null | null | null | null | null | null | null | null | null | sintaxe.ids | [ <ids:simpleValue> : val : </ids:simpleValue> ] | null | null
1591 | BIMProp | p.especificar | é.ids.versão | BIMData | d.especificar | ids.versão | rdfs:Literal or xsd:string | null | null | null | null | null | null | null | null | null | null | BIM | Conceito or Projeto | Propriedade destinada a especificar: é.ids.versão | Dado para especificar: ids.versão -- Formatado como (rdfs:Literal or xsd:string) | Declara a Versão específica do IFC. ifcVersion='IFC3X4'. | Declara la versión específica del IFC. ifcVersion='IFC3X4'. | Declare the specific version of the IFC. ifcVersion='IFC3X4'. | d.especificar.136 | Ação de especificar | null | null | null | null | null | null | null | null | null | null | sintaxe.ids | [ <ids:version> : val : </ids:version> ] | null | null
1592 | BIMProp | p.estacionar | é.área.de.vaga.de.garagem.de.unidade.autônoma | BIMData | d.estacionar | área.de.vaga.de.garagem.de.unidade.autônoma | xsd:double | null | null | null | null | null | null | null | null | null | null | BIM | Conceito or Projeto | Propriedade destinada a estacionar: é.área.de.vaga.de.garagem.de.unidade.autônoma | Dado para estacionar: área.de.vaga.de.garagem.de.unidade.autônoma -- Formatado como (xsd:double) | Declara Área de estacionamento privativo de veículo automotor, demarcada e identificada em projeto arquitetônico, com acesso que independe da ocupação das demais vagas consideradas como unidades autônomas ou a outras vagas de uso comum e indeterminado, e que, a critério do incorporador, será considerada como unidade autônoma, com atribuição de fração ideal própria no terreno e partes comuns do edifício. NBR 12721:2006. | Declara un área de aparcamiento privada para vehículos motorizados, delimitada e identificada en un proyecto arquitectónico, con acceso que no dependa de la ocupación de otros espacios considerados como unidades autónomas u otros espacios de uso común e indeterminado, y que, a discreción del promotor, será considerado como unidad autónoma, con la atribuición de su propia fracción ideal sobre el terreno y las partes comunes del edificio. NBR 12721:2006. | Declare a private parking area for motor vehicles, demarcated and identified in an architectural project, with access that does not depend on the occupation of other spaces considered as autonomous units or other spaces of common and indeterminate use, and which, at the discretion of the developer, will be considered as an autonomous unit, with the attribution of its own ideal fraction on the land and common parts of the building. NBR 12721:2006. | d.estacionar.100 | Ação de estacionar | categoria.revit | [ OST_Parking ] | null | null | null | null | classe.ifc | [ IfcSpace : IfcSpacePARKING ] | null | null | null | null | null | null
1593 | BIMProp | p.estacionar | é.área.de.vaga.de.garagem.de.uso.comum | BIMData | d.estacionar | área.de.vaga.de.garagem.de.uso.comum | xsd:double | null | null | null | null | null | null | null | null | null | null | BIM | Conceito or Projeto | Propriedade destinada a estacionar: é.área.de.vaga.de.garagem.de.uso.comum | Dado para estacionar: área.de.vaga.de.garagem.de.uso.comum -- Formatado como (xsd:double) | Declara Área de estacionamento comum e indeterminado de veículo automotor, demarcada e identificada em projeto tão somente para efeito de quantificação e disponibilidade. Quando atribuído direito de uso de vaga (s) à unidade autônoma, pode ser tratada como área de uso comum de divisão não proporcional. Quando não atribuído direito de uso de vaga (s) à unidade autônoma, pode ser tratada tecnicamente como área de uso comum de divisão proporcional. NBR 12721:2006. | Declara un área de aparcamiento común e indeterminada para vehículos motorizados, delimitada e identificada en un proyecto únicamente con fines de cuantificación y disponibilidad. Cuando se asigna el derecho a utilizar una plaza de aparcamiento a la unidad autónoma, puede tratarse como un área de uso común de división no proporcional. Cuando el derecho a utilizar una plaza de aparcamiento no se asigna a la unidad autónoma, técnicamente puede tratarse como un área de uso común de división proporcional. NBR 12721:2006. | Declare a common and indeterminate parking area for motor vehicles, demarcated and identified in a project only for the purpose of quantification and availability. When the right to use a parking space (s) is assigned to the autonomous unit, it can be treated as a common use area of non-proportional division. When the right to use a parking space(s) is not assigned to the autonomous unit, it can be technically treated as a common use area of proportional division. NBR 12721:2006. | d.estacionar.101 | Ação de estacionar | categoria.revit | [ OST_Parking ] | null | null | null | null | classe.ifc | [ IfcSpace : IfcSpacePARKING ] | null | null | null | null | null | null
1594 | BIMProp | p.estacionar | é.área.de.vaga.de.garagem.vinculada.à.unidade.autônoma | BIMData | d.estacionar | área.de.vaga.de.garagem.vinculada.à.unidade.autônoma | xsd:double | null | null | null | null | null | null | null | null | null | null | BIM | Conceito or Projeto | Propriedade destinada a estacionar: é.área.de.vaga.de.garagem.vinculada.à.unidade.autônoma | Dado para estacionar: área.de.vaga.de.garagem.vinculada.à.unidade.autônoma -- Formatado como (xsd:double) | Declara o valor de superfície ou área de unidade autônoma. Área de estacionamento privativo de veículo automotor, demarcada e identificada em projeto arquitetônico e vinculada à área privativa principal da unidade autônoma por direito de propriedade, sem atribuição de fração ideal específica no terreno e partes comuns do condomínio. NBR 12721:2006. | Declara el valor de la superficie o área de una unidad autónoma Un aparcamiento privado para un vehículo motorizado, delimitado e identificado en un proyecto arquitectónico y vinculado a la zona privada principal de la unidad autónoma por derecho de propiedad, sin atribuición de una fracción ideal específica en el terreno y las partes comunes del condominio. NBR 12721:2006. | Declare the Value of the surface or area of an autonomous unit A private parking area for a motor vehicle, demarcated and identified in an architectural project and linked to the main private area of the autonomous unit by property right, without attribution of a specific ideal fraction on the land and common parts of the condominium. NBR 12721:2006. | d.estacionar.102 | Ação de estacionar | categoria.revit | [ OST_Parking ] | null | null | null | null | classe.ifc | [ IfcSpace : IfcSpacePARKING ] | null | null | null | null | null | null
1595 | BIMProp | p.estacionar | é.comprimento.da.vaga | BIMData | d.estacionar | comprimento.da.vaga | xsd:double | null | null | null | null | null | null | null | null | null | null | BIM | Conceito or Projeto | Propriedade destinada a estacionar: é.comprimento.da.vaga | Dado para estacionar: comprimento.da.vaga -- Formatado como (xsd:double) | Declara o comprimento da vaga de estacionamento. Consultar ABNT NBR 9050 e NBR 9074. | Declara la longitud de la plaza de aparcamiento. | Declare the length of the parking space. | d.estacionar.103 | Ação de estacionar | categoria.revit | [ OST_Parking ] | null | null | null | null | classe.ifc | [ IfcSpace : IfcSpacePARKING ] | null | null | null | null | null | null
1596 | BIMProp | p.estacionar | é.diâmetro.de.giro | BIMData | d.estacionar | diâmetro.de.giro | xsd:double | null | null | null | null | null | null | null | null | null | null | BIM | Conceito or Projeto | Propriedade destinada a estacionar: é.diâmetro.de.giro | Dado para estacionar: diâmetro.de.giro -- Formatado como (xsd:double) | Declara a distância mínima necessária para que o veículo complete uma curva fechada, expressada como diâmetro. Consultar fabricante e modelo do veículo. | Declara la distancia mínima necesaria para que el vehículo complete un giro pronunciado, expresada como diámetro. | Declare the minimum distance required for the vehicle to complete a sharp turn, expressed as diameter. | d.estacionar.104 | Ação de estacionar | categoria.revit | [ OST_Parking ] | null | null | null | null | classe.ifc | [ IfcSpace : IfcSpacePARKING ] | null | null | null | null | null | null
1597 | BIMProp | p.estacionar | é.largura.do.corredor.de.circulação | BIMData | d.estacionar | largura.do.corredor.de.circulação | xsd:double | null | null | null | null | null | null | null | null | null | null | BIM | Conceito or Projeto | Propriedade destinada a estacionar: é.largura.do.corredor.de.circulação | Dado para estacionar: largura.do.corredor.de.circulação -- Formatado como (xsd:double) | Declara a largura do corredor de circulação do estacionamento. Consultar ABNT NBR 9050 e NBR 9074. | Declara el ancho del corredor de circulación del aparcamiento. Consulta ABNT NBR 9050 y NBR 9074. | Declare the width of the parking lot circulation corridor. Consult ABNT NBR 9050 and NBR 9074. | d.estacionar.105 | Ação de estacionar | categoria.revit | [ OST_Parking ] | null | null | null | null | classe.ifc | [ IfcSpace : IfcSpacePARKING ] | null | null | null | null | null | null
1598 | BIMProp | p.estacionar | é.largura.da.vaga | BIMData | d.estacionar | largura.da.vaga | xsd:double | null | null | null | null | null | null | null | null | null | null | BIM | Conceito or Projeto | Propriedade destinada a estacionar: é.largura.da.vaga | Dado para estacionar: largura.da.vaga -- Formatado como (xsd:double) | Declara a largura da vaga de estacionamento. Consultar ABNT NBR 9050 e NBR 9074. | Declara el ancho de la plaza de aparcamiento. Consulta ABNT NBR 9050 y NBR 9074. | Declare the width of the parking space. Consult ABNT NBR 9050 and NBR 9074. | d.estacionar.106 | Ação de estacionar | categoria.revit | [ OST_Parking ] | null | null | null | null | classe.ifc | [ IfcSpace : IfcSpacePARKING ] | null | null | null | null | null | null
1599 | BIMProp | p.estacionar | é.raio.de.giro | BIMData | d.estacionar | raio.de.giro | xsd:double | null | null | null | null | null | null | null | null | null | null | BIM | Conceito or Projeto | Propriedade destinada a estacionar: é.raio.de.giro | Dado para estacionar: raio.de.giro -- Formatado como (xsd:double) | Declara a distância mínima necessária para que o veículo complete uma curva fechada, expressada como raio. Consultar fabricante e modelo do veículo. | Declara la distancia mínima necesaria para que el vehículo complete una curva cerrada, expresada como radio. Consulta con el fabricante y modelo del vehículo. | Declare the minimum distance required for the vehicle to complete a sharp turn, expressed as a radius. Consult vehicle manufacturer and model. | d.estacionar.107 | Ação de estacionar | categoria.revit | [ OST_Parking ] | null | null | null | null | classe.ifc | [ IfcSpace : IfcSpacePARKING ] | null | null | null | null | null | null
1600 | BIMProp | p.estacionar | é.vaga.ângulo.00 | BIMData | d.estacionar | vaga.ângulo.00 | xsd:double | null | null | null | null | null | null | null | null | null | null | BIM | Conceito or Projeto | Propriedade destinada a estacionar: é.vaga.ângulo.00 | Dado para estacionar: vaga.ângulo.00 -- Formatado como (xsd:double) | Declara que a vaga é paralela à calçada. Consultar ABNT NBR 9050 e NBR 9074. | Declara que la plaza de aparcamiento está paralela a la acera. Consulta ABNT NBR 9050 y NBR 9074. | Declare that the parking space is parallel to the sidewalk. Consult ABNT NBR 9050 and NBR 9074. | d.estacionar.108 | Ação de estacionar | categoria.revit | [ OST_Parking ] | null | null | null | null | classe.ifc | [ IfcSpace : IfcSpacePARKING ] | null | null | null | null | null | null
1601 | BIMProp | p.estacionar | é.vaga.ângulo.30 | BIMData | d.estacionar | vaga.ângulo.30 | xsd:double | null | null | null | null | null | null | null | null | null | null | BIM | Conceito or Projeto | Propriedade destinada a estacionar: é.vaga.ângulo.30 | Dado para estacionar: vaga.ângulo.30 -- Formatado como (xsd:double) | Declara que a vaga é inclinada 30°. Consultar ABNT NBR 9050 e NBR 9074. | Declara que el espacio está inclinado 30°. Consulta ABNT NBR 9050 y NBR 9074. | Declare that the space is inclined 30°. Consult ABNT NBR 9050 and NBR 9074. | d.estacionar.109 | Ação de estacionar | categoria.revit | [ OST_Parking ] | null | null | null | null | classe.ifc | [ IfcSpace : IfcSpacePARKING ] | null | null | null | null | null | null
1602 | BIMProp | p.estacionar | é.vaga.ângulo.45 | BIMData | d.estacionar | vaga.ângulo.45 | xsd:double | null | null | null | null | null | null | null | null | null | null | BIM | Conceito or Projeto | Propriedade destinada a estacionar: é.vaga.ângulo.45 | Dado para estacionar: vaga.ângulo.45 -- Formatado como (xsd:double) | Declara que a vaga é inclinada 45°. Consultar ABNT NBR 9050 e NBR 9074. | Declara que el espacio está inclinado 45°. Consulta ABNT NBR 9050 y NBR 9074. | Declare that the space is inclined 45°. Consult ABNT NBR 9050 and NBR 9074. | d.estacionar.110 | Ação de estacionar | categoria.revit | [ OST_Parking ] | null | null | null | null | classe.ifc | [ IfcSpace : IfcSpacePARKING ] | null | null | null | null | null | null
1603 | BIMProp | p.estacionar | é.vaga.ângulo.60 | BIMData | d.estacionar | vaga.ângulo.60 | xsd:double | null | null | null | null | null | null | null | null | null | null | BIM | Conceito or Projeto | Propriedade destinada a estacionar: é.vaga.ângulo.60 | Dado para estacionar: vaga.ângulo.60 -- Formatado como (xsd:double) | Declara que a vaga é inclinada 60°. Consultar ABNT NBR 9050 e NBR 9074. | Declara que el espacio está inclinado 60°. Consulta ABNT NBR 9050 y NBR 9074. | Declare that the space is inclined 60°. Consult ABNT NBR 9050 and NBR 9074. | d.estacionar.111 | Ação de estacionar | categoria.revit | [ OST_Parking ] | null | null | null | null | classe.ifc | [ IfcSpace : IfcSpacePARKING ] | null | null | null | null | null | null
1604 | BIMProp | p.estacionar | é.vaga.ângulo.90 | BIMData | d.estacionar | vaga.ângulo.90 | xsd:double | null | null | null | null | null | null | null | null | null | null | BIM | Conceito or Projeto | Propriedade destinada a estacionar: é.vaga.ângulo.90 | Dado para estacionar: vaga.ângulo.90 -- Formatado como (xsd:double) | Declara que a vaga é inclinada 90°. Consultar ABNT NBR 9050 e NBR 9074. | Declara que la plaza de aparcamiento está inclinada al 90°. Consulta ABNT NBR 9050 y NBR 9074. | Declare that the parking space is inclined 90°. Consult ABNT NBR 9050 and NBR 9074. | d.estacionar.112 | Ação de estacionar | categoria.revit | [ OST_Parking ] | null | null | null | null | classe.ifc | [ IfcSpace : IfcSpacePARKING ] | null | null | null | null | null | null
1605 | BIMProp | p.estacionar | é.vaga.de.carga | BIMData | d.estacionar | vaga.de.carga | rdfs:Literal or xsd:string | null | null | null | null | null | null | null | null | null | null | BIM | Conceito or Projeto | Propriedade destinada a estacionar: é.vaga.de.carga | Dado para estacionar: vaga.de.carga -- Formatado como (rdfs:Literal or xsd:string) | Declara el ID de Revit o IFC GlobalId o un identificador único de objeto. Identifica uma vaga para carga e descarga. | Declara el ID de Revit o IFC GlobalId o un identificador único de objeto. Identifica una plaza de aparcamiento para cargar y descargar. | Declare the Revit ID or IFC GlobalId or unique object identifier. Identifies a parking space for loading and unloading. | d.estacionar.113 | Ação de estacionar | categoria.revit | [ OST_Rooms : OST_MEPSpaces : OST_MEPZone : OST_Entourage ] | null | null | null | null | classe.ifc | [ IfcSpace : IfcSpacePARKING ] | null | null | código.abnt | [ 4A.16.10.07.07 ] | null | null
1606 | BIMProp | p.estacionar | é.vaga.de.carro | BIMData | d.estacionar | vaga.de.carro | rdfs:Literal or xsd:string | null | null | null | null | null | null | null | null | null | null | BIM | Conceito or Projeto | Propriedade destinada a estacionar: é.vaga.de.carro | Dado para estacionar: vaga.de.carro -- Formatado como (rdfs:Literal or xsd:string) | Declara el ID de Revit o IFC GlobalId o un identificador único de objeto. Identifica uma vaga para carro. | Declara el ID de Revit o IFC GlobalId o un identificador único de objeto. Identifica una plaza de aparcamiento para un coche. | Declare the Revit ID or IFC GlobalId or unique object identifier. Identifies a parking space for a car. | d.estacionar.114 | Ação de estacionar | categoria.revit | [ OST_Rooms : OST_MEPSpaces : OST_MEPZone : OST_Entourage ] | null | null | null | null | classe.ifc | [ IfcSpace : IfcSpacePARKING ] | null | null | código.abnt | [ 4A.16.10.07 ] | null | null
1607 | BIMProp | p.estacionar | é.vaga.de.idoso | BIMData | d.estacionar | vaga.de.idoso | rdfs:Literal or xsd:string | null | null | null | null | null | null | null | null | null | null | BIM | Conceito or Projeto | Propriedade destinada a estacionar: é.vaga.de.idoso | Dado para estacionar: vaga.de.idoso -- Formatado como (rdfs:Literal or xsd:string) | Declara el ID de Revit o IFC GlobalId o un identificador único de objeto. Identifica uma vaga reservada para idoso. | Declara el ID de Revit o IFC GlobalId o un identificador único de objeto. Identifica una vacante reservada para personas mayores. | Declare the Revit ID or IFC GlobalId or unique object identifier. Identifies a vacancy reserved for the elderly. | d.estacionar.115 | Ação de estacionar | categoria.revit | [ OST_Rooms : OST_MEPSpaces : OST_MEPZone : OST_Entourage ] | null | null | null | null | classe.ifc | [ IfcSpace : IfcSpacePARKING ] | null | null | código.abnt | [ 4A.16.10.07.04 ] | null | null
1608 | BIMProp | p.estacionar | é.vaga.de.moto | BIMData | d.estacionar | vaga.de.moto | rdfs:Literal or xsd:string | null | null | null | null | null | null | null | null | null | null | BIM | Conceito or Projeto | Propriedade destinada a estacionar: é.vaga.de.moto | Dado para estacionar: vaga.de.moto -- Formatado como (rdfs:Literal or xsd:string) | Declara el ID de Revit o IFC GlobalId o un identificador único de objeto. Identifica uma vaga para moto. | Declara el ID de Revit o IFC GlobalId o un identificador único de objeto. Identifica una plaza de aparcamiento para motocicletas. | Declare the Revit ID or IFC GlobalId or unique object identifier. Identifies a parking space for motorcycle. | d.estacionar.116 | Ação de estacionar | categoria.revit | [ OST_Rooms : OST_MEPSpaces : OST_MEPZone : OST_Entourage ] | null | null | null | null | classe.ifc | [ IfcSpace : IfcSpacePARKING ] | null | null | código.abnt | [ 4A.16.10.07 ] | null | null
1609 | BIMProp | p.estacionar | é.vaga.reservada | BIMData | d.estacionar | vaga.reservada | rdfs:Literal or xsd:string | null | null | null | null | null | null | null | null | null | null | BIM | Conceito or Projeto | Propriedade destinada a estacionar: é.vaga.reservada | Dado para estacionar: vaga.reservada -- Formatado como (rdfs:Literal or xsd:string) | Declara el ID de Revit o IFC GlobalId o un identificador único de objeto. Identifica uma vaga reservada para pessoas Pessoa em Cadeira de Rodas (P.C.R.) ou Mobilidade Reduzida em estacionamentos. | Declara el ID de Revit o IFC GlobalId o un identificador único de objeto. Identifica un espacio reservado para personas accesibles en silla de ruedas o con movilidad reducida (PCR) en los aparcamientos. | Declare the Revit ID or IFC GlobalId or unique object identifier. Identifies a space reserved for Wheelchair Accessible or Reduced Mobility (PCR) people in parking lots. | d.estacionar.117 | Ação de estacionar | categoria.revit | [ OST_Rooms : OST_MEPSpaces : OST_MEPZone : OST_Entourage ] | null | null | null | null | classe.ifc | [ IfcSpace : IfcSpacePARKING ] | null | null | código.abnt | [ 4A.16.10.07 ] | null | null
1610 | BIMProp | p.esterilizar | é.autoclave | BIMData | d.esterilizar | autoclave | rdfs:Literal or xsd:string | null | null | null | null | null | null | null | null | null | null | BIM | Conceito or Projeto | Propriedade destinada a esterilizar: é.autoclave | Dado para esterilizar: autoclave -- Formatado como (rdfs:Literal or xsd:string) | Declara o ID de Revit ou GlobalId IFC ou identificador único de objeto. Autoclave de biossegurança para eliminar patógenos em vidrarias e meios de cultura. Utiliza vapor sob pressão. Não é indicado para plásticos. | Declara el ID de Revit o IFC GlobalId o un identificador único de objeto. Autoclave de bioseguridad para eliminar patógenos en cristalería y medios de cultivo. Utiliza vapor bajo presión. No es adecuado para plásticos. | Declare the Revit ID or IFC GlobalId or unique object identifier. Biosafety autoclave to eliminate pathogens in glassware and culture media. Uses steam under pressure. Not suitable for plastics. | d.esterilizar.100 | Ação de esterilizar | categoria.revit | [ OST_SpecialityEquipment ] | null | null | null | null | classe.ifc | [ IfcBuildingElementProxy ] | null | null | null | null | null | null
1611 | BIMProp | p.esterilizar | é.concentração.segura | BIMData | d.esterilizar | concentração.segura | rdfs:Literal or xsd:string | null | null | null | null | null | null | null | null | null | null | BIM | Conceito or Projeto | Propriedade destinada a esterilizar: é.concentração.segura | Dado para esterilizar: concentração.segura -- Formatado como (rdfs:Literal or xsd:string) | Declara o Nível máximo do agente esterilizante que não representa risco para operadores ou ambiente após o ciclo de descontaminação. É definido por normas de segurança ocupacional e ambiental. | Nivel máximo de agente esterilizante que no suponga ningún riesgo para los operadores ni para el medio ambiente tras el ciclo de descontaminación. Está definida por normas de seguridad laboral y medioambiental. | Declare the Maximum level of sterilizing agent that poses no risk to operators or the environment after the decontamination cycle. It is defined by occupational and environmental safety standards. | d.esterilizar.101 | Ação de esterilizar | categoria.revit | [ OST_SpecialityEquipment ] | null | null | null | null | classe.ifc | [ IfcBuildingElementProxy ] | null | null | null | null | null | null
1612 | BIMProp | p.esterilizar | é.descontaminador.a.gás | BIMData | d.esterilizar | descontaminador.a.gás | rdfs:Literal or xsd:string | null | null | null | null | null | null | null | null | null | null | BIM | Conceito or Projeto | Propriedade destinada a esterilizar: é.descontaminador.a.gás | Dado para esterilizar: descontaminador.a.gás -- Formatado como (rdfs:Literal or xsd:string) | Declara o ID de Revit ou GlobalId IFC ou identificador único de objeto. Dispositivo de biossegurança para eliminação de patógenos em laboratórios. Utilizados em materiais sensíveis. Estrutura complexa Óxido de etileno/plasma | Declara el ID de Revit o IFC GlobalId o un identificador único de objeto. Dispositivo de bioseguridad para la eliminación de patógenos en laboratorios. Se usa en materiales sensibles. Estructura compleja Óxido/plasma de etileno | Declare the Revit ID or IFC GlobalId or unique object identifier. Biosafety device for pathogen elimination in laboratories. Used on sensitive materials. Complex structure Ethylene oxide/plasma | d.esterilizar.102 | Ação de esterilizar | categoria.revit | [ OST_SpecialityEquipment ] | null | null | null | null | classe.ifc | [ IfcBuildingElementProxy ] | null | null | null | null | null | null
1613 | BIMProp | p.esterilizar | é.descontaminador.de.efluente | BIMData | d.esterilizar | descontaminador.de.efluente | rdfs:Literal or xsd:string | null | null | null | null | null | null | null | null | null | null | BIM | Conceito or Projeto | Propriedade destinada a esterilizar: é.descontaminador.de.efluente | Dado para esterilizar: descontaminador.de.efluente -- Formatado como (rdfs:Literal or xsd:string) | Declara o ID de Revit ou GlobalId IFC ou identificador único de objeto. Sistema EDS de descontaminação de efluente para resíduos líquidos com tratamento térmico. | Declara el ID de Revit o IFC GlobalId o un identificador único de objeto. Sistema de descontaminación de efluentes EDS para residuos líquidos con tratamiento térmico. | Declare the Revit ID or IFC GlobalId or unique object identifier. EDS effluent decontamination system for liquid waste with heat treatment. | d.esterilizar.103 | Ação de esterilizar | categoria.revit | [ OST_SpecialityEquipment ] | null | null | null | null | classe.ifc | [ IfcBuildingElementProxy ] | null | null | null | null | null | null
1614 | BIMProp | p.esterilizar | é.estufa.de.calor.seco | BIMData | d.esterilizar | estufa.de.calor.seco | rdfs:Literal or xsd:string | null | null | null | null | null | null | null | null | null | null | BIM | Conceito or Projeto | Propriedade destinada a esterilizar: é.estufa.de.calor.seco | Dado para esterilizar: estufa.de.calor.seco -- Formatado como (rdfs:Literal or xsd:string) | Declara o ID de Revit ou GlobalId IFC ou identificador único de objeto. Estufa de biossegurança para eliminação de patógenos em metais e vidrarias de laboratórios. | Declara el ID de Revit o IFC GlobalId o un identificador único de objeto. Horno de bioseguridad para la eliminación de patógenos en metales y cristalería de laboratorio. | Declare the Revit ID or IFC GlobalId or unique object identifier. Biosafety oven for the elimination of pathogens in metals and laboratory glassware. | d.esterilizar.104 | Ação de esterilizar | categoria.revit | [ OST_SpecialityEquipment ] | null | null | null | null | classe.ifc | [ IfcBuildingElementProxy ] | null | null | null | null | null | null
1615 | BIMProp | p.esterilizar | é.faixa.de.concentração | BIMData | d.esterilizar | faixa.de.concentração | rdfs:Literal or xsd:string | null | null | null | null | null | null | null | null | null | null | BIM | Conceito or Projeto | Propriedade destinada a esterilizar: é.faixa.de.concentração | Dado para esterilizar: faixa.de.concentração -- Formatado como (rdfs:Literal or xsd:string) | Declara o Intervalo de valores da concentração do agente esterilizante (ex.: gás, solução química) em que o equipamento opera de forma eficaz. Define os limites mínimo e máximo necessários para garantir a ação antimicrobiana. | El rango de valores de la concentración del agente esterilizante (por ejemplo, gas, solución química) en el que el equipo funciona eficazmente. Define los límites mínimos y máximos necesarios para garantizar la acción antimicrobiana. | Declare the The range of values of the concentration of the sterilizing agent (e.g., gas, chemical solution) in which the equipment operates effectively. It defines the minimum and maximum limits necessary to ensure antimicrobial action. | d.esterilizar.105 | Ação de esterilizar | categoria.revit | [ OST_SpecialityEquipment ] | null | null | null | null | classe.ifc | [ IfcBuildingElementProxy ] | null | null | null | null | null | null
1616 | BIMProp | p.esterilizar | é.filtro.hepa | BIMData | d.esterilizar | filtro.hepa | rdfs:Literal or xsd:string | null | null | null | null | null | null | null | null | null | null | BIM | Conceito or Projeto | Propriedade destinada a esterilizar: é.filtro.hepa | Dado para esterilizar: filtro.hepa -- Formatado como (rdfs:Literal or xsd:string) | Declara o ID de Revit ou GlobalId IFC ou identificador único de objeto. Filtro de biossegurança de ar particulado de alta eficiência (HEPA) com capacidade de capturar partículas de 0,1 mícron. | Declara el ID de Revit o IFC GlobalId o un identificador único de objeto. Filtro de bioseguridad de aire particulado de alta eficiencia (HEPA) con capacidad para capturar partículas tan pequeñas como 0,1 micras. | Declare the Revit ID or IFC GlobalId or unique object identifier. High-efficiency particulate air (HEPA) biosafety filter with the ability to capture particles as small as 0.1 microns. | d.esterilizar.106 | Ação de esterilizar | categoria.revit | [ OST_SpecialityEquipment ] | null | null | null | null | classe.ifc | [ IfcBuildingElementProxy ] | null | null | null | null | null | null
1617 | BIMProp | p.esterilizar | é.filtro.ulpa | BIMData | d.esterilizar | filtro.ulpa | rdfs:Literal or xsd:string | null | null | null | null | null | null | null | null | null | null | BIM | Conceito or Projeto | Propriedade destinada a esterilizar: é.filtro.ulpa | Dado para esterilizar: filtro.ulpa -- Formatado como (rdfs:Literal or xsd:string) | Declara o ID de Revit ou GlobalId IFC ou identificador único de objeto. Filtro de biossegurança de ar de penetração ultrabaixa (ULPA) com capacidade de capturar partículas de 0,1 mícron. | Declara el ID de Revit o IFC GlobalId o un identificador único de objeto. Filtro de bioseguridad del aire de ultrabaja penetración (ULPA) con capacidad para capturar partículas tan pequeñas como 0,1 micras. | Declare the Revit ID or IFC GlobalId or unique object identifier. Ultra-low penetration air biosafety filter (ULPA) with the ability to capture particles as small as 0.1 microns. | d.esterilizar.107 | Ação de esterilizar | categoria.revit | [ OST_SpecialityEquipment ] | null | null | null | null | classe.ifc | [ IfcBuildingElementProxy ] | null | null | null | null | null | null
1618 | BIMProp | p.esterilizar | é.radiação.uv | BIMData | d.esterilizar | radiação.uv | rdfs:Literal or xsd:string | null | null | null | null | null | null | null | null | null | null | BIM | Conceito or Projeto | Propriedade destinada a esterilizar: é.radiação.uv | Dado para esterilizar: radiação.uv -- Formatado como (rdfs:Literal or xsd:string) | Declara o ID de Revit ou GlobalId IFC ou identificador único de objeto. Dispositivo de biossegurança para eliminação de patógenos por radiação UV. Usado para superfícies e cabines. | Declara el ID de Revit o IFC GlobalId o un identificador único de objeto. Dispositivo de bioseguridad para la eliminación de patógenos mediante radiación UV. Se usa para superficies y cabinas. | Declare the Revit ID or IFC GlobalId or unique object identifier. Biosafety device for the elimination of pathogens by UV radiation. Used for surfaces and cabins. | d.esterilizar.108 | Ação de esterilizar | categoria.revit | [ OST_SpecialityEquipment ] | null | null | null | null | classe.ifc | [ IfcBuildingElementProxy ] | null | null | null | null | null | null
1619 | BIMProp | p.esterilizar | é.tempo.de.esterilização | BIMData | d.esterilizar | tempo.de.esterilização | xsd:duration | null | null | null | null | null | null | null | null | null | null | BIM | Conceito or Projeto | Propriedade destinada a esterilizar: é.tempo.de.esterilização | Dado para esterilizar: tempo.de.esterilização -- Formatado como (xsd:duration) | Declara a Duração de exposição ao agente esterilizante para assegurar a eliminação de microrganismos. Pode variar conforme o tipo de agente e a carga biológica. | Duración de la exposición al agente esterilizante para asegurar la eliminación de microorganismos. Puede variar según el tipo de agente y la carga biológica. | Declare the Duration of exposure to the sterilising agent to ensure the elimination of microorganisms. It can vary according to the type of agent and the biological load. | d.esterilizar.109 | Ação de esterilizar | categoria.revit | [ OST_SpecialityEquipment ] | null | null | null | null | classe.ifc | [ IfcBuildingElementProxy ] | null | null | código.abnt | [ 0P.30.10.17 ] | null | null
1620 | BIMProp | p.esterilizar | é.vhp.câmara.de.descontaminação | BIMData | d.esterilizar | vhp.câmara.de.descontaminação | rdfs:Literal or xsd:string | null | null | null | null | null | null | null | null | null | null | BIM | Conceito or Projeto | Propriedade destinada a esterilizar: é.vhp.câmara.de.descontaminação | Dado para esterilizar: vhp.câmara.de.descontaminação -- Formatado como (rdfs:Literal or xsd:string) | Declara o ID de Revit ou GlobalId IFC ou identificador único de objeto. Dispositivo de biossegurança para eliminação de patógenos. Sistema de peróxido de hidrogênio na fase de vapor (VHP). Capacidade penetrante em espaços, equipamentos. Necessita vedação completa. | Declara el ID de Revit o IFC GlobalId o un identificador único de objeto. Dispositivo de bioseguridad para la eliminación de patógenos. Sistema de peróxido de hidrógeno en fase de vapor (VHP). Capacidad de penetración en espacios, equipos. Requiere un sellado completo. | Declare the Revit ID or IFC GlobalId or unique object identifier. Biosafety device for pathogen elimination. Vapor phase hydrogen peroxide (VHP) system. Penetrating capacity in spaces, equipment. Requires complete sealing. | d.esterilizar.110 | Ação de esterilizar | categoria.revit | [ OST_SpecialityEquipment ] | null | null | null | null | classe.ifc | [ IfcBuildingElementProxy ] | null | null | null | null | null | null
1621 | BIMProp | p.esterilizar | é.vhp.estacionário | BIMData | d.esterilizar | vhp.estacionário | rdfs:Literal or xsd:string | null | null | null | null | null | null | null | null | null | null | BIM | Conceito or Projeto | Propriedade destinada a esterilizar: é.vhp.estacionário | Dado para esterilizar: vhp.estacionário -- Formatado como (rdfs:Literal or xsd:string) | Declara o ID de Revit ou GlobalId IFC ou identificador único de objeto. Dispositivo de biossegurança para eliminação de patógenos. Sistema gerador de peróxido de hidrogênio na fase de vapor (VHP) para descontaminação de salas. Capacidade penetrante em espaços, equipamentos e instalações laboratoriais. Necessita vedação completa. | Declara el ID de Revit o IFC GlobalId o un identificador único de objeto. Dispositivo de bioseguridad para la eliminación de patógenos. Sistema generador de peróxido de hidrógeno en fase de vapor (VHP) para la descontaminación de habitaciones. Capacidad generalizada en espacios, equipos e instalaciones de laboratorio. Requiere un sellado completo. | Declare the Revit ID or IFC GlobalId or unique object identifier. Biosafety device for pathogen elimination. Vapor Phase Hydrogen Peroxide (VHP) Generator System for Room Decontamination. Pervasive capability in spaces, equipment, and laboratory facilities. Requires complete sealing. | d.esterilizar.111 | Ação de esterilizar | categoria.revit | [ OST_SpecialityEquipment ] | null | null | null | null | classe.ifc | [ IfcBuildingElementProxy ] | null | null | null | null | null | null
1622 | BIMProp | p.esterilizar | é.vhp.portatil | BIMData | d.esterilizar | vhp.portatil | rdfs:Literal or xsd:string | null | null | null | null | null | null | null | null | null | null | BIM | Conceito or Projeto | Propriedade destinada a esterilizar: é.vhp.portatil | Dado para esterilizar: vhp.portatil -- Formatado como (rdfs:Literal or xsd:string) | Declara o ID de Revit ou GlobalId IFC ou identificador único de objeto. Dispositivo de biossegurança para eliminação de patógenos. Sistema gerador de peróxido de hidrogênio na fase de vapor (VHP) para descontaminação de salas. Capacidade penetrante em espaços, equipamentos e instalações laboratoriais. Necessita vedação completa. | Declara el ID de Revit o IFC GlobalId o un identificador único de objeto. Dispositivo de bioseguridad para la eliminación de patógenos. Sistema generador de peróxido de hidrógeno en fase de vapor (VHP) para la descontaminación de habitaciones. Capacidad generalizada en espacios, equipos e instalaciones de laboratorio. Requiere un sellado completo. | Declare the Revit ID or IFC GlobalId or unique object identifier. Biosafety device for pathogen elimination. Vapor Phase Hydrogen Peroxide (VHP) Generator System for Room Decontamination. Pervasive capability in spaces, equipment, and laboratory facilities. Requires complete sealing. | d.esterilizar.112 | Ação de esterilizar | categoria.revit | [ OST_SpecialityEquipment ] | null | null | null | null | classe.ifc | [ IfcBuildingElementProxy ] | null | null | null | null | null | null
1623 | BIMProp | p.esterilizar | é.vhp.portatil.caixa.de.passagem | BIMData | d.esterilizar | vhp.portatil.caixa.de.passagem | rdfs:Literal or xsd:string | null | null | null | null | null | null | null | null | null | null | BIM | Conceito or Projeto | Propriedade destinada a esterilizar: é.vhp.portatil.caixa.de.passagem | Dado para esterilizar: vhp.portatil.caixa.de.passagem -- Formatado como (rdfs:Literal or xsd:string) | Declara o ID de Revit ou GlobalId IFC ou identificador único de objeto. Dispositivo de biossegurança para eliminação de patógenos. Sistema gerador de peróxido de hidrogênio na fase de vapor (VHP) para descontaminação de caixa de passagem bio-safty, isoladores, BIBO e liofilizadores. Capacidade penetrante em espaços, equipamentos e instalações laboratoriais. Necessita vedação completa. | Declara el ID de Revit o IFC GlobalId o un identificador único de objeto. Dispositivo de bioseguridad para la eliminación de patógenos. Sistema generador de peróxido de hidrógeno en fase de vapor (VHP) para descontaminación de cajas de conexiones bio-seguras, aisladores, BIBO y liofilizadores. Capacidad generalizada en espacios, equipos e instalaciones de laboratorio. Requiere un sellado completo. | Declare the Revit ID or IFC GlobalId or unique object identifier. Biosafety device for pathogen elimination. Vapor Phase Hydrogen Peroxide (VHP) Generator System for Bio-Safty Junction Box Decontamination, Insulators, BIBO and Freeze Dryers. Pervasive capability in spaces, equipment, and laboratory facilities. Requires complete sealing. | d.esterilizar.113 | Ação de esterilizar | categoria.revit | [ OST_SpecialityEquipment ] | null | null | null | null | classe.ifc | [ IfcBuildingElementProxy ] | null | null | null | null | null | null
1624 | BIMProp | p.esterilizar | é.vhp.portatil.robótico | BIMData | d.esterilizar | vhp.portatil.robótico | rdfs:Literal or xsd:string | null | null | null | null | null | null | null | null | null | null | BIM | Conceito or Projeto | Propriedade destinada a esterilizar: é.vhp.portatil.robótico | Dado para esterilizar: vhp.portatil.robótico -- Formatado como (rdfs:Literal or xsd:string) | Declara o ID de Revit ou GlobalId IFC ou identificador único de objeto. Dispositivo de biossegurança para eliminação de patógenos. Sistema gerador de peróxido de hidrogênio na fase de vapor (VHP) com controle robótico. | Declara el ID de Revit o IFC GlobalId o un identificador único de objeto. Dispositivo de bioseguridad para la eliminación de patógenos. Sistema generador de peróxido de hidrógeno en fase de vapor (VHP) con control robótico. | Declare the Revit ID or IFC GlobalId or unique object identifier. Biosafety device for pathogen elimination. Vapor phase hydrogen peroxide (VHP) generator system with robotic control. | d.esterilizar.114 | Ação de esterilizar | categoria.revit | [ OST_SpecialityEquipment ] | null | null | null | null | classe.ifc | [ IfcBuildingElementProxy ] | null | null | null | null | null | null
1625 | BIMProp | p.esterilizar | é.volume.de.esterilização.efetivo | BIMData | d.esterilizar | volume.de.esterilização.efetivo | xsd:double | null | null | null | null | null | null | null | null | null | null | BIM | Conceito or Projeto | Propriedade destinada a esterilizar: é.volume.de.esterilização.efetivo | Dado para esterilizar: volume.de.esterilização.efetivo -- Formatado como (xsd:double) | Declara o Volume do espaço interno útil que pode ser ocupado por materiais a serem esterilizados sem comprometer a eficácia do processo. | Volumen de espacio interno útil que puede ser ocupado por materiales a esterilizar sin comprometer la efectividad del proceso. | Declare the Volume of useful internal space that can be occupied by materials to be sterilized without compromising the effectiveness of the process. | d.esterilizar.115 | Ação de esterilizar | categoria.revit | [ OST_SpecialityEquipment ] | null | null | null | null | classe.ifc | [ IfcBuildingElementProxy ] | null | null | código.abnt | [ 0P.50.50 ] | null | null
1626 | BIMProp | p.esterilizar | é.produto.industrial | BIMData | d.esterilizar | produto.industrial | rdfs:Literal or xsd:string | null | null | null | null | null | null | null | null | null | null | BIM | Conceito or Projeto | Propriedade destinada a esterilizar: é.produto.industrial | Dado para esterilizar: produto.industrial -- Formatado como (rdfs:Literal or xsd:string) | Declara que é um produto industrial para exposição. | Declara que es un producto industrial para exhibición. | Declare that it is an industrial product for exhibition. | d.esterilizar.116 | Ação de esterilizar | null | null | null | null | null | null | null | null | null | null | null | null | null | null
1627 | BIMProp | p.esterilizar | é.produto.intangível | BIMData | d.esterilizar | produto.intangível | rdfs:Literal or xsd:string | null | null | null | null | null | null | null | null | null | null | BIM | Conceito or Projeto | Propriedade destinada a esterilizar: é.produto.intangível | Dado para esterilizar: produto.intangível -- Formatado como (rdfs:Literal or xsd:string) | Declara que é um produto intangível para exposição. | Declara que es un producto intangible para exhibición. | Declare that it is an intangible product for exhibition. | d.esterilizar.117 | Ação de esterilizar | null | null | null | null | null | null | null | null | null | null | null | null | null | null
1628 | BIMProp | p.etiquetar | é.coeficiente.redutor.de.carga.térmica.anual | BIMData | d.etiquetar | coeficiente.redutor.de.carga.térmica.anual | rdfs:Literal or xsd:string | null | null | null | null | null | null | null | null | null | null | BIM | Conceito or Projeto | Propriedade destinada a etiquetar: é.coeficiente.redutor.de.carga.térmica.anual | Dado para etiquetar: coeficiente.redutor.de.carga.térmica.anual -- Formatado como (rdfs:Literal or xsd:string) | Declara o coeficiente de redução da carga térmica anual. | Declara el coeficiente de reducción de la carga térmica anual. | Declare the coefficient of reduction of the annual thermal load. | d.etiquetar.100 | Ação de etiquetar | null | null | null | null | null | null | null | null | null | null | null | null | null | null
1629 | BIMProp | p.etiquetar | é.coeficiente.redutor.de.consumo.de.refrigeração | BIMData | d.etiquetar | coeficiente.redutor.de.consumo.de.refrigeração | rdfs:Literal or xsd:string | null | null | null | null | null | null | null | null | null | null | BIM | Conceito or Projeto | Propriedade destinada a etiquetar: é.coeficiente.redutor.de.consumo.de.refrigeração | Dado para etiquetar: coeficiente.redutor.de.consumo.de.refrigeração -- Formatado como (rdfs:Literal or xsd:string) | Declara o coeficiente de redução do consumo de refrigeração. | Declara el coeficiente de reducción del consumo de refrigeración. | Declare the coefficient of reduction of refrigeration consumption. | d.etiquetar.101 | Ação de etiquetar | null | null | null | null | null | null | null | null | null | null | null | null | null | null
1630 | BIMProp | p.etiquetar | é.escada.enclausurada | BIMData | d.etiquetar | escada.enclausurada | rdfs:Literal or xsd:string | null | null | null | null | null | null | null | null | null | null | BIM | Conceito or Projeto | Propriedade destinada a etiquetar: é.escada.enclausurada | Dado para etiquetar: escada.enclausurada -- Formatado como (rdfs:Literal or xsd:string) | Declara que é uma escada enclausurada. | Declara que es una escalera claustrada. | Declare that it is a cloistered staircase. | d.etiquetar.102 | Ação de etiquetar | null | null | null | null | null | null | null | null | null | null | null | null | null | null
1631 | BIMProp | p.etiquetar | é.escada.integrada | BIMData | d.etiquetar | escada.integrada | rdfs:Literal or xsd:string | null | null | null | null | null | null | null | null | null | null | BIM | Conceito or Projeto | Propriedade destinada a etiquetar: é.escada.integrada | Dado para etiquetar: escada.integrada -- Formatado como (rdfs:Literal or xsd:string) | Declara que é uma escada integrada ao ambiente. | Declara que es una escalera integrada en el entorno. | Declare that it is a ladder integrated into the environment. | d.etiquetar.103 | Ação de etiquetar | null | null | null | null | null | null | null | null | null | null | null | null | null | null
1632 | BIMProp | p.etiquetar | é.etiqueta.a | BIMData | d.etiquetar | etiqueta.a | rdfs:Literal or xsd:string | null | null | null | null | null | null | null | null | null | null | BIM | Conceito or Projeto | Propriedade destinada a etiquetar: é.etiqueta.a | Dado para etiquetar: etiqueta.a -- Formatado como (rdfs:Literal or xsd:string) | Declara que é Classificação de Eficiência A do Programa Brasileiro de Etiquetagem (PBE). Equipamento mais eficiente, menor consumo de energia. | Declara que es la Clasificación de Eficiencia A del Programa Brasileño de Etiquetado (PBE). Equipos más eficientes, menor consumo energético. | Declare that it is Efficiency Classification A of the Brazilian Labeling Program (PBE). More efficient equipment, lower energy consumption. | d.etiquetar.104 | Ação de etiquetar | null | null | null | null | null | null | null | null | null | null | null | null | null | null
1633 | BIMProp | p.etiquetar | é.etiqueta.b | BIMData | d.etiquetar | etiqueta.b | rdfs:Literal or xsd:string | null | null | null | null | null | null | null | null | null | null | BIM | Conceito or Projeto | Propriedade destinada a etiquetar: é.etiqueta.b | Dado para etiquetar: etiqueta.b -- Formatado como (rdfs:Literal or xsd:string) | Declara que é Classificação de Eficiência B do Programa Brasileiro de Etiquetagem (PBE). Equipamento de boa eficiência, consumo moderado. | Declara que es la Clasificación de Eficiencia B del Programa Brasileño de Etiquetado (PBE). Buen equipo eficiente, consumo moderado. | Declare that it is Efficiency Classification B of the Brazilian Labeling Program (PBE). Good efficiency equipment, moderate consumption. | d.etiquetar.105 | Ação de etiquetar | null | null | null | null | null | null | null | null | null | null | null | null | null | null
1634 | BIMProp | p.etiquetar | é.etiqueta.c | BIMData | d.etiquetar | etiqueta.c | rdfs:Literal or xsd:string | null | null | null | null | null | null | null | null | null | null | BIM | Conceito or Projeto | Propriedade destinada a etiquetar: é.etiqueta.c | Dado para etiquetar: etiqueta.c -- Formatado como (rdfs:Literal or xsd:string) | Declara que é Classificação de Eficiência C do Programa Brasileiro de Etiquetagem (PBE). Equipamento de eficiência intermediária, consumo aceitável. | Declara que es la Clasificación de Eficiencia C del Programa Brasileño de Etiquetado (PBE). Equipo de eficiencia intermedia, consumo aceptable. | Declare that it is Efficiency Classification C of the Brazilian Labeling Program (PBE). Intermediate efficiency equipment, acceptable consumption. | d.etiquetar.106 | Ação de etiquetar | null | null | null | null | null | null | null | null | null | null | null | null | null | null
1635 | BIMProp | p.etiquetar | é.etiqueta.d | BIMData | d.etiquetar | etiqueta.d | rdfs:Literal or xsd:string | null | null | null | null | null | null | null | null | null | null | BIM | Conceito or Projeto | Propriedade destinada a etiquetar: é.etiqueta.d | Dado para etiquetar: etiqueta.d -- Formatado como (rdfs:Literal or xsd:string) | Declara que é Classificação de Eficiência D do Programa Brasileiro de Etiquetagem (PBE). Equipamento de baixa eficiência, consumo elevado. | Declara que es la Clasificación de Eficiencia D del Programa Brasileño de Etiquetado (PBE). Equipamiento de baja eficiencia, alto consumo. | Declare that it is Efficiency Classification D of the Brazilian Labeling Program (PBE). Low efficiency equipment, high consumption. | d.etiquetar.107 | Ação de etiquetar | null | null | null | null | null | null | null | null | null | null | null | null | null | null
1636 | BIMProp | p.etiquetar | é.etiqueta.e | BIMData | d.etiquetar | etiqueta.e | rdfs:Literal or xsd:string | null | null | null | null | null | null | null | null | null | null | BIM | Conceito or Projeto | Propriedade destinada a etiquetar: é.etiqueta.e | Dado para etiquetar: etiqueta.e -- Formatado como (rdfs:Literal or xsd:string) | Declara que é Classificação de Eficiência E do Programa Brasileiro de Etiquetagem (PBE). Equipamento menos eficiente, maior consumo de energia. | Declara que es la Clasificación de Eficiencia E del Programa Brasileño de Etiquetado (PBE). Equipos menos eficientes, mayor consumo energético. | Declare that it is Efficiency Classification E of the Brazilian Labeling Program (PBE). Less efficient equipment, higher energy consumption. | d.etiquetar.108 | Ação de etiquetar | null | null | null | null | null | null | null | null | null | null | null | null | null | null
1637 | BIMProp | p.etiquetar | é.fonte.elétrica | BIMData | d.etiquetar | fonte.elétrica | rdfs:Literal or xsd:string | null | null | null | null | null | null | null | null | null | null | BIM | Conceito or Projeto | Propriedade destinada a etiquetar: é.fonte.elétrica | Dado para etiquetar: fonte.elétrica -- Formatado como (rdfs:Literal or xsd:string) | Declara que é uma fonte de energia elétrica. | Declara que es una fuente de electricidad. | Declare that it is a source of electricity. | d.etiquetar.109 | Ação de etiquetar | null | null | null | null | null | null | null | null | null | null | null | null | null | null
1638 | BIMProp | p.etiquetar | é.fonte.local.de.energia.renovável | BIMData | d.etiquetar | fonte.local.de.energia.renovável | rdfs:Literal or xsd:string | null | null | null | null | null | null | null | null | null | null | BIM | Conceito or Projeto | Propriedade destinada a etiquetar: é.fonte.local.de.energia.renovável | Dado para etiquetar: fonte.local.de.energia.renovável -- Formatado como (rdfs:Literal or xsd:string) | Declara que é uma fonte local de energia renovável. Estão incluidas a energia eólica, solar, hidráulica, a biomassa (bagaço de cana), produtos da cana (etanol) e fontes que regeneram naturalmente maremotriz, geotérmica. | Declara que es una fuente local de energía renovable. Se incluyen la energía eólica, solar, hidráulica, biomasa (bagazo de caña de azúcar), productos de caña de azúcar (etanol) y fuentes que regeneran naturalmente las mareas y la geotermia. | Declare that it is a local source of renewable energy. Wind, solar, hydraulic energy, biomass (sugarcane bagasse), sugarcane products (ethanol) and sources that naturally regenerate tidal, geothermal are included. | d.etiquetar.110 | Ação de etiquetar | null | null | null | null | null | null | null | null | null | null | null | null | null | null
1639 | BIMProp | p.etiquetar | é.fonte.térmica.de.gás.liquefeito | BIMData | d.etiquetar | fonte.térmica.de.gás.liquefeito | rdfs:Literal or xsd:string | null | null | null | null | null | null | null | null | null | null | BIM | Conceito or Projeto | Propriedade destinada a etiquetar: é.fonte.térmica.de.gás.liquefeito | Dado para etiquetar: fonte.térmica.de.gás.liquefeito -- Formatado como (rdfs:Literal or xsd:string) | Declara que é uma fonte de energia térmica de gás liquefeito. | Declara que es una fuente de energía térmica de gas licuado. | Declare that it is a source of liquefied gas thermal energy. | d.etiquetar.111 | Ação de etiquetar | null | null | null | null | null | null | null | null | null | null | null | null | null | null
1640 | BIMProp | p.etiquetar | é.fonte.térmica.de.gás.natural | BIMData | d.etiquetar | fonte.térmica.de.gás.natural | rdfs:Literal or xsd:string | null | null | null | null | null | null | null | null | null | null | BIM | Conceito or Projeto | Propriedade destinada a etiquetar: é.fonte.térmica.de.gás.natural | Dado para etiquetar: fonte.térmica.de.gás.natural -- Formatado como (rdfs:Literal or xsd:string) | Declara que é uma fonte de energia térmica de gás natural. | Declara que es una fuente de energía térmica de gas natural. | Declare that it is a source of natural gas thermal energy. | d.etiquetar.112 | Ação de etiquetar | null | null | null | null | null | null | null | null | null | null | null | null | null | null
1641 | BIMProp | p.etiquetar | é.perda.específica.térmica | BIMData | d.etiquetar | perda.específica.térmica | rdfs:Literal or xsd:string | null | null | null | null | null | null | null | null | null | null | BIM | Conceito or Projeto | Propriedade destinada a etiquetar: é.perda.específica.térmica | Dado para etiquetar: perda.específica.térmica -- Formatado como (rdfs:Literal or xsd:string) | Declara a perda específica térmica do reservatório expressada em kWh/dia. | Declara la pérdida térmica específica del yacimiento expresada en kWh/día. | Declare the specific thermal loss of the reservoir expressed in kWh/day. | d.etiquetar.113 | Ação de etiquetar | null | null | null | null | null | null | null | null | null | null | null | null | null | null
1642 | BIMProp | p.etiquetar | é.programa.de.etiquetagem | BIMData | d.etiquetar | programa.de.etiquetagem | rdfs:Literal or xsd:string | null | null | null | null | null | null | null | null | null | null | BIM | Conceito or Projeto | Propriedade destinada a etiquetar: é.programa.de.etiquetagem | Dado para etiquetar: programa.de.etiquetagem -- Formatado como (rdfs:Literal or xsd:string) | Declara o programa de etiquetagem. | Declara el programa de etiquetado. | Declare the labeling program. | d.etiquetar.114 | Ação de etiquetar | null | null | null | null | null | null | null | null | null | null | null | null | null | null
1643 | BIMProp | p.etiquetar | é.volume.do.reservatório | BIMData | d.etiquetar | volume.do.reservatório | xsd:double | null | null | null | null | null | null | null | null | null | null | BIM | Conceito or Projeto | Propriedade destinada a etiquetar: é.volume.do.reservatório | Dado para etiquetar: volume.do.reservatório -- Formatado como (xsd:double) | Declara o volume do reservatório em litros. | Declara el volumen del depósito en litros. | Declare the volume of the reservoir in liters. | d.etiquetar.115 | Ação de etiquetar | null | null | null | null | null | null | null | null | null | null | null | null | null | null
1644 | BIMProp | p.etiquetar | é.zona.primária.iluminação.natural | BIMData | d.etiquetar | zona.primária.iluminação.natural | rdfs:Literal or xsd:string | null | null | null | null | null | null | null | null | null | null | BIM | Conceito or Projeto | Propriedade destinada a etiquetar: é.zona.primária.iluminação.natural | Dado para etiquetar: zona.primária.iluminação.natural -- Formatado como (rdfs:Literal or xsd:string) | Declara que é uma zona primária de iluminação natural. | Declara que es una zona principal de iluminación natural. | Declare that it is a primary area of natural lighting. | d.etiquetar.116 | Ação de etiquetar | null | null | null | null | null | null | null | null | null | null | null | null | null | null
1645 | BIMProp | p.etiquetar | é.paf | BIMData | d.etiquetar | paf | xsd:double | null | null | null | null | null | null | null | null | null | null | BIM | Conceito or Projeto | Propriedade destinada a etiquetar: é.paf | Dado para etiquetar: paf -- Formatado como (xsd:double) | Declara o percentual de área de abertura da fachada. | Declara el porcentaje de área de apertura de la fachada. | Declare the percentage of opening area of the façade. | d.etiquetar.117 | Ação de etiquetar | null | null | null | null | null | null | null | null | null | null | null | null | null | null
1646 | BIMProp | p.etiquetar | é.paz | BIMData | d.etiquetar | paz | xsd:double | null | null | null | null | null | null | null | null | null | null | BIM | Conceito or Projeto | Propriedade destinada a etiquetar: é.paz | Dado para etiquetar: paz -- Formatado como (xsd:double) | Declara o percentual de área de abertura zenital. | Declara el porcentaje de área de apertura del zenit. | Declare the percentage of zenith opening area. | d.etiquetar.118 | Ação de etiquetar | null | null | null | null | null | null | null | null | null | null | null | null | null | null
1647 | BIMProp | p.etiquetar | é.ahs | BIMData | d.etiquetar | ahs | xsd:double | null | null | null | null | null | null | null | null | null | null | BIM | Conceito or Projeto | Propriedade destinada a etiquetar: é.ahs | Dado para etiquetar: ahs -- Formatado como (xsd:double) | Declara o ângulo horizontal de sombreamento. | Declara el ángulo de sombreado horizontal. | Declare the horizontal shading angle. | d.etiquetar.119 | Ação de etiquetar | null | null | null | null | null | null | null | null | null | null | null | null | null | null
1648 | BIMProp | p.etiquetar | é.avs | BIMData | d.etiquetar | avs | xsd:double | null | null | null | null | null | null | null | null | null | null | BIM | Conceito or Projeto | Propriedade destinada a etiquetar: é.avs | Dado para etiquetar: avs -- Formatado como (xsd:double) | Declara o ângulo vertical de sombreamento. | Declara el ángulo de sombreado vertical. | Declare the vertical shading angle. | d.etiquetar.120 | Ação de etiquetar | null | null | null | null | null | null | null | null | null | null | null | null | null | null
1649 | BIMProp | p.etiquetar | é.aov | BIMData | d.etiquetar | aov | xsd:double | null | null | null | null | null | null | null | null | null | null | BIM | Conceito or Projeto | Propriedade destinada a etiquetar: é.aov | Dado para etiquetar: aov -- Formatado como (xsd:double) | Declara o ângulo de obstrução da vizinhança. | Declara el ángulo de obstrucción del vecindario. | Declare the angle of obstruction of the neighborhood. | d.etiquetar.121 | Ação de etiquetar | null | null | null | null | null | null | null | null | null | null | null | null | null | null
1650 | BIMProp | p.etiquetar | é.dpi | BIMData | d.etiquetar | dpi | xsd:double | null | null | null | null | null | null | null | null | null | null | BIM | Conceito or Projeto | Propriedade destinada a etiquetar: é.dpi | Dado para etiquetar: dpi -- Formatado como (xsd:double) | Declara a densidade de potência de iluminação em W/m². | Declara la densidad de potencia eléctrica en W/m². | Declare the lighting power density in W/m². | d.etiquetar.122 | Ação de etiquetar | null | null | null | null | null | null | null | null | null | null | null | null | null | null
1651 | BIMProp | p.etiquetar | é.dpe | BIMData | d.etiquetar | dpe | xsd:double | null | null | null | null | null | null | null | null | null | null | BIM | Conceito or Projeto | Propriedade destinada a etiquetar: é.dpe | Dado para etiquetar: dpe -- Formatado como (xsd:double) | Declara a densidade de potência de equipamentos em W/m². | Declara la densidad de potencia del equipo en W/m². | Declare the power density of equipment in W/m². | d.etiquetar.123 | Ação de etiquetar | null | null | null | null | null | null | null | null | null | null | null | null | null | null
1652 | BIMProp | p.etiquetar | é.ocupação.horas | BIMData | d.etiquetar | ocupação.horas | xsd:double | null | null | null | null | null | null | null | null | null | null | BIM | Conceito or Projeto | Propriedade destinada a etiquetar: é.ocupação.horas | Dado para etiquetar: ocupação.horas -- Formatado como (xsd:double) | Declara as horas de ocupação diária. | Declara las horas de ocupación diaria. | Declare the hours of daily occupation. | d.etiquetar.124 | Ação de etiquetar | null | null | null | null | null | null | null | null | null | null | null | null | null | null
1653 | BIMProp | p.etiquetar | é.ocupação.dias | BIMData | d.etiquetar | ocupação.dias | xsd:integer | null | null | null | null | null | null | null | null | null | null | BIM | Conceito or Projeto | Propriedade destinada a etiquetar: é.ocupação.dias | Dado para etiquetar: ocupação.dias -- Formatado como (xsd:integer) | Declara os dias de ocupação ao ano. | Declara los días de ocupación por año. | Declare the days of occupation per year. | d.etiquetar.125 | Ação de etiquetar | null | null | null | null | null | null | null | null | null | null | null | null | null | null
1654 | BIMProp | p.etiquetar | é.cop | BIMData | d.etiquetar | cop | xsd:double | null | null | null | null | null | null | null | null | null | null | BIM | Conceito or Projeto | Propriedade destinada a etiquetar: é.cop | Dado para etiquetar: cop -- Formatado como (xsd:double) | Declara o coeficiente de performance em W/W (COP). Para condicionamento de ar. | Declara el coeficiente de desempeño en W/W (COP). Para el aire acondicionado. | Declare the coefficient of performance in W/W (COP). For air conditioning. | d.etiquetar.126 | Ação de etiquetar | null | null | null | null | null | null | null | null | null | null | null | null | null | null
1655 | BIMProp | p.etiquetar | é.setpoint | BIMData | d.etiquetar | setpoint | xsd:double | null | null | null | null | null | null | null | null | null | null | BIM | Conceito or Projeto | Propriedade destinada a etiquetar: é.setpoint | Dado para etiquetar: setpoint -- Formatado como (xsd:double) | Declara o setpoint de temperatura em °C. Para condicionamento de ar. | Declara el punto de ajuste de temperatura en °C. Para el aire acondicionado. | Declare the temperature setpoint in °C. For air conditioning. | d.etiquetar.127 | Ação de etiquetar | null | null | null | null | null | null | null | null | null | null | null | null | null | null
1656 | BIMProp | p.etiquetar | é.eficiência.saasa | BIMData | d.etiquetar | eficiência.saasa | rdfs:Literal or xsd:string | null | null | null | null | null | null | null | null | null | null | BIM | Conceito or Projeto | Propriedade destinada a etiquetar: é.eficiência.saasa | Dado para etiquetar: eficiência.saasa -- Formatado como (rdfs:Literal or xsd:string) | Declara a eficiência do sistema de aquecimento de água sem acumulação. Para aquecimento de água. | Declara la eficiencia del sistema de calentamiento de agua sin acumulación. Para calentar agua. | Declare the efficiency of the water heating system without accumulation. For water heating. | d.etiquetar.128 | Ação de etiquetar | null | null | null | null | null | null | null | null | null | null | null | null | null | null
1657 | BIMProp | p.etiquetar | é.eficiência.saaca | BIMData | d.etiquetar | eficiência.saaca | rdfs:Literal or xsd:string | null | null | null | null | null | null | null | null | null | null | BIM | Conceito or Projeto | Propriedade destinada a etiquetar: é.eficiência.saaca | Dado para etiquetar: eficiência.saaca -- Formatado como (rdfs:Literal or xsd:string) | Declara a eficiência do sistema de aquecimento de água com acumulação. Para aquecimento de água. | Declara la eficiencia del sistema de calentamiento de agua con acumulación. Para calentar agua. | Declare the efficiency of the water heating system with accumulation. For water heating. | d.etiquetar.129 | Ação de etiquetar | null | null | null | null | null | null | null | null | null | null | null | null | null | null
1658 | BIMProp | p.etiquetar | é.temperatura.armazenamento | BIMData | d.etiquetar | temperatura.armazenamento | xsd:double | null | null | null | null | null | null | null | null | null | null | BIM | Conceito or Projeto | Propriedade destinada a etiquetar: é.temperatura.armazenamento | Dado para etiquetar: temperatura.armazenamento -- Formatado como (xsd:double) | Declara a temperatura de armazenamento. Para aquecimento de água. | Declara la temperatura de almacenamiento. Para calentar agua. | Declare the storage temperature. For water heating. | d.etiquetar.130 | Ação de etiquetar | null | null | null | null | null | null | null | null | null | null | null | null | null | null
1659 | BIMProp | p.etiquetar | é.temperatura.de.uso.aq | BIMData | d.etiquetar | temperatura.de.uso.aq | xsd:double | null | null | null | null | null | null | null | null | null | null | BIM | Conceito or Projeto | Propriedade destinada a etiquetar: é.temperatura.de.uso.aq | Dado para etiquetar: temperatura.de.uso.aq -- Formatado como (xsd:double) | Declara a temperatura de uso de água quente em °C. Para aquecimento de água. | Declara la temperatura de consumo de agua caliente en °C. Para calentar agua. | Declare the hot water usage temperature in °C. For water heating. | d.etiquetar.131 | Ação de etiquetar | null | null | null | null | null | null | null | null | null | null | null | null | null | null
1660 | BIMProp | p.etiquetar | é.temperatura.de.uso.af | BIMData | d.etiquetar | temperatura.de.uso.af | xsd:double | null | null | null | null | null | null | null | null | null | null | BIM | Conceito or Projeto | Propriedade destinada a etiquetar: é.temperatura.de.uso.af | Dado para etiquetar: temperatura.de.uso.af -- Formatado como (xsd:double) | Declara a temperatura de uso de água fria em °C. Para aquecimento de água. | Declara la temperatura de consumo de agua fría en °C. Para calentar agua. | Declare the cold water usage temperature in °C. For water heating. | d.etiquetar.132 | Ação de etiquetar | null | null | null | null | null | null | null | null | null | null | null | null | null | null
1661 | BIMProp | p.etiquetar | é.perda.tubulação.saasa | BIMData | d.etiquetar | perda.tubulação.saasa | rdfs:Literal or xsd:string | null | null | null | null | null | null | null | null | null | null | BIM | Conceito or Projeto | Propriedade destinada a etiquetar: é.perda.tubulação.saasa | Dado para etiquetar: perda.tubulação.saasa -- Formatado como (rdfs:Literal or xsd:string) | Declara as perdas na tubulação em sistema de aquecimento de água sem acumulação. Para aquecimento de água. | Declara las pérdidas en la tubería de un sistema de calentamiento de agua sin acumulación. Para calentar agua. | Declare the losses in the piping in a water heating system without accumulation. For water heating. | d.etiquetar.133 | Ação de etiquetar | null | null | null | null | null | null | null | null | null | null | null | null | null | null
1662 | BIMProp | p.etiquetar | é.perda.recirculação.saasa | BIMData | d.etiquetar | perda.recirculação.saasa | rdfs:Literal or xsd:string | null | null | null | null | null | null | null | null | null | null | BIM | Conceito or Projeto | Propriedade destinada a etiquetar: é.perda.recirculação.saasa | Dado para etiquetar: perda.recirculação.saasa -- Formatado como (rdfs:Literal or xsd:string) | Declara as perdas de recirculação em sistema de aquecimento de água sem acumulação. Para aquecimento de água. | Declara las pérdidas por recirculación en un sistema de calentamiento de agua sin acumulación. Para calentar agua. | Declare the recirculation losses in a water heating system without accumulation. For water heating. | d.etiquetar.134 | Ação de etiquetar | null | null | null | null | null | null | null | null | null | null | null | null | null | null
1663 | BIMProp | p.etiquetar | é.perda.armazenamento.saasa | BIMData | d.etiquetar | perda.armazenamento.saasa | rdfs:Literal or xsd:string | null | null | null | null | null | null | null | null | null | null | BIM | Conceito or Projeto | Propriedade destinada a etiquetar: é.perda.armazenamento.saasa | Dado para etiquetar: perda.armazenamento.saasa -- Formatado como (rdfs:Literal or xsd:string) | Declara as perdas de armazenamento em sistema de aquecimento de água sem acumulação. Para aquecimento de água. | Declara pérdidas de almacenamiento en el sistema de calentamiento de agua sin acumulación. Para calentar agua. | Declare storage losses in water heating system without accumulation. For water heating. | d.etiquetar.135 | Ação de etiquetar | null | null | null | null | null | null | null | null | null | null | null | null | null | null
1664 | BIMProp | p.etiquetar | é.perda.tubulação.saaca | BIMData | d.etiquetar | perda.tubulação.saaca | rdfs:Literal or xsd:string | null | null | null | null | null | null | null | null | null | null | BIM | Conceito or Projeto | Propriedade destinada a etiquetar: é.perda.tubulação.saaca | Dado para etiquetar: perda.tubulação.saaca -- Formatado como (rdfs:Literal or xsd:string) | Declara as perdas na tubulação em sistema de aquecimento de água com acumulação. Para aquecimento de água. | Declara las pérdidas en la tubería en un sistema de calentamiento de agua con acumulación. Para calentar agua. | Declare the losses in the piping in a water heating system with accumulation. For water heating. | d.etiquetar.136 | Ação de etiquetar | null | null | null | null | null | null | null | null | null | null | null | null | null | null
1665 | BIMProp | p.etiquetar | é.perda.recirculação.saaca | BIMData | d.etiquetar | perda.recirculação.saaca | rdfs:Literal or xsd:string | null | null | null | null | null | null | null | null | null | null | BIM | Conceito or Projeto | Propriedade destinada a etiquetar: é.perda.recirculação.saaca | Dado para etiquetar: perda.recirculação.saaca -- Formatado como (rdfs:Literal or xsd:string) | Declara as perdas da recirculação em sistema de aquecimento de água com acumulação. Para aquecimento de água. | Declara las pérdidas por recirculación en un sistema de calentamiento de agua con acumulación. Para calentar agua. | Declare the losses from recirculation in a water heating system with accumulation. For water heating. | d.etiquetar.137 | Ação de etiquetar | null | null | null | null | null | null | null | null | null | null | null | null | null | null
1666 | BIMProp | p.etiquetar | é.perda.armazenamento.saaca | BIMData | d.etiquetar | perda.armazenamento.saaca | rdfs:Literal or xsd:string | null | null | null | null | null | null | null | null | null | null | BIM | Conceito or Projeto | Propriedade destinada a etiquetar: é.perda.armazenamento.saaca | Dado para etiquetar: perda.armazenamento.saaca -- Formatado como (rdfs:Literal or xsd:string) | Declara as perdas de armazenamento em sistema de aquecimento de água com acumulação. Para aquecimento de água. | Declara pérdidas de almacenamiento en el sistema de calentamiento de agua con acumulación. Para calentar agua. | Declare storage losses in water heating system with accumulation. For water heating. | d.etiquetar.138 | Ação de etiquetar | null | null | null | null | null | null | null | null | null | null | null | null | null | null
1667 | BIMProp | p.etiquetar | é.condição.de.referência | BIMData | d.etiquetar | condição.de.referência | rdfs:Literal or xsd:string | null | null | null | null | null | null | null | null | null | null | BIM | Conceito or Projeto | Propriedade destinada a etiquetar: é.condição.de.referência | Dado para etiquetar: condição.de.referência -- Formatado como (rdfs:Literal or xsd:string) | Declara o valor de condição de referência. | Declara el valor de la condición de referencia. | Declare the reference condition value. | d.etiquetar.139 | Ação de etiquetar | null | null | null | null | null | null | null | null | null | null | null | null | null | null
1668 | BIMProp | p.etiquetar | é.condição.real | BIMData | d.etiquetar | condição.real | rdfs:Literal or xsd:string | null | null | null | null | null | null | null | null | null | null | BIM | Conceito or Projeto | Propriedade destinada a etiquetar: é.condição.real | Dado para etiquetar: condição.real -- Formatado como (rdfs:Literal or xsd:string) | Declara o valor de condição real. | Declara el valor real de la condición. | Declare the actual condition value. | d.etiquetar.140 | Ação de etiquetar | null | null | null | null | null | null | null | null | null | null | null | null | null | null
1669 | BIMProp | p.etiquetar | é.sistema.sem.acumulação | BIMData | d.etiquetar | sistema.sem.acumulação | rdfs:Literal or xsd:string | null | null | null | null | null | null | null | null | null | null | BIM | Conceito or Projeto | Propriedade destinada a etiquetar: é.sistema.sem.acumulação | Dado para etiquetar: sistema.sem.acumulação -- Formatado como (rdfs:Literal or xsd:string) | Declara que o sistema de aquecimento de água é sem acumulação como chuveiros elétricos ou aquecedores a gás. | Declara que el sistema de calentamiento de agua no tiene acumulación, como las duchas eléctricas o los calentadores de gas. | Declare that the water heating system is without accumulation like electric showers or gas heaters. | d.etiquetar.141 | Ação de etiquetar | null | null | null | null | null | null | null | null | null | null | null | null | null | null
1670 | BIMProp | p.etiquetar | é.sistema.com.acumulação | BIMData | d.etiquetar | sistema.com.acumulação | rdfs:Literal or xsd:string | null | null | null | null | null | null | null | null | null | null | BIM | Conceito or Projeto | Propriedade destinada a etiquetar: é.sistema.com.acumulação | Dado para etiquetar: sistema.com.acumulação -- Formatado como (rdfs:Literal or xsd:string) | Declara que o sistema de aquecimento de água é com acumulação como os boilers ou tanques térmicos. | Declara que el sistema de calentamiento de agua tiene acumulación, como calderas o depósitos térmicos. | Declare that the water heating system is with accumulation like boilers or thermal tanks. | d.etiquetar.142 | Ação de etiquetar | null | null | null | null | null | null | null | null | null | null | null | null | null | null
1671 | BIMProp | p.extinguir | é.classe.de.fogo | BIMData | d.extinguir | classe.de.fogo | rdfs:Literal or xsd:string | null | null | null | null | null | null | null | null | null | null | BIM | Conceito or Projeto | Propriedade destinada a extinguir: é.classe.de.fogo | Dado para extinguir: classe.de.fogo -- Formatado como (rdfs:Literal or xsd:string) | Declara a Classe de fogo: A (sólidos), B (combustíveis) C (elétricos) D (metais) K (óleos). | Declara la Clase de fuego: A (sólidos), B (combustibles) C (eléctrico) D (metales) K (aceites). | Declare the Fire class: A (solids), B (fuels) C (electrical) D (metals) K (oils). | d.extinguir.100 | Ação de extinguir | categoria.revit | [ OST_FireProtection : OST_Sprinklers ] | null | null | null | null | classe.ifc | [ IfcSensorSMOKESENSOR : IfcFireSuppressionTerminalType ] | null | null | código.abnt | [ 3E.62 ] | null | null
1672 | BIMProp | p.extinguir | é.código.de.sinalização | BIMData | d.extinguir | código.de.sinalização | rdfs:Literal or xsd:string | null | null | null | null | null | null | null | null | null | null | BIM | Conceito or Projeto | Propriedade destinada a extinguir: é.código.de.sinalização | Dado para extinguir: código.de.sinalização -- Formatado como (rdfs:Literal or xsd:string) | Declara o Código de sinalização. valores 23 ou 25. | Declara el Código de señal. valores 23 o 25. | Declare the Signal code. Values 23 or 25. | d.extinguir.101 | Ação de extinguir | categoria.revit | [ OST_FireProtection : OST_Sprinklers ] | null | null | null | null | classe.ifc | [ IfcSensorSMOKESENSOR : IfcFireSuppressionTerminalType ] | null | null | código.abnt | [ 3E.62 ] | null | null
1673 | BIMProp | p.extinguir | é.detector.de.fumaça | BIMData | d.extinguir | detector.de.fumaça | rdfs:Literal or xsd:string | null | null | null | null | null | null | null | null | null | null | BIM | Conceito or Projeto | Propriedade destinada a extinguir: é.detector.de.fumaça | Dado para extinguir: detector.de.fumaça -- Formatado como (rdfs:Literal or xsd:string) | Declara o ID de Revit ou GlobalId IFC ou identificador único de objeto. Elemento é um detetor de fumaça. | Declara el ID de Revit o IFC GlobalId o un identificador único de objeto. Element es un detector de humo. | Declare the Revit ID or IFC GlobalId or unique object identifier. Element is a smoke detector. | d.extinguir.102 | Ação de extinguir | categoria.revit | [ OST_FireProtection : OST_Sprinklers ] | null | null | null | null | classe.ifc | [ IfcSensorSMOKESENSOR : IfcFireSuppressionTerminalType ] | null | null | código.abnt | [ 3E.62.20 ] | null | null
1674 | BIMProp | p.extinguir | é.extintor.agente | BIMData | d.extinguir | extintor.agente | rdfs:Literal or xsd:string | null | null | null | null | null | null | null | null | null | null | BIM | Conceito or Projeto | Propriedade destinada a extinguir: é.extintor.agente | Dado para extinguir: extintor.agente -- Formatado como (rdfs:Literal or xsd:string) | Declara o Agente do extintor. valores possíveis CO2, H2O, H2O pressurizada, H2O de rede pressurizada. | Declara el agente extintor de incendios. valores posibles CO2, H2O, H2O presurizado, H2O de red presurizado. | Declare the Fire extinguisher agent. Possible values CO2, H2O, pressurized H2O, pressurized network H2O. | d.extinguir.103 | Ação de extinguir | categoria.revit | [ OST_FireProtection : OST_Sprinklers ] | null | null | null | null | classe.ifc | [ IfcSensorSMOKESENSOR : IfcFireSuppressionTerminalType ] | null | null | código.abnt | [ 3E.62 ] | null | null
1675 | BIMProp | p.extinguir | é.extintor.carga | BIMData | d.extinguir | extintor.carga | rdfs:Literal or xsd:string | null | null | null | null | null | null | null | null | null | null | BIM | Conceito or Projeto | Propriedade destinada a extinguir: é.extintor.carga | Dado para extinguir: extintor.carga -- Formatado como (rdfs:Literal or xsd:string) | Declara a Carga do extintor. Pode ser expressado em Kg. | Declara la Carga del extintor de incendios. Se puede expresar en Kg. | Declare the Fire extinguisher charge. It can be expressed in Kg. | d.extinguir.104 | Ação de extinguir | categoria.revit | [ OST_FireProtection : OST_Sprinklers ] | null | null | null | null | classe.ifc | [ IfcSensorSMOKESENSOR : IfcFireSuppressionTerminalType ] | null | null | código.abnt | [ 3E.62 ] | null | null
1676 | BIMProp | p.extinguir | é.extintor.tipo | BIMData | d.extinguir | extintor.tipo | rdfs:Literal or xsd:string | null | null | null | null | null | null | null | null | null | null | BIM | Conceito or Projeto | Propriedade destinada a extinguir: é.extintor.tipo | Dado para extinguir: extintor.tipo -- Formatado como (rdfs:Literal or xsd:string) | Declara o Tipo de extintor: CO2, H2O, mangueira ou coluna. | Declara el Tipo de extintor: CO2, H2O, manguera o columna. | Declare the Type of fire extinguisher: CO2, H2O, hose or column. | d.extinguir.105 | Ação de extinguir | categoria.revit | [ OST_FireProtection : OST_Sprinklers ] | null | null | null | null | classe.ifc | [ IfcSensorSMOKESENSOR : IfcFireSuppressionTerminalType ] | null | null | código.abnt | [ 3E.62 ] | null | null
1677 | BIMProp | p.extinguir | é.sprinkler | BIMData | d.extinguir | sprinkler | rdfs:Literal or xsd:string | null | null | null | null | null | null | null | null | null | null | BIM | Conceito or Projeto | Propriedade destinada a extinguir: é.sprinkler | Dado para extinguir: sprinkler -- Formatado como (rdfs:Literal or xsd:string) | Declara o ID de Revit ou GlobalId IFC ou identificador único de objeto. Elemento é um sprinkler. | Declara el ID de Revit o IFC GlobalId o un identificador único de objeto. El elemento es un aspersor. | Declare that the element is a sprinkler. | d.extinguir.106 | Ação de extinguir | categoria.revit | [ OST_FireProtection : OST_Sprinklers ] | null | null | null | null | classe.ifc | [ IfcSensorSMOKESENSOR : IfcFireSuppressionTerminalType ] | null | null | código.abnt | [ 3E.62.04 ] | null | null
1678 | BIMProp | p.extinguir | é.visibilidade.da.placa | BIMData | d.extinguir | visibilidade.da.placa | rdfs:Literal or xsd:string | null | null | null | null | null | null | null | null | null | null | BIM | Conceito or Projeto | Propriedade destinada a extinguir: é.visibilidade.da.placa | Dado para extinguir: visibilidade.da.placa -- Formatado como (rdfs:Literal or xsd:string) | Declara a Visibilidade da placa de sinalização. valor 134. | Declara la Visibilidad de la señalización. valor 134. | Declare the Visibility of the signpost. Value 134. | d.extinguir.107 | Ação de extinguir | categoria.revit | [ OST_FireProtection : OST_Sprinklers ] | null | null | null | null | classe.ifc | [ IfcSensorSMOKESENSOR : IfcFireSuppressionTerminalType ] | null | null | código.abnt | [ 3E.62 ] | null | null
1679 | BIMProp | p.falar | é.domínio.semântico | BIMData | d.falar | domínio.semântico | rdfs:Literal or xsd:string | null | null | null | null | null | null | null | null | null | null | BIM | Conceito or Projeto | Propriedade destinada a falar: é.domínio.semântico | Dado para falar: domínio.semântico -- Formatado como (rdfs:Literal or xsd:string) | Declara o domínio semântico utilizado na interface VUI. | Declara el dominio semántico utilizado en la interfaz VUI. | Declare the semantic domain used in the VUI interface. | d.falar.100 | Ação de falar | null | null | null | null | null | null | null | null | null | null | null | null | null | null
1680 | BIMProp | p.falar | é.gramática | BIMData | d.falar | gramática | rdfs:Literal or xsd:string | null | null | null | null | null | null | null | null | null | null | BIM | Conceito or Projeto | Propriedade destinada a falar: é.gramática | Dado para falar: gramática -- Formatado como (rdfs:Literal or xsd:string) | Declara a gramática a ser carregada com as locuções programadas. | Declara que la gramática está cargada con las frases programadas. | Declare the grammar to be loaded with the programmed phrases. | d.falar.101 | Ação de falar | null | null | null | null | null | null | null | null | null | null | null | null | null | null
1681 | BIMProp | p.falar | é.idioma | BIMData | d.falar | idioma | rdfs:Literal or xsd:string | null | null | null | null | null | null | null | null | null | null | BIM | Conceito or Projeto | Propriedade destinada a falar: é.idioma | Dado para falar: idioma -- Formatado como (rdfs:Literal or xsd:string) | Declara o idioma utilizado para o interpretador VUI. Formatar com as siglas correspondentes (pt, es, en-us, etc.). | Declara el lenguaje utilizado para el intérprete VUI. Formatea con los acrónimos correspondientes (pt, es, en-us, etc.). | Declare the language used for the VUI interpreter. Format with the corresponding acronyms (pt, es, en-us, etc.). | d.falar.102 | Ação de falar | null | null | null | null | null | null | null | null | null | null | null | null | null | null
1682 | BIMProp | p.falar | é.locução | BIMData | d.falar | locução | rdfs:Literal or xsd:string | null | null | null | null | null | null | null | null | null | null | BIM | Conceito or Projeto | Propriedade destinada a falar: é.locução | Dado para falar: locução -- Formatado como (rdfs:Literal or xsd:string) | Declara uma locução para interpretar na interface VUI. | Declara una frase para interpretar en la interfaz VUI. | Declare a phrase to interpret in the VUI interface. | d.falar.103 | Ação de falar | null | null | null | null | null | null | null | null | null | null | null | null | null | null
1683 | BIMProp | p.falar | é.resultado.número.inteiro | BIMData | d.falar | resultado.número.inteiro | xsd:integer | null | null | null | null | null | null | null | null | null | null | BIM | Conceito or Projeto | Propriedade destinada a falar: é.resultado.número.inteiro | Dado para falar: resultado.número.inteiro -- Formatado como (xsd:integer) | Declara o valor retornado pela função executada formatado como número inteiro. | Declara el valor devuelto por la función ejecutada formateado como entero. | Declare the Value returned by the executed function formatted as integer. | d.falar.104 | Ação de falar | null | null | null | null | null | null | null | null | null | null | null | null | null | null
1684 | BIMProp | p.falar | é.resultado.número.real | BIMData | d.falar | resultado.número.real | xsd:double | null | null | null | null | null | null | null | null | null | null | BIM | Conceito or Projeto | Propriedade destinada a falar: é.resultado.número.real | Dado para falar: resultado.número.real -- Formatado como (xsd:double) | Declara o valor retornado pela função executada formatado como número real. | Declara el valor devuelto por la función ejecutada formateado como número real. | Declare the Value returned by the executed function formatted as actual number. | d.falar.105 | Ação de falar | null | null | null | null | null | null | null | null | null | null | null | null | null | null
1685 | BIMProp | p.falar | é.resultado.textual | BIMData | d.falar | resultado.textual | xsd:string | null | null | null | null | null | null | null | null | null | null | BIM | Conceito or Projeto | Propriedade destinada a falar: é.resultado.textual | Dado para falar: resultado.textual -- Formatado como (xsd:string) | Declara o valor retornado pela função executada formatado como texto. | Declara el valor devuelto por la función ejecutada formateado como texto. | Declare the Value returned by the executed function formatted as text. | d.falar.106 | Ação de falar | null | null | null | null | null | null | null | null | null | null | null | null | null | null
1686 | BIMProp | p.falar | é.voz | BIMData | d.falar | voz | rdfs:Literal or xsd:string | null | null | null | null | null | null | null | null | null | null | BIM | Conceito or Projeto | Propriedade destinada a falar: é.voz | Dado para falar: voz -- Formatado como (rdfs:Literal or xsd:string) | Declara a identificação de uma voz utilizada na interface VUI. | Declara la identificación de una voz utilizada en la interfaz VUI. | Declare the identification of a voice used in the VUI interface. | d.falar.107 | Ação de falar | null | null | null | null | null | null | null | null | null | null | null | null | null | null
1687 | BIMProp | p.fechar | é.cadeado | BIMData | d.fechar | cadeado | rdfs:Literal or xsd:string | null | null | null | null | null | null | null | null | null | null | BIM | Conceito or Projeto | Propriedade destinada a fechar: é.cadeado | Dado para fechar: cadeado -- Formatado como (rdfs:Literal or xsd:string) | Declara o ID de Revit ou GlobalId IFC ou identificador único de objeto. Declara dispositivo de segurança portátil que impede acesso não autorizado a objetos, áreas ou bens. Portões, portas ou janelas deve ter local para encaixar o elemento ou usar sistema de correntes. | Declara el ID de Revit o IFC GlobalId o un identificador único de objeto. Declara un dispositivo de seguridad portátil que impide el acceso no autorizado a objetos, áreas o bienes. Las puertas, puertas o ventanas deben tener un lugar donde encajar el elemento o usar un sistema de cadenas. | Declare the Revit ID or IFC GlobalId or unique object identifier. Declare a portable security device that prevents unauthorized access to objects, areas or goods. Gates, doors or windows must have a place to fit the element or use a chain system. | d.fechar.100 | Ação de fechar | categoria.revit | [ OST_Doors : OST_Windows ] | null | null | null | null | classe.ifc | [ IfcDoor : IfcWindow ] | null | null | null | null | null | null
1688 | BIMProp | p.fechar | é.cremona | BIMData | d.fechar | cremona | rdfs:Literal or xsd:string | null | null | null | null | null | null | null | null | null | null | BIM | Conceito or Projeto | Propriedade destinada a fechar: é.cremona | Dado para fechar: cremona -- Formatado como (rdfs:Literal or xsd:string) | Declara o ID de Revit ou GlobalId IFC ou identificador único de objeto. Declara um ferrolho comprido que tranca simultaneamente em cima e embaixo portas e janelas internas. | Declara el ID de Revit o IFC GlobalId o un identificador único de objeto. Establece un cerrojo largo que bloquea simultáneamente puertas interiores y ventanas por encima y por abajo. | Declare the Revit ID or IFC GlobalId or unique object identifier. Declare a long bolt that simultaneously locks inside doors and windows above and below. | d.fechar.101 | Ação de fechar | categoria.revit | [ OST_Doors : OST_Windows ] | null | null | null | null | classe.ifc | [ IfcDoor : IfcWindow ] | null | null | null | null | null | null
1689 | BIMProp | p.fechar | é.distância.de.broca | BIMData | d.fechar | distância.de.broca | xsd:double | null | null | null | null | null | null | null | null | null | null | BIM | Conceito or Projeto | Propriedade destinada a fechar: é.distância.de.broca | Dado para fechar: distância.de.broca -- Formatado como (xsd:double) | Declara o ID de Revit ou GlobalId IFC ou identificador único de objeto. Declara a distância entre a borda da porta e o centro da chave ou maçaneta. | Declara el ID de Revit o IFC GlobalId o un identificador único de objeto. Declara la distancia entre el borde de la puerta y el centro de la llave o el pomo. | Declare the Revit ID or IFC GlobalId or unique object identifier. Declare the distance between the edge of the door and the center of the key or handle. | d.fechar.102 | Ação de fechar | categoria.revit | [ OST_Doors : OST_Windows ] | null | null | null | null | classe.ifc | [ IfcDoor : IfcWindow ] | null | null | null | null | null | null
1690 | BIMProp | p.fechar | é.distância.entre.furos | BIMData | d.fechar | distância.entre.furos | xsd:double | null | null | null | null | null | null | null | null | null | null | BIM | Conceito or Projeto | Propriedade destinada a fechar: é.distância.entre.furos | Dado para fechar: distância.entre.furos -- Formatado como (xsd:double) | Declara o ID de Revit ou GlobalId IFC ou identificador único de objeto. Declara a distância entre o centro do furo da chave e o centro do furo da maçaneta na fechadura. | Declara el ID de Revit o IFC GlobalId o un identificador único de objeto. Declara la distancia entre el centro del agujero de la cerradura y el centro del agujero del mango en la cerradura. | Declare the Revit ID or IFC GlobalId or unique object identifier. Declare the distance between the center of the key hole and the center of the handle hole in the lock. | d.fechar.103 | Ação de fechar | categoria.revit | [ OST_Doors : OST_Windows ] | null | null | null | null | classe.ifc | [ IfcDoor : IfcWindow ] | null | null | null | null | null | null
1691 | BIMProp | p.fechar | é.fechadura | BIMData | d.fechar | fechadura | rdfs:Literal or xsd:string | null | null | null | null | null | null | null | null | null | null | BIM | Conceito or Projeto | Propriedade destinada a fechar: é.fechadura | Dado para fechar: fechadura -- Formatado como (rdfs:Literal or xsd:string) | Declara o ID de Revit ou GlobalId IFC ou identificador único de objeto. Declara fechadura de tipo cilindro com chave maior segurança para portas principais. | Declara el ID de Revit o IFC GlobalId o un identificador único de objeto. Declara mayor seguridad en las puertas principales de la cerradura tipo cilindro con llave. | Declare the Revit ID or IFC GlobalId or unique object identifier. Declare cylinder type lock with key greater security for main doors. | d.fechar.104 | Ação de fechar | categoria.revit | [ OST_Doors : OST_Windows ] | null | null | null | null | classe.ifc | [ IfcDoor : IfcWindow ] | null | null | null | null | null | null
1692 | BIMProp | p.fechar | é.fechadura.altura.caixa | BIMData | d.fechar | fechadura.altura.caixa | xsd:double | null | null | null | null | null | null | null | null | null | null | BIM | Conceito or Projeto | Propriedade destinada a fechar: é.fechadura.altura.caixa | Dado para fechar: fechadura.altura.caixa -- Formatado como (xsd:double) | Declara o ID de Revit ou GlobalId IFC ou identificador único de objeto. Declara a altura da caixa da fechadura. | Declara el ID de Revit o IFC GlobalId o un identificador único de objeto. Declara la altura de la caja fuerte. | Declare the Revit ID or IFC GlobalId or unique object identifier. Declare the height of the lock box. | d.fechar.105 | Ação de fechar | categoria.revit | [ OST_Doors : OST_Windows ] | null | null | null | null | classe.ifc | [ IfcDoor : IfcWindow ] | null | null | null | null | null | null
1693 | BIMProp | p.fechar | é.fechadura.altura.testa | BIMData | d.fechar | fechadura.altura.testa | xsd:double | null | null | null | null | null | null | null | null | null | null | BIM | Conceito or Projeto | Propriedade destinada a fechar: é.fechadura.altura.testa | Dado para fechar: fechadura.altura.testa -- Formatado como (xsd:double) | Declara o ID de Revit ou GlobalId IFC ou identificador único de objeto. Declara a altura da testa ou espelho na caixa da fechadura e no batente. | Declara el ID de Revit o IFC GlobalId o un identificador único de objeto. Declara la altura de la frente o espejo en la caja de seguridad y en el marco. | Declare the Revit ID or IFC GlobalId or unique object identifier. Declare the height of the forehead or mirror on the lock box and the jamb. | d.fechar.106 | Ação de fechar | categoria.revit | [ OST_Doors : OST_Windows ] | null | null | null | null | classe.ifc | [ IfcDoor : IfcWindow ] | null | null | null | null | null | null
1694 | BIMProp | p.fechar | é.fechadura.com.espelho | BIMData | d.fechar | fechadura.com.espelho | rdfs:Literal or xsd:string | null | null | null | null | null | null | null | null | null | null | BIM | Conceito or Projeto | Propriedade destinada a fechar: é.fechadura.com.espelho | Dado para fechar: fechadura.com.espelho -- Formatado como (rdfs:Literal or xsd:string) | Declara o ID de Revit ou GlobalId IFC ou identificador único de objeto. Declara fechadura com espelho (acabamento que integra a maçaneta e o cilindro da chave numa placa única). | Declara el ID de Revit o IFC GlobalId o un identificador único de objeto. Declara una cerradura con espejo (un acabado que integra el mango y el cilindro de la llave en una sola placa). | Declare the Revit ID or IFC GlobalId or unique object identifier. Declare a lock with mirror (a finish that integrates the handle and the cylinder of the key into a single plate). | d.fechar.107 | Ação de fechar | categoria.revit | [ OST_Doors : OST_Windows ] | null | null | null | null | classe.ifc | [ IfcDoor : IfcWindow ] | null | null | null | null | null | null
1695 | BIMProp | p.fechar | é.fechadura.com.roseta | BIMData | d.fechar | fechadura.com.roseta | rdfs:Literal or xsd:string | null | null | null | null | null | null | null | null | null | null | BIM | Conceito or Projeto | Propriedade destinada a fechar: é.fechadura.com.roseta | Dado para fechar: fechadura.com.roseta -- Formatado como (rdfs:Literal or xsd:string) | Declara o ID de Revit ou GlobalId IFC ou identificador único de objeto. Declara fechadura com roseta (acabamento independente da maçaneta e do cilindro da chave). | Declara el ID de Revit o IFC GlobalId o un identificador único de objeto. Declara cerradura con roseta (acabado independiente del mango y del cilindro de la llave). | Declare the Revit ID or IFC GlobalId or unique object identifier. Declare lock with rosette (finish independent of the handle and the cylinder of the key). | d.fechar.108 | Ação de fechar | categoria.revit | [ OST_Doors : OST_Windows ] | null | null | null | null | classe.ifc | [ IfcDoor : IfcWindow ] | null | null | null | null | null | null
1696 | BIMProp | p.fechar | é.fechadura.digital | BIMData | d.fechar | fechadura.digital | rdfs:Literal or xsd:string | null | null | null | null | null | null | null | null | null | null | BIM | Conceito or Projeto | Propriedade destinada a fechar: é.fechadura.digital | Dado para fechar: fechadura.digital -- Formatado como (rdfs:Literal or xsd:string) | Declara o ID de Revit ou GlobalId IFC ou identificador único de objeto. Declara fechadura de tipo digital com biometria, senha ou tag de proximidade. | Declara el ID de Revit o IFC GlobalId o un identificador único de objeto. Declara un candado digital con biometría, contraseña o etiqueta de proximidad. | Declare the Revit ID or IFC GlobalId or unique object identifier. Declare a digital lock with biometrics, password or proximity tag. | d.fechar.109 | Ação de fechar | categoria.revit | [ OST_Doors : OST_Windows ] | null | null | null | null | classe.ifc | [ IfcDoor : IfcWindow ] | null | null | null | null | null | null
1697 | BIMProp | p.fechar | é.fechadura.elétrica | BIMData | d.fechar | fechadura.elétrica | rdfs:Literal or xsd:string | null | null | null | null | null | null | null | null | null | null | BIM | Conceito or Projeto | Propriedade destinada a fechar: é.fechadura.elétrica | Dado para fechar: fechadura.elétrica -- Formatado como (rdfs:Literal or xsd:string) | Declara o ID de Revit ou GlobalId IFC ou identificador único de objeto. Declara fechadura de tipo elétrica com controle de acesso por interfone. | Declara el ID de Revit o IFC GlobalId o un identificador único de objeto. Declara cerradura eléctrica con control de acceso por intercomunicador. | Declare the Revit ID or IFC GlobalId or unique object identifier. Declare electric type lock with access control by intercom. | d.fechar.110 | Ação de fechar | categoria.revit | [ OST_Doors : OST_Windows ] | null | null | null | null | classe.ifc | [ IfcDoor : IfcWindow ] | null | null | null | null | null | null
1698 | BIMProp | p.fechar | é.fechadura.eletroímã | BIMData | d.fechar | fechadura.eletroímã | rdfs:Literal or xsd:string | null | null | null | null | null | null | null | null | null | null | BIM | Conceito or Projeto | Propriedade destinada a fechar: é.fechadura.eletroímã | Dado para fechar: fechadura.eletroímã -- Formatado como (rdfs:Literal or xsd:string) | Declara o ID de Revit ou GlobalId IFC ou identificador único de objeto. Declara fechadura para áreas internas, com alto fluxo de pessoas, condomínios, empresas. | Declara el ID de Revit o IFC GlobalId o un identificador único de objeto. Declara cerradura para las zonas internas, con un alto flujo de personas, condominios, empresas. | Declare the Revit ID or IFC GlobalId or unique object identifier. Declare lock for internal areas, with high flow of people, condominiums, companies. | d.fechar.111 | Ação de fechar | categoria.revit | [ OST_Doors : OST_Windows ] | null | null | null | null | classe.ifc | [ IfcDoor : IfcWindow ] | null | null | null | null | null | null
1699 | BIMProp | p.fechar | é.fechadura.largura.caixa | BIMData | d.fechar | fechadura.largura.caixa | xsd:double | null | null | null | null | null | null | null | null | null | null | BIM | Conceito or Projeto | Propriedade destinada a fechar: é.fechadura.largura.caixa | Dado para fechar: fechadura.largura.caixa -- Formatado como (xsd:double) | Declara o ID de Revit ou GlobalId IFC ou identificador único de objeto. Declara a largura da caixa da fechadura. | Declara el ID de Revit o IFC GlobalId o un identificador único de objeto. Declara el ancho de la caja fuerte. | Declare the Revit ID or IFC GlobalId or unique object identifier. Declare the width of the lock box. | d.fechar.112 | Ação de fechar | categoria.revit | [ OST_Doors : OST_Windows ] | null | null | null | null | classe.ifc | [ IfcDoor : IfcWindow ] | null | null | null | null | null | null
1700 | BIMProp | p.fechar | é.fechadura.largura.testa | BIMData | d.fechar | fechadura.largura.testa | xsd:double | null | null | null | null | null | null | null | null | null | null | BIM | Conceito or Projeto | Propriedade destinada a fechar: é.fechadura.largura.testa | Dado para fechar: fechadura.largura.testa -- Formatado como (xsd:double) | Declara o ID de Revit ou GlobalId IFC ou identificador único de objeto. Declara a largura da testa ou espelho na caixa da fechadura e no batente. | Declara el ID de Revit o IFC GlobalId o un identificador único de objeto. Declara el ancho de la frente o espejo en la caja de seguridad y el marco. | Declare the Revit ID or IFC GlobalId or unique object identifier. Declare the width of the forehead or mirror on the lock box and the jamb. | d.fechar.113 | Ação de fechar | categoria.revit | [ OST_Doors : OST_Windows ] | null | null | null | null | classe.ifc | [ IfcDoor : IfcWindow ] | null | null | null | null | null | null
1701 | BIMProp | p.fechar | é.fechadura.solenóide | BIMData | d.fechar | fechadura.solenóide | rdfs:Literal or xsd:string | null | null | null | null | null | null | null | null | null | null | BIM | Conceito or Projeto | Propriedade destinada a fechar: é.fechadura.solenóide | Dado para fechar: fechadura.solenóide -- Formatado como (rdfs:Literal or xsd:string) | Declara o ID de Revit ou GlobalId IFC ou identificador único de objeto. Declara fechadura de tipo solenoide para portas de vidro com batente em vidro que abrem para dentro ou fora do ambiente. | Declara el ID de Revit o IFC GlobalId o un identificador único de objeto. Establece una cerradura tipo solenoide para puertas de cristal con marcos de cristal que se abren hacia o fuera del entorno. | Declare the Revit ID or IFC GlobalId or unique object identifier. Declare a solenoid-type lock for glass doors with glass frames that open into or out of the environment. | d.fechar.114 | Ação de fechar | categoria.revit | [ OST_Doors : OST_Windows ] | null | null | null | null | classe.ifc | [ IfcDoor : IfcWindow ] | null | null | null | null | null | null
1702 | BIMProp | p.fechar | é.fecho | BIMData | d.fechar | fecho | rdfs:Literal or xsd:string | null | null | null | null | null | null | null | null | null | null | BIM | Conceito or Projeto | Propriedade destinada a fechar: é.fecho | Dado para fechar: fecho -- Formatado como (rdfs:Literal or xsd:string) | Declara o ID de Revit ou GlobalId IFC ou identificador único de objeto. Declara o dispositivo de travamento lateral de baixa segurança para portas internas. | Declara el ID de Revit o IFC GlobalId o un identificador único de objeto. Declara el dispositivo de cierre lateral de baja seguridad para puertas internas. | Declare the Revit ID or IFC GlobalId or unique object identifier. Declare the low-security side locking device for internal doors. | d.fechar.115 | Ação de fechar | categoria.revit | [ OST_Doors : OST_Windows ] | null | null | null | null | classe.ifc | [ IfcDoor : IfcWindow ] | null | null | null | null | null | null
1703 | BIMProp | p.fechar | é.maçaneta | BIMData | d.fechar | maçaneta | rdfs:Literal or xsd:string | null | null | null | null | null | null | null | null | null | null | BIM | Conceito or Projeto | Propriedade destinada a fechar: é.maçaneta | Dado para fechar: maçaneta -- Formatado como (rdfs:Literal or xsd:string) | Declara o ID de Revit ou GlobalId IFC ou identificador único de objeto. Declara o elemento utilizado para abrir a porta ou janela. | Declara el ID de Revit o IFC GlobalId o un identificador único de objeto. Declara el elemento utilizado para abrir la puerta o ventana. | Declare the Revit ID or IFC GlobalId or unique object identifier. Declare the element used to open the door or window. | d.fechar.116 | Ação de fechar | categoria.revit | [ OST_Doors : OST_Windows ] | null | null | null | null | classe.ifc | [ IfcDoor : IfcWindow ] | null | null | null | null | null | null
1704 | BIMProp | p.fechar | é.trava | BIMData | d.fechar | trava | rdfs:Literal or xsd:string | null | null | null | null | null | null | null | null | null | null | BIM | Conceito or Projeto | Propriedade destinada a fechar: é.trava | Dado para fechar: trava -- Formatado como (rdfs:Literal or xsd:string) | Declara o ID de Revit ou GlobalId IFC ou identificador único de objeto. Declara o dispositivo de travamento lateral de baixa segurança para portas internas. | Declara el ID de Revit o IFC GlobalId o un identificador único de objeto. Declara el dispositivo de cierre lateral de baja seguridad para puertas internas. | Declare the Revit ID or IFC GlobalId or unique object identifier. Declare the low-security side locking device for internal doors. | d.fechar.117 | Ação de fechar | categoria.revit | [ OST_Doors : OST_Windows ] | null | null | null | null | classe.ifc | [ IfcDoor : IfcWindow ] | null | null | null | null | null | null
1705 | BIMProp | p.fechar | é.trava.de.segurança | BIMData | d.fechar | trava.de.segurança | rdfs:Literal or xsd:string | null | null | null | null | null | null | null | null | null | null | BIM | Conceito or Projeto | Propriedade destinada a fechar: é.trava.de.segurança | Dado para fechar: trava.de.segurança -- Formatado como (rdfs:Literal or xsd:string) | Declara o ID de Revit ou GlobalId IFC ou identificador único de objeto. Declara o dispositivo de travamento lateral de baixa segurança para portas internas. | Declara el ID de Revit o IFC GlobalId o un identificador único de objeto. Declara el dispositivo de cierre lateral de baja seguridad para puertas internas. | Declare the Revit ID or IFC GlobalId or unique object identifier. Declare the low-security side locking device for internal doors. | d.fechar.118 | Ação de fechar | categoria.revit | [ OST_Doors : OST_Windows ] | null | null | null | null | classe.ifc | [ IfcDoor : IfcWindow ] | null | null | null | null | null | null
1706 | BIMProp | p.fechar | é.trinco | BIMData | d.fechar | trinco | rdfs:Literal or xsd:string | null | null | null | null | null | null | null | null | null | null | BIM | Conceito or Projeto | Propriedade destinada a fechar: é.trinco | Dado para fechar: trinco -- Formatado como (rdfs:Literal or xsd:string) | Declara o ID de Revit ou GlobalId IFC ou identificador único de objeto. Declara o dispositivo de travamento tipo pino de encaixe de baixa segurança para portas internas. | Declara el ID de Revit o IFC GlobalId o un identificador único de objeto. Declara que el dispositivo de cierre tipo pin de inserción es de baja seguridad para puertas internas. | Declare the Revit ID or IFC GlobalId or unique object identifier. Declare the snap-on pin-type locking device to be low security for internal doors. | d.fechar.119 | Ação de fechar | categoria.revit | [ OST_Doors : OST_Windows ] | null | null | null | null | classe.ifc | [ IfcDoor : IfcWindow ] | null | null | null | null | null | null
1707 | BIMProp | p.federar | é.disciplina.de.projeto | BIMData | d.federar | disciplina.de.projeto | rdfs:Literal or xsd:string | Functional | Functional | null | null | null | null | null | null | null | null | BIM | Conceito or Projeto | Propriedade destinada a federar: é.disciplina.de.projeto | Dado para federar: disciplina.de.projeto -- Formatado como (rdfs:Literal or xsd:string) | Declara a disciplina da parte federada do modelo. | Declara la disciplina de la parte federada del modelo. | Declare the discipline of the federated part of the model. | d.federar.100 | Ação de federar | null | null | null | null | null | null | null | null | null | null | null | null | null | null
1708 | BIMProp | p.federar | é.nome.da.empresa | BIMData | d.federar | nome.da.empresa | rdfs:Literal or xsd:string | Functional | Functional | null | null | null | null | null | null | null | null | BIM | Conceito or Projeto | Propriedade destinada a federar: é.nome.da.empresa | Dado para federar: nome.da.empresa -- Formatado como (rdfs:Literal or xsd:string) | Declara a empresa que fez a parte federada do modelo. | Declara la empresa de la parte federada del modelo. | Declare the company that made the federated part of the model. | d.federar.101 | Ação de federar | null | null | null | null | null | null | null | null | null | null | null | null | null | null
1709 | BIMProp | p.federar | é.posição.comum.ângulo | BIMData | d.federar | posição.comum.ângulo | xsd:double | Functional | Functional | null | null | null | null | null | null | null | null | BIM | Conceito or Projeto | Propriedade destinada a federar: é.posição.comum.ângulo | Dado para federar: posição.comum.ângulo -- Formatado como (xsd:double) | Declara o ângulo de rotação comum do modelo federado. | Declara el ángulo de rotación común del modelo federado. | Declare the common rotation angle of the federated model. | d.federar.102 | Ação de federar | null | null | parâmetro.revit | [ BASEPOINT_ANGLETON_PARAM ] | null | null | classe.ifc | [ IfcGeometricRepresentationContext : IfcDimensionCount : IfcDirection ] | atributo.ifc | [ TrueNorth ] | null | null | null | null
1710 | BIMProp | p.federar | é.posição.comum.ângulo.norte | BIMData | d.federar | posição.comum.ângulo.norte | xsd:double | Functional | Functional | null | null | null | null | null | null | null | null | BIM | Conceito or Projeto | Propriedade destinada a federar: é.posição.comum.ângulo.norte | Dado para federar: posição.comum.ângulo.norte -- Formatado como (xsd:double) | Declara o ângulo de rotação do Norte comum do modelo federado. | Declara el ángulo de rotación del Norte común del modelo federado. | Declare the common North rotation angle of the federated model. | d.federar.103 | Ação de federar | null | null | parâmetro.revit | [ BASEPOINT_ANGLETON_PARAM ] | null | null | classe.ifc | [ IfcGeometricRepresentationContext : IfcDimensionCount : IfcDirection ] | atributo.ifc | [ TrueNorth ] | null | null | null | null
1711 | BIMProp | p.federar | é.posição.comum.escala | BIMData | d.federar | posição.comum.escala | xsd:double | Functional | Functional | null | null | null | null | null | null | null | null | BIM | Conceito or Projeto | Propriedade destinada a federar: é.posição.comum.escala | Dado para federar: posição.comum.escala -- Formatado como (xsd:double) | Declara o fator de escala comum do modelo federado. | Declara el factor de escala común del modelo federado. | Declare the common scale factor of the federated model. | d.federar.104 | Ação de federar | null | null | null | null | null | null | classe.ifc | [ IfcSIUnit : IfcSIPrefix ] | null | null | null | null | null | null
1712 | BIMProp | p.federar | é.posição.comum.origem.geográfico | BIMData | d.federar | posição.comum.origem.geográfico | rdfs:Literal or xsd:string | Functional | Functional | null | null | null | null | null | null | null | null | BIM | Conceito or Projeto | Propriedade destinada a federar: é.posição.comum.origem.geográfico | Dado para federar: posição.comum.origem.geográfico -- Formatado como (rdfs:Literal or xsd:string) | Declara o ponto de origem comum que o modelo federado. | Declara el punto de origen común del modelo federado. | Declare the common point of origin that the federated model. | d.federar.105 | Ação de federar | categoria.revit | [ OST_SharedBasePoint ] | parâmetro.revit | [ BASEPOINT_LONGITUDE_PARAM : BASEPOINT_LATITUDE_PARAM : BASEPOINT_ELEVATION_PARAM : BASEPOINT_EASTWEST_PARAM : BASEPOINT_NORTHSOUTH_PARAM ] | null | null | classe.ifc | [ IfcGloballyUniqueId : IfcSite : IfcObjectPlacement : IfcPositioningElement : IfcGeographicCRS : IfcProjectedCRS ] | atributo.ifc | [ GeodeticDatum : MapZone : MapUnit ] | null | null | null | null
1713 | BIMProp | p.federar | é.posição.comum.origem.projeto | BIMData | d.federar | posição.comum.origem.projeto | rdfs:Literal or xsd:string | Functional | Functional | null | null | null | null | null | null | null | null | BIM | Conceito or Projeto | Propriedade destinada a federar: é.posição.comum.origem.projeto | Dado para federar: posição.comum.origem.projeto -- Formatado como (rdfs:Literal or xsd:string) | Declara o ponto de origem comum que o modelo federado. | Declara el punto de origen común del modelo federado. | Declare the common point of origin that the federated model. | d.federar.106 | Ação de federar | categoria.revit | [ OST_ProjectBasePoint ] | parâmetro.revit | [ BASEPOINT_EASTWEST_PARAM : BASEPOINT_NORTHSOUTH_PARAM : BASEPOINT_ELEVATION_PARAM : BASEPOINT_ANGLETON_PARAM ] | null | null | classe.ifc | [ IfcGloballyUniqueId : IfcSite : IfcObjectPlacement : IfcPositioningElement : IfcGeographicCRS : IfcProjectedCRS ] | atributo.ifc | [ GeodeticDatum : MapZone : MapUnit ] | null | null | null | null
1714 | BIMProp | p.fiscalizar | é.fiscalizado.em | BIMData | d.fiscalizar | fiscalizado.em | xsd:date | null | null | null | null | null | null | null | null | null | null | BIM | Conceito or Projeto | Propriedade destinada a fiscalizar: é.fiscalizado.em | Dado para fiscalizar: fiscalizado.em -- Formatado como (xsd:date) | Declara a data da fiscalização. | Declara la fecha de la inspección. | Declare the date of the inspection. | d.fiscalizar.100 | Ação de fiscalizar | null | null | null | null | null | null | null | null | null | null | null | null | null | null
1715 | BIMProp | p.fiscalizar | é.objeto.fiscalizado | BIMData | d.fiscalizar | objeto.fiscalizado | rdfs:Literal or xsd:string | null | null | null | null | null | null | null | null | null | null | BIM | Conceito or Projeto | Propriedade destinada a fiscalizar: é.objeto.fiscalizado | Dado para fiscalizar: objeto.fiscalizado -- Formatado como (rdfs:Literal or xsd:string) | Declara o objeto ou motivo da fiscalização. | Declara el objeto o razón de la ficalización. | Declare the object or reason for the ficalization. | d.fiscalizar.101 | Ação de fiscalizar | null | null | null | null | null | null | null | null | null | null | null | null | null | null
1716 | BIMProp | p.fiscalizar | é.órgão.fiscalizador | BIMData | d.fiscalizar | órgão.fiscalizador | rdfs:Literal or xsd:string | null | null | null | null | null | null | null | null | null | null | BIM | Conceito or Projeto | Propriedade destinada a fiscalizar: é.órgão.fiscalizador | Dado para fiscalizar: órgão.fiscalizador -- Formatado como (rdfs:Literal or xsd:string) | Declara o órgão responsável pela fiscalização. | Declara al organismo responsable de la inspección. | Declare the body responsible for inspection. | d.fiscalizar.102 | Ação de fiscalizar | null | null | null | null | null | null | null | null | null | null | null | null | null | null
1717 | BIMProp | p.fiscalizar | é.quem.audita | BIMData | d.fiscalizar | quem.audita | rdfs:Literal or xsd:string | null | null | null | null | null | null | null | null | null | null | BIM | Conceito or Projeto | Propriedade destinada a fiscalizar: é.quem.audita | Dado para fiscalizar: quem.audita -- Formatado como (rdfs:Literal or xsd:string) | Declara o nome do auditor contável. | Declara el nombre del auditor contable. | Declare the name of the accounting auditor. | d.fiscalizar.103 | Ação de fiscalizar | null | null | null | null | null | null | classe.ifc | [ IfcPerson.Identification ] | null | null | código.abnt | [ 1D ] | null | null
1718 | BIMProp | p.fiscalizar | é.quem.auditou | BIMData | d.fiscalizar | quem.auditou | rdfs:Literal or xsd:string | null | null | null | null | null | null | null | null | null | null | BIM | Conceito or Projeto | Propriedade destinada a fiscalizar: é.quem.auditou | Dado para fiscalizar: quem.auditou -- Formatado como (rdfs:Literal or xsd:string) | Declara o nome do auditor contável que fez a auditoria. | Declara el nombre del auditor contable que efectuó la auditoría. | Declare the name of the accounting auditor who did the auditing work. | d.fiscalizar.104 | Ação de fiscalizar | null | null | null | null | null | null | classe.ifc | [ IfcPerson.Identification ] | null | null | código.abnt | [ 1D ] | null | null
1719 | BIMProp | p.fiscalizar | é.quem.fiscaliza | BIMData | d.fiscalizar | quem.fiscaliza | rdfs:Literal or xsd:string | null | null | null | null | null | null | null | null | null | null | BIM | Conceito or Projeto | Propriedade destinada a fiscalizar: é.quem.fiscaliza | Dado para fiscalizar: quem.fiscaliza -- Formatado como (rdfs:Literal or xsd:string) | Declara o nome do fiscal de obra ou do projeto. | Declara el nombre del oficial de la obra o proyecto. | Declare the name of the work or project official. | d.fiscalizar.105 | Ação de fiscalizar | null | null | null | null | null | null | classe.ifc | [ IfcPerson.Identification ] | null | null | código.abnt | [ 1D ] | null | null
1720 | BIMProp | p.fiscalizar | é.quem.fiscalizou | BIMData | d.fiscalizar | quem.fiscalizou | rdfs:Literal or xsd:string | null | null | null | null | null | null | null | null | null | null | BIM | Conceito or Projeto | Propriedade destinada a fiscalizar: é.quem.fiscalizou | Dado para fiscalizar: quem.fiscalizou -- Formatado como (rdfs:Literal or xsd:string) | Declara o nome da pessoa que fez a fizcalição de obra ou do projeto. | Declara el nombre de la persona que hizo la fiscalización de la obra o proyecto. | Declare the name of the person who did the work inspection. | d.fiscalizar.106 | Ação de fiscalizar | null | null | null | null | null | null | classe.ifc | [ IfcPerson.Identification ] | null | null | código.abnt | [ 1D ] | null | null
1721 | BIMProp | p.fluir | é.ar.comprimido.industrial | BIMData | d.fluir | ar.comprimido.industrial | rdfs:Literal or xsd:string | null | null | null | null | null | null | null | null | null | null | BIM | Conceito or Projeto | Propriedade destinada a fluir: é.ar.comprimido.industrial | Dado para fluir: ar.comprimido.industrial -- Formatado como (rdfs:Literal or xsd:string) | Declara que precisa ou usa ar comprimido industrial. Parâmetro usado no SomaSUS. | Declara que necesita o utiliza aire comprimido industrial. Parámetro utilizado en SomaSUS. | Declare that it needs or uses industrial compressed air. Parameter used in SomaSUS. | d.fluir.100 | Ação de fluir | null | null | null | null | null | null | null | null | null | null | null | null | null | null
1722 | BIMProp | p.fluir | é.ar.comprimido.medicinal | BIMData | d.fluir | ar.comprimido.medicinal | rdfs:Literal or xsd:string | null | null | null | null | null | null | null | null | null | null | BIM | Conceito or Projeto | Propriedade destinada a fluir: é.ar.comprimido.medicinal | Dado para fluir: ar.comprimido.medicinal -- Formatado como (rdfs:Literal or xsd:string) | Declara que precisa ou usa ar comprimido medicinal. Parâmetro usado no SomaSUS. | Declara que necesita o usa aire comprimido médico. Parámetro utilizado en SomaSUS. | Declare that he needs or uses medical compressed air. Parameter used in SomaSUS. | d.fluir.101 | Ação de fluir | null | null | null | null | null | null | null | null | null | null | null | null | null | null
1723 | BIMProp | p.fluir | é.ar.comprimido.sintético | BIMData | d.fluir | ar.comprimido.sintético | rdfs:Literal or xsd:string | null | null | null | null | null | null | null | null | null | null | BIM | Conceito or Projeto | Propriedade destinada a fluir: é.ar.comprimido.sintético | Dado para fluir: ar.comprimido.sintético -- Formatado como (rdfs:Literal or xsd:string) | Declara que precisa ou usa ar comprimido sintético. Parâmetro usado no SomaSUS. | Declara que necesita o utiliza aire comprimido sintético. Parámetro utilizado en SomaSUS. | Declare that it needs or uses synthetic compressed air. Parameter used in SomaSUS. | d.fluir.102 | Ação de fluir | null | null | null | null | null | null | null | null | null | null | null | null | null | null
1724 | BIMProp | p.fluir | é.compressibilidade | BIMData | d.fluir | compressibilidade | xsd:double | null | null | null | null | null | null | null | null | null | null | BIM | Conceito or Projeto | Propriedade destinada a fluir: é.compressibilidade | Dado para fluir: compressibilidade -- Formatado como (xsd:double) | Declara a variação de volume de um fluido sob pressão. | Declara el cambio de volumen de un fluido bajo presión. | Declare the change in volume of a fluid under pressure. | d.fluir.103 | Ação de fluir | null | null | null | null | null | null | null | null | null | null | null | null | null | null
1725 | BIMProp | p.fluir | é.escoamento.turbulento | BIMData | d.fluir | escoamento.turbulento | xsd:double | null | null | null | null | null | null | null | null | null | null | BIM | Conceito or Projeto | Propriedade destinada a fluir: é.escoamento.turbulento | Dado para fluir: escoamento.turbulento -- Formatado como (xsd:double) | Declara que o movimento de um fluido, como líquidos ou gases, através de um meio ou canal é desordenado. | Declara que el movimiento de un fluido, como líquidos o gases, a través de un medio o canal está desordenado. | Declare that the movement of a fluid, such as liquids or gases, through a medium or channel is disordered. | d.fluir.104 | Ação de fluir | null | null | null | null | null | null | null | null | null | null | null | null | null | null
1726 | BIMProp | p.fluir | é.isolado.do.fluxo | BIMData | d.fluir | isolado.do.fluxo | rdfs:Literal or xsd:string | null | null | null | null | null | null | null | null | null | null | BIM | Conceito or Projeto | Propriedade destinada a fluir: é.isolado.do.fluxo | Dado para fluir: isolado.do.fluxo -- Formatado como (rdfs:Literal or xsd:string) | Declara que o elemento deve ser projetado isolado do fluxo. Parâmetro usado no SomaSUS. | Declara que el elemento debe diseñarse aislado del flujo. Parámetro utilizado en SomaSUS. | Declare that the element must be designed isolated from the flow. Parameter used in SomaSUS. | d.fluir.105 | Ação de fluir | null | null | null | null | null | null | null | null | null | null | null | null | null | null
1727 | BIMProp | p.fluir | é.ligado.a.circulação.pública | BIMData | d.fluir | ligado.a.circulação.pública | rdfs:Literal or xsd:string | null | null | null | null | null | null | null | null | null | null | BIM | Conceito or Projeto | Propriedade destinada a fluir: é.ligado.a.circulação.pública | Dado para fluir: ligado.a.circulação.pública -- Formatado como (rdfs:Literal or xsd:string) | Declara que precisa estar ligado à circulação pública. Parâmetro usado no SomaSUS. | Declara que debe estar vinculado a la circulación pública. Parámetro utilizado en SomaSUS. | Declare that it needs to be connected to public circulation. Parameter used in SomaSUS. | d.fluir.106 | Ação de fluir | null | null | null | null | null | null | null | null | null | null | null | null | null | null
1728 | BIMProp | p.fluir | é.ligado.a.circulação.restrita | BIMData | d.fluir | ligado.a.circulação.restrita | rdfs:Literal or xsd:string | null | null | null | null | null | null | null | null | null | null | BIM | Conceito or Projeto | Propriedade destinada a fluir: é.ligado.a.circulação.restrita | Dado para fluir: ligado.a.circulação.restrita -- Formatado como (rdfs:Literal or xsd:string) | Declara que precisa estar ligado à circulação restrita. Parâmetro usado no SomaSUS. | Declara que debe estar vinculado a una circulación restringida. Parámetro utilizado en SomaSUS. | Declare that it needs to be linked to restricted circulation. Parameter used in SomaSUS. | d.fluir.107 | Ação de fluir | null | null | null | null | null | null | null | null | null | null | null | null | null | null
1729 | BIMProp | p.fluir | é.ligado.a.circulação.restrita.e.pública | BIMData | d.fluir | ligado.a.circulação.restrita.e.pública | rdfs:Literal or xsd:string | null | null | null | null | null | null | null | null | null | null | BIM | Conceito or Projeto | Propriedade destinada a fluir: é.ligado.a.circulação.restrita.e.pública | Dado para fluir: ligado.a.circulação.restrita.e.pública -- Formatado como (rdfs:Literal or xsd:string) | Declara que precisa estar ligado à circulação restrita e pública. Parâmetro usado no SomaSUS. | Declara que debe estar vinculado a la circulación restringida y pública. Parámetro utilizado en SomaSUS. | Declare that it needs to be linked to restricted and public circulation. Parameter used in SomaSUS. | d.fluir.108 | Ação de fluir | null | null | null | null | null | null | null | null | null | null | null | null | null | null
1730 | BIMProp | p.fluir | é.ligado.a.via.de.escape | BIMData | d.fluir | ligado.a.via.de.escape | rdfs:Literal or xsd:string | null | null | null | null | null | null | null | null | null | null | BIM | Conceito or Projeto | Propriedade destinada a fluir: é.ligado.a.via.de.escape | Dado para fluir: ligado.a.via.de.escape -- Formatado como (rdfs:Literal or xsd:string) | Declara que precisa estar ligado a via de escape. Parâmetro usado no SomaSUS. | Declara que debe estar conectado a la ruta de escape. Parámetro utilizado en SomaSUS. | Declare that it needs to be connected to the escape route. Parameter used in SomaSUS. | d.fluir.109 | Ação de fluir | null | null | null | null | null | null | null | null | null | null | null | null | null | null
1731 | BIMProp | p.fluir | é.ligado.ao.exterior | BIMData | d.fluir | ligado.ao.exterior | rdfs:Literal or xsd:string | null | null | null | null | null | null | null | null | null | null | BIM | Conceito or Projeto | Propriedade destinada a fluir: é.ligado.ao.exterior | Dado para fluir: ligado.ao.exterior -- Formatado como (rdfs:Literal or xsd:string) | Declara que precisa estar ligado ao exterior. Parâmetro usado no SomaSUS. | Declara que debe estar conectado al exterior. Parámetro utilizado en SomaSUS. | Declare that it needs to be connected to the outside. Parameter used in SomaSUS. | d.fluir.110 | Ação de fluir | null | null | null | null | null | null | null | null | null | null | null | null | null | null
1732 | BIMProp | p.fluir | é.pressão | BIMData | d.fluir | pressão | xsd:double | null | null | null | null | null | null | null | null | null | null | BIM | Conceito or Projeto | Propriedade destinada a fluir: é.pressão | Dado para fluir: pressão -- Formatado como (xsd:double) | Declara a força exercida por um fluido sobre uma superfície. | Declara la fuerza ejercida por un fluido sobre una superficie. | Declare the force exerted by a fluid on a surface. | d.fluir.111 | Ação de fluir | null | null | null | null | null | null | null | null | null | null | null | null | null | null
1733 | BIMProp | p.fluir | é.pressão.de.operação | BIMData | d.fluir | pressão.de.operação | xsd:double | null | null | null | null | null | null | null | null | null | null | BIM | Conceito or Projeto | Propriedade destinada a fluir: é.pressão.de.operação | Dado para fluir: pressão.de.operação -- Formatado como (xsd:double) | Declara a pressão de operação de uma rede de água ou fuídos. | Declara la pressión de operación de una red de agua o fluidos. | Declare the operating pressure of a water or fluid network. | d.fluir.112 | Ação de fluir | null | null | null | null | null | null | null | null | null | null | null | null | null | null
1734 | BIMProp | p.fluir | é.tensão.de.cisalhamento | BIMData | d.fluir | tensão.de.cisalhamento | xsd:double | null | null | null | null | null | null | null | null | null | null | BIM | Conceito or Projeto | Propriedade destinada a fluir: é.tensão.de.cisalhamento | Dado para fluir: tensão.de.cisalhamento -- Formatado como (xsd:double) | Declara a capacidade que um fluido tem de se deformar sob forças tangenciais. | Declara la capacidad de un fluido para deformarse bajo fuerzas tangenciales. | Declare the ability of a fluid to deform under tangential forces. | d.fluir.113 | Ação de fluir | null | null | null | null | null | null | null | null | null | null | null | null | null | null
1735 | BIMProp | p.fluir | é.vácuo.clínico | BIMData | d.fluir | vácuo.clínico | rdfs:Literal or xsd:string | null | null | null | null | null | null | null | null | null | null | BIM | Conceito or Projeto | Propriedade destinada a fluir: é.vácuo.clínico | Dado para fluir: vácuo.clínico -- Formatado como (rdfs:Literal or xsd:string) | Declara que precisa de vácuo clínico. Parâmetro usado no SomaSUS. | Declara que necesita un vacío clínico. Parámetro utilizado en SomaSUS. | Declare that he needs a clinical vacuum. Parameter used in SomaSUS. | d.fluir.114 | Ação de fluir | null | null | null | null | null | null | null | null | null | null | null | null | null | null
1736 | BIMProp | p.fluir | é.vai.para | BIMData | d.fluir | vai.para | rdfs:Literal or xsd:string | null | null | null | null | null | null | null | null | é.vem.de | null | BIM | Conceito or Projeto | Propriedade destinada a fluir: é.vai.para | Dado para fluir: vai.para -- Formatado como (rdfs:Literal or xsd:string) | Declara a para onde se dirige o fluxo. Parâmetro usado no SomaSUS. | Declara hacia dónde se dirige el flujo. Parámetro utilizado en SomaSUS. | Declare where the flow is headed. Parameter used in SomaSUS. | d.fluir.115 | Ação de fluir | null | null | null | null | null | null | null | null | null | null | null | null | null | null
1737 | BIMProp | p.fluir | é.vem.de | BIMData | d.fluir | vem.de | rdfs:Literal or xsd:string | null | null | null | null | null | null | null | null | é.vai.para | null | BIM | Conceito or Projeto | Propriedade destinada a fluir: é.vem.de | Dado para fluir: vem.de -- Formatado como (rdfs:Literal or xsd:string) | Declara de onde vem o fluxo. Parâmetro usado no SomaSUS. | Declara de dónde viene el flujo. Parámetro utilizado en SomaSUS. | Declare where the flow comes from. Parameter used in SomaSUS. | d.fluir.116 | Ação de fluir | null | null | null | null | null | null | null | null | null | null | null | null | null | null
1738 | BIMProp | p.fluir | é.vetor.de.velocidade | BIMData | d.fluir | vetor.de.velocidade | xsd:double | null | null | null | null | null | null | null | null | null | null | BIM | Conceito or Projeto | Propriedade destinada a fluir: é.vetor.de.velocidade | Dado para fluir: vetor.de.velocidade -- Formatado como (xsd:double) | Declara a distribuição da velocidade do fluido em diferentes pontos do espaço. | Declara la distribución de la velocidad del fluido en diferentes puntos del espacio. | Declare the distribution of fluid velocity at different points in space. | d.fluir.117 | Ação de fluir | null | null | null | null | null | null | null | null | null | null | código.abnt | [ 0P.50.60.16 ] | null | null
1739 | BIMProp | p.fluir | é.viscosidade | BIMData | d.fluir | viscosidade | xsd:double | null | null | null | null | null | null | null | null | null | null | BIM | Conceito or Projeto | Propriedade destinada a fluir: é.viscosidade | Dado para fluir: viscosidade -- Formatado como (xsd:double) | Declara a resistência que um fluido tem ao escoamento. | Declara la resistencia que tiene un fluido para fluir. | Declare the resistance that a fluid has to flow. | d.fluir.118 | Ação de fluir | null | null | null | null | null | null | null | null | null | null | null | null | null | null
1740 | BIMProp | p.fluir | é.voltas.do.fecho | BIMData | d.fluir | voltas.do.fecho | xsd:double | null | null | null | null | null | null | null | null | null | null | BIM | Conceito or Projeto | Propriedade destinada a fluir: é.voltas.do.fecho | Dado para fluir: voltas.do.fecho -- Formatado como (xsd:double) | Declara a quantidade de voltas necessárias para fechar uma válvula ou registro. | Declara el número de vueltas necesarias para cerrar una válvula o registro. | Declare the number of turns required to close a valve or register. | d.fluir.119 | Ação de fluir | null | null | null | null | null | null | null | null | null | null | null | null | null | null
1741 | BIMProp | p.formar | é.código.ontogenético | BIMData | d.formar | código.ontogenético | rdfs:Literal or xsd:string | null | null | null | null | null | null | null | null | null | null | BIM | Conceito or Projeto | Propriedade destinada a formar: é.código.ontogenético | Dado para formar: código.ontogenético -- Formatado como (rdfs:Literal or xsd:string) | Declara o código formal ontogenético da estrutura. Por ex. '<F1>TTTT.G.TTTT.G.TTTT.G' | Declara el código ontogenético formal de la estructura. Por ejemplo, '<F1>TTTT. G.TTTT. G.TTTT. G'. | Declare the formal ontogenetic code of the structure. E.g. '<F1>TTTT. G.TTTT. G.TTTT. G' | d.formar.100 | Ação de formar | null | null | null | null | null | null | null | null | null | null | null | null | null | null
1742 | BIMProp | p.formar | é.translação | BIMData | d.formar | translação | rdfs:Literal or xsd:string | null | null | null | null | null | null | null | null | null | null | BIM | Conceito or Projeto | Propriedade destinada a formar: é.translação | Dado para formar: translação -- Formatado como (rdfs:Literal or xsd:string) | Declara a transformação geométrica básica de Translação. | Declara la transformación geométrica básica de Traslación. | Declare the basic geometric transformation of Translation. | d.formar.101 | Ação de formar | categoria.revit | [ T ] | null | null | null | null | null | null | null | null | null | null | null | null
1743 | BIMProp | p.formar | é.giro | BIMData | d.formar | giro | rdfs:Literal or xsd:string | null | null | null | null | null | null | null | null | null | null | BIM | Conceito or Projeto | Propriedade destinada a formar: é.giro | Dado para formar: giro -- Formatado como (rdfs:Literal or xsd:string) | Declara a transformação geométrica básica de Giro. | Declara la transformación geométrica básica del Giro. | Declare the basic geometric transformation of Giro. | d.formar.102 | Ação de formar | categoria.revit | [ G ] | null | null | null | null | null | null | null | null | null | null | null | null
1744 | BIMProp | p.formar | é.escalar | BIMData | d.formar | escalar | rdfs:Literal or xsd:string | null | null | null | null | null | null | null | null | null | null | BIM | Conceito or Projeto | Propriedade destinada a formar: é.escalar | Dado para formar: escalar -- Formatado como (rdfs:Literal or xsd:string) | Declara a transformação geométrica básica de Mudança escalar. | Declara la transformación geométrica básica del cambio escalar. | Declare the basic geometric transformation of scalar change. | d.formar.103 | Ação de formar | categoria.revit | [ E ] | null | null | null | null | null | null | null | null | null | null | null | null
1745 | BIMProp | p.formar | é.reflexão | BIMData | d.formar | reflexão | rdfs:Literal or xsd:string | null | null | null | null | null | null | null | null | null | null | BIM | Conceito or Projeto | Propriedade destinada a formar: é.reflexão | Dado para formar: reflexão -- Formatado como (rdfs:Literal or xsd:string) | Declara a transformação geométrica básica de Reflexão. | Declara la transformación geométrica básica de Reflexión. | Declare the basic geometric transformation of Reflection. | d.formar.104 | Ação de formar | categoria.revit | [ R ] | null | null | null | null | null | null | null | null | null | null | null | null
1746 | BIMProp | p.formar | é.eixo.x | BIMData | d.formar | eixo.x | rdfs:Literal or xsd:string | null | null | null | null | null | null | null | null | null | null | BIM | Conceito or Projeto | Propriedade destinada a formar: é.eixo.x | Dado para formar: eixo.x -- Formatado como (rdfs:Literal or xsd:string) | Declara que a operação é sobre o eixo X. | Declara que la operación está en el eje X. | Declare that the operation is on the X-axis. | d.formar.105 | Ação de formar | null | null | null | null | null | null | null | null | null | null | null | null | null | null
1747 | BIMProp | p.formar | é.eixo.y | BIMData | d.formar | eixo.y | rdfs:Literal or xsd:string | null | null | null | null | null | null | null | null | null | null | BIM | Conceito or Projeto | Propriedade destinada a formar: é.eixo.y | Dado para formar: eixo.y -- Formatado como (rdfs:Literal or xsd:string) | Declara que a operação é sobre o eixo Y. | Declara que la operación está en el eje Y. | Declare that the operation is on the Y-axis. | d.formar.106 | Ação de formar | null | null | null | null | null | null | null | null | null | null | null | null | null | null
1748 | BIMProp | p.formar | é.eixo.z | BIMData | d.formar | eixo.z | rdfs:Literal or xsd:string | null | null | null | null | null | null | null | null | null | null | BIM | Conceito or Projeto | Propriedade destinada a formar: é.eixo.z | Dado para formar: eixo.z -- Formatado como (rdfs:Literal or xsd:string) | Declara que a operação é sobre o eixo Z. | Declara que la operación está en el eje Z. | Declare that the operation is on the Z-axis. | d.formar.107 | Ação de formar | null | null | null | null | null | null | null | null | null | null | null | null | null | null
1749 | BIMProp | p.formar | é.base.x | BIMData | d.formar | base.x | xsd:double | null | null | null | null | null | null | null | null | null | é.coordenada.x | BIM | Conceito or Projeto | Propriedade destinada a formar: é.base.x | Dado para formar: base.x -- Formatado como (xsd:double) | Declara a coordenada X de um ponto usado como primeira base para aplicar uma transformação geométrica. Especialmente usada em definições que usam 1 ponto como rotações ou mudanças de escala. | Declara la coordenada X de un punto utilizada como primera base para aplicar una transformación geométrica. Especialmente en definiciones que usan 1 punto como rotaciones o cambios de escala. | Declare the X coordinate of a point used as the first base for applying a geometric transformation. Especially used in definitions that use 1 point as rotations or scale changes. | d.formar.108 | Ação de formar | null | null | null | null | null | null | null | null | null | null | null | null | null | null
1750 | BIMProp | p.formar | é.base.y | BIMData | d.formar | base.y | xsd:double | null | null | null | null | null | null | null | null | null | é.coordenada.y | BIM | Conceito or Projeto | Propriedade destinada a formar: é.base.y | Dado para formar: base.y -- Formatado como (xsd:double) | Declara a coordenada Y de um ponto usado como primeira base para aplicar uma transformação geométrica. Especialmente usada em definições que usam 1 ponto como rotações ou mudanças de escala. | Declara la coordenada Y de un punto utilizada como primera base para aplicar una transformación geométrica. Especialmente en definiciones que usan 1 punto como rotaciones o cambios de escala. | Declare the Y coordinate of a point used as the first base for applying a geometric transformation. Especially used in definitions that use 1 point as rotations or scale changes. | d.formar.109 | Ação de formar | null | null | null | null | null | null | null | null | null | null | null | null | null | null
1751 | BIMProp | p.formar | é.base.z | BIMData | d.formar | base.z | xsd:double | null | null | null | null | null | null | null | null | null | é.coordenada.z | BIM | Conceito or Projeto | Propriedade destinada a formar: é.base.z | Dado para formar: base.z -- Formatado como (xsd:double) | Declara a coordenada Z de um ponto usado como primeira base para aplicar uma transformação geométrica. Especialmente usada em definições que usam 1 ponto como rotações ou mudanças de escala. | Declara la coordenada Z de un punto usada como primera base para aplicar una transformación geométrica. Especialmente en definiciones que usan 1 punto como rotaciones o cambios de escala. | Declare the Z coordinate of a point used as the first base for applying a geometric transformation. Especially used in definitions that use 1 point as rotations or scale changes. | d.formar.110 | Ação de formar | null | null | null | null | null | null | null | null | null | null | null | null | null | null
1752 | BIMProp | p.formar | é.base.xx | BIMData | d.formar | base.xx | xsd:double | null | null | null | null | null | null | null | null | null | é.coordenada.x | BIM | Conceito or Projeto | Propriedade destinada a formar: é.base.xx | Dado para formar: base.xx -- Formatado como (xsd:double) | Declara a coordenada X de um ponto usado como segunda base para aplicar uma transformação geométrica. Especialmente usada em definições que usam 2 pontos, como os eixos de simetria ou translações definidas com 2 pontos. | Declara la coordenada X de un punto usada como segunda base para aplicar una transformación geométrica. Especialmente usado en definiciones que emplean 2 puntos, como ejes de simetría o traslaciones definidas con 2 puntos. | Declare the X coordinate of a point used as a second base to apply a geometric transformation. Especially used in definitions that use 2 points, such as symmetry axes or translations defined with 2 points. | d.formar.111 | Ação de formar | null | null | null | null | null | null | null | null | null | null | null | null | null | null
1753 | BIMProp | p.formar | é.base.yy | BIMData | d.formar | base.yy | xsd:double | null | null | null | null | null | null | null | null | null | é.coordenada.y | BIM | Conceito or Projeto | Propriedade destinada a formar: é.base.yy | Dado para formar: base.yy -- Formatado como (xsd:double) | Declara a coordenada Y de um ponto usado como segunda base para aplicar uma transformação geométrica. Especialmente usada em definições que usam 2 pontos, como os eixos de simetria ou translações definidas com 2 pontos. | Declara la coordenada Y de un punto usada como segunda base para aplicar una transformación geométrica. Especialmente usado en definiciones que emplean 2 puntos, como ejes de simetría o traslaciones definidas con 2 puntos. | Declare the Y coordinate of a point used as a second base to apply a geometric transformation. Especially used in definitions that use 2 points, such as symmetry axes or translations defined with 2 points. | d.formar.112 | Ação de formar | null | null | null | null | null | null | null | null | null | null | null | null | null | null
1754 | BIMProp | p.formar | é.base.zz | BIMData | d.formar | base.zz | xsd:double | null | null | null | null | null | null | null | null | null | é.coordenada.z | BIM | Conceito or Projeto | Propriedade destinada a formar: é.base.zz | Dado para formar: base.zz -- Formatado como (xsd:double) | Declara a coordenada Z de um ponto usado como segunda base para aplicar uma transformação geométrica. Especialmente usada em definições que usam 2 pontos, como os eixos de simetria ou translações definidas com 2 pontos. | Declara la coordenada Z de un punto usada como segunda base para aplicar una transformación geométrica. Especialmente usado en definiciones que emplean 2 puntos, como ejes de simetría o traslaciones definidas con 2 puntos. | Declare the Z coordinate of a point used as a second base to apply a geometric transformation. Especially used in definitions that use 2 points, such as symmetry axes or translations defined with 2 points. | d.formar.113 | Ação de formar | null | null | null | null | null | null | null | null | null | null | null | null | null | null
1755 | BIMProp | p.formar | é.coordenada.x | BIMData | d.formar | coordenada.x | xsd:double | null | null | null | null | null | null | null | null | null | null | BIM | Conceito or Projeto | Propriedade destinada a formar: é.coordenada.x | Dado para formar: coordenada.x -- Formatado como (xsd:double) | Declara que a operação é na coordenada X. | Declara que la operación está en la coordenada X. | Declare that the operation is at coordinate X. | d.formar.114 | Ação de formar | null | null | null | null | null | null | null | null | null | null | null | null | null | null
1756 | BIMProp | p.formar | é.coordenada.y | BIMData | d.formar | coordenada.y | xsd:double | null | null | null | null | null | null | null | null | null | null | BIM | Conceito or Projeto | Propriedade destinada a formar: é.coordenada.y | Dado para formar: coordenada.y -- Formatado como (xsd:double) | Declara que a operação é na coordenada Y. | Declara que la operación está en la coordenada Y. | Declare that the operation is at coordinate Y. | d.formar.115 | Ação de formar | null | null | null | null | null | null | null | null | null | null | null | null | null | null
1757 | BIMProp | p.formar | é.coordenada.z | BIMData | d.formar | coordenada.z | xsd:double | null | null | null | null | null | null | null | null | null | null | BIM | Conceito or Projeto | Propriedade destinada a formar: é.coordenada.z | Dado para formar: coordenada.z -- Formatado como (xsd:double) | Declara que a operação é na coordenada Z. | Declara que la operación está en la coordenada Z. | Declare that the operation is at coordinate Z. | d.formar.116 | Ação de formar | null | null | null | null | null | null | null | null | null | null | null | null | null | null
1758 | BIMProp | p.formar | é.coordenadas.xy | BIMData | d.formar | coordenadas.xy | rdfs:Literal or xsd:string | null | null | null | null | null | null | null | null | null | é.ponto.xy | BIM | Conceito or Projeto | Propriedade destinada a formar: é.coordenadas.xy | Dado para formar: coordenadas.xy -- Formatado como (rdfs:Literal or xsd:string) | Declara a Lista de coordenadas em 2D com valor de X e Y. É uma lista que deve ser uma string iniciada com um nome significativo seguido pelos elementos, necessariamente ordenados, separados por um caráter separador. Por exemplo 'Quadrado:0,0:10,0:10,10:0,10'. | Declara la Lista de coordenadas en 2D con valores de X e Y. Es una lista que debe ser una cadena que comience con un nombre significativo seguido de los elementos, necesariamente ordenados, separados por un carácter separador. Por ejemplo, 'Cuadrado:0,0:10,0:10,10:0,10'. | Declare the List of coordinates in 2D with values of X and Y. It is a list that must be a string starting with a meaningful name followed by the elements, necessarily ordered, separated by a separator character. For example 'Square:0,0:10,0:10,10:0,10'. | d.formar.117 | Ação de formar | null | null | null | null | null | null | null | null | null | null | null | null | null | null
1759 | BIMProp | p.formar | é.coordenadas.xyz | BIMData | d.formar | coordenadas.xyz | rdfs:Literal or xsd:string | null | null | null | null | null | null | null | null | null | é.ponto.xyz | BIM | Conceito or Projeto | Propriedade destinada a formar: é.coordenadas.xyz | Dado para formar: coordenadas.xyz -- Formatado como (rdfs:Literal or xsd:string) | Declara a Lista de coordenadas em 3D com valor de X , Y e Z. É uma lista que deve ser uma string iniciada com um nome significativo seguido pelos elementos, necessariamente ordenados, separados por um caráter separador. Por exemplo 'Quadrado:0,0,0:10,0,0:10,10,0:0,10,0'. | Declara Lista de coordenadas 3D con valores de X, Y y Z. Es una lista que debe ser una cadena que comienza con un nombre significativo seguido de los elementos, necesariamente ordenados, separados por un carácter separador. Por ejemplo, 'Cuadrado:0,0,0:10,0,0:10,10,0:0,10,0'. | Declare the List of 3D coordinates with values of X, Y, and Z. It is a list that must be a string starting with a meaningful name followed by the elements, necessarily ordered, separated by a separator character. For example 'Square:0,0,0:10,0,0:10,10,0:0,10,0'. | d.formar.118 | Ação de formar | null | null | null | null | null | null | null | null | null | null | null | null | null | null
1760 | BIMProp | p.formar | é.vetor.translação | BIMData | d.formar | vetor.translação | rdfs:Literal or xsd:string | null | null | null | null | null | null | null | null | null | é.direção.vetorial | BIM | Conceito or Projeto | Propriedade destinada a formar: é.vetor.translação | Dado para formar: vetor.translação -- Formatado como (rdfs:Literal or xsd:string) | Declara o vetor de translação com origem em [ 0 0 0 ] e ponta [ coordenada.x coordenada.y coordenada.z ]. | Declara que el vértice de traslación se origina en [ 0 0 0 ] y apunta a [ coordenada.x coordenada.y coordenada.z ]. | Declare the translation vertor originating from [ 0 0 0 ] to [ coordinate.x coordinate.y coordinate.z ]. | d.formar.119 | Ação de formar | null | null | null | null | null | null | null | null | null | null | null | null | null | null
1761 | BIMProp | p.formar | é.valor.distância | BIMData | d.formar | valor.distância | xsd:double | null | null | null | null | null | null | null | null | null | null | BIM | Conceito or Projeto | Propriedade destinada a formar: é.valor.distância | Dado para formar: valor.distância -- Formatado como (xsd:double) | Declara o valor numérico de uma distância para ser usada por uma transformação geométrica. | Declara el valor numérico de una distancia para ser usada por uma transformación geométrica. | Declare the numerical value of a distance to be used by a geometric transformation. | d.formar.120 | Ação de formar | null | null | null | null | null | null | null | null | null | null | null | null | null | null
1762 | BIMProp | p.formar | é.valor.angular | BIMData | d.formar | valor.angular | xsd:double | null | null | null | null | null | null | null | null | null | null | BIM | Conceito or Projeto | Propriedade destinada a formar: é.valor.angular | Dado para formar: valor.angular -- Formatado como (xsd:double) | Declara o valor numérico de um ângulo de rotação ou giro. | Declara el valor numérico de un ángulo de rotación o giro. | Declare the numerical value of a rotation or angle. | d.formar.121 | Ação de formar | null | null | null | null | null | null | null | null | null | null | null | null | null | null
1763 | BIMProp | p.formar | é.valor.escalar | BIMData | d.formar | valor.escalar | xsd:double | null | null | null | null | null | null | null | null | null | null | BIM | Conceito or Projeto | Propriedade destinada a formar: é.valor.escalar | Dado para formar: valor.escalar -- Formatado como (xsd:double) | Declara o valor numérico de um fator escalar. | Declara el valor numérico de un factor escalar. | Declare the numeric value of a scalar factor. | d.formar.122 | Ação de formar | null | null | null | null | null | null | null | null | null | null | null | null | null | null
1764 | BIMProp | p.formar | é.ponto.u | BIMData | d.formar | ponto.u | xsd:double | null | null | null | null | null | null | null | null | null | null | BIM | Conceito or Projeto | Propriedade destinada a formar: é.ponto.u | Dado para formar: ponto.u -- Formatado como (xsd:double) | Declara o valor paramétrico para uma curva. 0 = Declara ponto inicial da curva, 1= Declara ponto final da curva, 0.5 Declara ponto médio da curva, etc. | Declara el valor paramétrico de una curva. 0 = identifica el punto de inicio, 1= identifica el punto final, 0.5 identifica el punto medio, etc. | Declare the parametric value of a curve. 0 = identifies the starting point, 1 = identifies the end point, 0.5 = identifies the midpoint, etc. | d.formar.123 | Ação de formar | null | null | null | null | null | null | null | null | null | null | null | null | null | null
1765 | BIMProp | p.formar | é.ponto.uv | BIMData | d.formar | ponto.uv | rdfs:Literal or xsd:string | null | null | null | null | null | null | null | null | null | é.ponto.analítico | BIM | Conceito or Projeto | Propriedade destinada a formar: é.ponto.uv | Dado para formar: ponto.uv -- Formatado como (rdfs:Literal or xsd:string) | Declara um ponto de posição UV para descrever a parametrização de uma espaço 2D como uma textura, área de piso ou parece. U eixo horizontal, V eixo vertical. Os valores são paramétricos, geralmente entre 0 e 1: ‘[ 0 , 0]’ canto inferior esquerdo da textura e ‘[ 1 , 1 ]’ é o canto superior direito e ‘[ 0.5 , 0.5 ]’ o centro. É usado para mapeamento. | Declara un punto UV que describe la parametrización de un espacio 2D como una textura o un área de piso o pared. U eje horizontal, V eje vertical. Los valores son paramétricos, generalmente entre 0 y 1: ‘[ 0 , 0]’ esquina inferior izquierda de la textura, ‘[ 1 , 1 ]’ la esquina superior derecha y ‘[ 0.5 , 0.5 ]’ el centro. Se utiliza para el mapeo. | Declare a UV point that describes the parametrization of a 2D space such as a texture or a floor or wall area. U horizontal axis, V vertical axis. The values are parametric, generally between 0 and 1: ‘[ 0 , 0 ]’ bottom left corner of the texture, ‘[ 1 , 1 ]’ top right corner and ‘[ 0.5 , 0.5 ]’ the center. It is used for mapping. | d.formar.124 | Ação de formar | null | null | null | null | null | null | null | null | null | null | null | null | null | null
1766 | BIMProp | p.formar | é.ponto.xy | BIMData | d.formar | ponto.xy | rdfs:Literal or xsd:string | null | null | null | null | null | null | null | null | null | é.coordenadas.xy | BIM | Conceito or Projeto | Propriedade destinada a formar: é.ponto.xy | Dado para formar: ponto.xy -- Formatado como (rdfs:Literal or xsd:string) | Declara uma posição no plano 2D. Representar usando uma string de duas coordenadas: '[ coordenada.x coordenada.y ]' | Declara a posición en un plano 2D. Configurar como una lista de string de dos elementos '[ coordenada.x coordenada.y ]'. | Declare a 2D plane position. Setup as a string list of coordinates '[ coordenada.x coordenada.y ]'. | d.formar.125 | Ação de formar | null | null | null | null | null | null | null | null | null | null | null | null | null | null
1767 | BIMProp | p.formar | é.ponto.xyz | BIMData | d.formar | ponto.xyz | rdfs:Literal or xsd:string | null | null | null | null | null | null | null | null | null | é.coordenadas.xyz | BIM | Conceito or Projeto | Propriedade destinada a formar: é.ponto.xyz | Dado para formar: ponto.xyz -- Formatado como (rdfs:Literal or xsd:string) | Declara uma posição espacial em 3D. Representar usando uma string de três coordenadas: '[ coordenada.x coordenada.y coordenada.z ]' | Declara una posición espacial en 3D. Configurar como una lista de string de tres elementos '[ coordenada.x coordenada.y coordenada.z ]'. | Declare a 3D spatial position. Setup as a string list of coordinates '[ coordenada.x coordenada.y coordenada.z ]'. | d.formar.126 | Ação de formar | null | null | null | null | null | null | null | null | null | null | null | null | null | null
1768 | BIMProp | p.formar | é.ponto.xyzi | BIMData | d.formar | ponto.xyzi | rdfs:Literal or xsd:string | null | null | null | null | null | null | null | null | null | null | BIM | Conceito or Projeto | Propriedade destinada a formar: é.ponto.xyzi | Dado para formar: ponto.xyzi -- Formatado como (rdfs:Literal or xsd:string) | Declara uma posição espacial em 3D associada a um instante temporal. '[ coordenada.x coordenada.y coordenada.z instante ]' | Declara una posición espacial en 3D asociada a un instante temporal. '[ coordenada.x coordenada.y coordenada.z instante ]'. | Declare a 3D spatial position associated with a temporal instant. '[ coordenada.x coordenada.y coordenada.z instante]'. | d.formar.127 | Ação de formar | null | null | null | null | null | null | null | null | null | null | null | null | null | null
1769 | BIMProp | p.formar | é.ponto.base | BIMData | d.formar | ponto.base | rdfs:Literal or xsd:string | Functional | Functional | null | null | null | null | null | null | null | null | BIM | Conceito or Projeto | Propriedade destinada a formar: é.ponto.base | Dado para formar: ponto.base -- Formatado como (rdfs:Literal or xsd:string) | Declara a posição do ponto base de um projeto ou uma transformação. Representar usando uma string de três coordenadas: '[ coordenada.x coordenada.y coordenada.z ] ou, se for um ponto GIS '[ longitude latitude altitude ]'. | Declara la posición de un punto base para el proyecto ou para una tranformación. Configurar como una lista de string de tres elementos '[ coordenada.x coordenada.y coordenada.z ]', o, si es un punto GIS '[ longitude latitude altitude ]'. | Declare the base point of a project or a geometric tranformation. Setup as a string list of coordinates '[ coordenada.x coordenada.y coordenada.z ]', or if it's a GIS point '[ longitude latitude altitude ]'. | d.formar.128 | Ação de formar | null | null | null | null | null | null | null | null | null | null | null | null | null | null
1770 | BIMProp | p.formar | é.ponto.de.inserção | BIMData | d.formar | ponto.de.inserção | rdfs:Literal or xsd:string | Functional | Functional | null | null | null | null | null | null | null | null | BIM | Conceito or Projeto | Propriedade destinada a formar: é.ponto.de.inserção | Dado para formar: ponto.de.inserção -- Formatado como (rdfs:Literal or xsd:string) | Declara o ponto de inserção de um elemento que pode ser uma família ou bloco. Representar usando uma string de três coordenadas: '[ coordenada.x coordenada.y coordenada.z ]' | Declara el punto base de inserción de una familia, bloco o componente. Configurar como una lista de string de tres elementos '[ coordenada.x coordenada.y coordenada.z ]'. | Declare the insertion point of a family, block or component. Setup as a string list of coordinates '[ coordenada.x coordenada.y coordenada.z ]'. | d.formar.129 | Ação de formar | null | null | null | null | null | null | null | null | null | null | null | null | null | null
1771 | BIMProp | p.formar | é.ponto.analítico | BIMData | d.formar | ponto.analítico | rdfs:Literal or xsd:string | null | null | null | null | null | null | null | null | null | é.ponto.uv | BIM | Conceito or Projeto | Propriedade destinada a formar: é.ponto.analítico | Dado para formar: ponto.analítico -- Formatado como (rdfs:Literal or xsd:string) | Declara a posição de um ponto analítico UV que pode ser usado em análise estrutural, acústico, luminotécnico, etc. | Declara la posición de un punto analítico UV que puede utilizarse en análisis estructural, acústico, luminotécnico, etc. | Declare the position of na UV analytical point that can be used in structural, acoustic, lighting analysis, etc. | d.formar.130 | Ação de formar | null | null | null | null | null | null | null | null | null | null | null | null | null | null
1772 | BIMProp | p.formar | é.pontos.analíticos | BIMData | d.formar | pontos.analíticos | rdfs:Literal or xsd:string | null | null | null | null | null | null | null | null | null | null | BIM | Conceito or Projeto | Propriedade destinada a formar: é.pontos.analíticos | Dado para formar: pontos.analíticos -- Formatado como (rdfs:Literal or xsd:string) | Declara uma malha UV de pontos para cálculos diversos. NBR 15215-3. Preferivelmente com densidade de 0,5 a 2,0 m (como em NBR 15215-3 no cálculo de incidência de luz natural em ambientes). | Declara una malla UV de puntos para diversos cálculos, NBR 15215-3. Preferiblemente con una densidad de 0,5 a 2,0 m (como en NBR 15215-3 en el cálculo de la incidencia de luz natural en ambientes). | Declare a UV mesh of points for various calculations. NBR 15215-3: preferably with a density of 0.5 to 2.0 m (as in NBR 15215-3 in the calculation of natural light incidence in environments). | d.formar.131 | Ação de formar | null | null | null | null | null | null | null | null | null | null | null | null | null | null
1773 | BIMProp | p.formar | é.plano.da.transformação | BIMData | d.formar | plano.da.transformação | rdfs:Literal or xsd:string | null | null | null | null | null | null | null | null | null | null | BIM | Conceito or Projeto | Propriedade destinada a formar: é.plano.da.transformação | Dado para formar: plano.da.transformação -- Formatado como (rdfs:Literal or xsd:string) | Declara o plano onde se aplica a transformação geométrica. Por ex. '[ 0 0 1 ]' para um plano definido pela sua normal '[ 0 0 0 15 1 2 ]' para um plano definido pela sua origem e normal '[ 0 0 0 1 0 0 0 0 1]' para definir um plano por 3 pontos. | Declara el plano donde se aplica la transformación geométrica. Por ejemplo, '[ 0 0 1 ]' para un plano definido por su normal '[ 0 0 0 15 1 2 ]' para un plano definido por su origen y normal '[ 0 0 0 1 0 0 0 0 0 1]' para definir un plano por 3 puntos. | Declare the plane where the geometric transformation is applied. E.g. '[ 0 0 1 ]' for a plane defined by its normal '[ 0 0 0 15 1 2 ]' for a plane defined by its origin and normal '[ 0 0 0 1 0 0 0 0 1]' to define a plane by 3 points. | d.formar.132 | Ação de formar | null | null | null | null | null | null | null | null | null | null | null | null | null | null
1774 | BIMProp | p.formar | é.forma.geométrica | BIMData | d.formar | forma.geométrica | rdfs:Literal or xsd:string | null | null | null | null | null | null | null | null | null | null | BIM | Conceito or Projeto | Propriedade destinada a formar: é.forma.geométrica | Dado para formar: forma.geométrica -- Formatado como (rdfs:Literal or xsd:string) | Declara o código da forma geométrica usada. Por ex. 'F1' | Declara el código de la forma geométrica utilizada. Por ejemplo, 'F1'. | Declare the code of the geometric shape used. E.g. 'F1' | d.formar.133 | Ação de formar | null | null | null | null | null | null | null | null | null | null | null | null | null | null
1775 | BIMProp | p.formar | é.transformação.geométrica | BIMData | d.formar | transformação.geométrica | rdfs:Literal | null | null | null | null | null | null | null | null | null | null | BIM | Conceito or Projeto | Propriedade destinada a formar: é.transformação.geométrica | Dado para formar: transformação.geométrica -- Formatado como (rdfs:Literal) | Declara um nome para identificar à transformação geométrica aplicada para estruturar a geometria do projeto. Por ex. Intercolúnio Galeria. | Declara un nombre para identificar la transformación geométrica aplicada a la estructura de la geometría del proyecto. Por ejemplo, Intercolúnio_Galeria. | Declare a name to identify the geometric transformation applied to structure the geometry of the project. Example: Intercolúnio_Galeria. | d.formar.134 | Ação de formar | null | null | null | null | null | null | null | null | null | null | null | null | null | null
1776 | BIMProp | p.formar | é.transformação.geométrica.código | BIMData | d.formar | transformação.geométrica.código | rdfs:Literal | null | null | null | null | null | null | null | null | null | null | BIM | Conceito or Projeto | Propriedade destinada a formar: é.transformação.geométrica.código | Dado para formar: transformação.geométrica.código -- Formatado como (rdfs:Literal) | Declara o tipo de transformação geométrica básica. Pode ser um dos quatro códigos T G E R. Por ex. T. | Declara el tipo básico de transformación geométrica. Puede ser uno de cuatro códigos T, G E R. Por ejemplo, T. | Declare the basic geometric transformation type. It can be one of four codes T, G E R. Example: T. | d.formar.135 | Ação de formar | null | null | null | null | null | null | null | null | null | null | null | null | null | null
1777 | BIMProp | p.formar | é.transformação.geométrica.valor | BIMData | d.formar | transformação.geométrica.valor | rdfs:Literal | null | null | null | null | null | null | null | null | null | null | BIM | Conceito or Projeto | Propriedade destinada a formar: é.transformação.geométrica.valor | Dado para formar: transformação.geométrica.valor -- Formatado como (rdfs:Literal) | Declara o valor da transformação geométrica básica. Por. Ex. como valor numérico 10; como vetor [ base.x base.y base.z ] ou como eixo [ base.x base.y base.z base.xx base.yy base.zz ] | Declara el valor de la transformación geométrica básica. Por ejemplo, 10 o como vector [ 10 0 0 ]. | Declare the value of the basic geometric transformation. Example: as a number 10; as a vector [ 10 0 0 ] as a axis [ ] . | d.formar.136 | Ação de formar | null | null | null | null | null | null | null | null | null | null | null | null | null | null
1778 | BIMProp | p.fornecer | é.fornecedor.de | BIMData | d.fornecer | fornecedor.de | rdfs:Literal or xsd:string | null | null | null | null | null | null | null | null | null | null | BIM | Conceito or Projeto | Propriedade destinada a fornecer: é.fornecedor.de | Dado para fornecer: fornecedor.de -- Formatado como (rdfs:Literal or xsd:string) | Declara o tipo de fornecimento dado. | Declara el tipo de entrega que se ha dado. | Declare the type of delivery given. | d.fornecer.100 | Ação de fornecer | null | null | null | null | null | null | null | null | null | null | null | null | null | null
1779 | BIMProp | p.fornecer | é.fornecido.por | BIMData | d.fornecer | fornecido.por | rdfs:Literal or xsd:string | null | null | null | null | null | null | null | null | null | null | BIM | Conceito or Projeto | Propriedade destinada a fornecer: é.fornecido.por | Dado para fornecer: fornecido.por -- Formatado como (rdfs:Literal or xsd:string) | Declara qual foi o fornecedor. | Declara al proveedor. | Declare the supplier. | d.fornecer.101 | Ação de fornecer | null | null | null | null | null | null | null | null | null | null | null | null | null | null
1780 | BIMProp | p.fornecer | é.quem.fornece | BIMData | d.fornecer | quem.fornece | rdfs:Literal or xsd:string | null | null | null | null | null | null | null | null | null | null | BIM | Conceito or Projeto | Propriedade destinada a fornecer: é.quem.fornece | Dado para fornecer: quem.fornece -- Formatado como (rdfs:Literal or xsd:string) | Declara o fornecedor. Pode ser uma empresa, um objeto, um agente humano ou artificial. | Declara al proveedor. Puede ser una empresa, un objeto, un agente humano o artificial. | Declare the supplier. It can be a company, an object, a human or artificial agent. | d.fornecer.102 | Ação de fornecer | null | null | null | null | null | null | classe.ifc | [ IfcPerson.Identification ] | null | null | código.abnt | [ 1D ] | null | null
1781 | BIMProp | p.fornecer | é.quem.forneceu | BIMData | d.fornecer | quem.forneceu | rdfs:Literal or xsd:string | null | null | null | null | null | null | null | null | null | null | BIM | Conceito or Projeto | Propriedade destinada a fornecer: é.quem.forneceu | Dado para fornecer: quem.forneceu -- Formatado como (rdfs:Literal or xsd:string) | Declara qual foi o fornecedor. Pode ser uma empresa, um objeto, um agente humano ou artificial. | Declara quem foi efetivamente o proveedor. Puede ser una empresa, un objeto, un agente humano o artificial. | Declare who was the supplier. It can be a company, an object, a human or artificial agent. | d.fornecer.103 | Ação de fornecer | null | null | null | null | null | null | classe.ifc | [ IfcPerson.Identification ] | null | null | código.abnt | [ 1D ] | null | null
1782 | BIMProp | p.funcionar | é.ambiente.id | BIMData | d.funcionar | ambiente.id | rdfs:Literal or xsd:string | Functional | null | InverseFunctional | null | null | null | null | null | null | null | BIM | Conceito or Projeto | Propriedade destinada a funcionar: é.ambiente.id | Dado para funcionar: ambiente.id -- Formatado como (rdfs:Literal or xsd:string) | Declara o ID de Revit ou GlobalId IFC ou identificador único de objeto. Declara um elemento espacial que representa o cômodo. | Declara el ID de Revit o IFC GlobalId o un identificador único de objeto. Identifica un elemento espacial que representa la sala. | Declare the Revit ID or IFC GlobalId or unique object identifier. Identifies a spatial element that represents the room. | d.funcionar.100 | Ação de funcionar | categoria.revit | [ OST_Rooms : OST_MEPSpaces : OST_MEPZone ] | null | null | null | null | classe.ifc | [ IfcSpace : IfcOccupant ] | null | null | código.abnt | [ 0P.10.20 ] | null | null
1783 | BIMProp | p.funcionar | é.ambiente.código | BIMData | d.funcionar | ambiente.código | rdfs:Literal or xsd:string | Functional | Functional | null | null | null | null | null | null | null | null | BIM | Conceito or Projeto | Propriedade destinada a funcionar: é.ambiente.código | Dado para funcionar: ambiente.código -- Formatado como (rdfs:Literal or xsd:string) | Declara o código do compartimento. É um identificador único do ambiente. | Declara el código del local. Es un identificador único del local. | Declare the compartment code. It is a unique identifier of the room. | d.funcionar.101 | Ação de funcionar | categoria.revit | [ OST_Rooms : OST_MEPSpaces : OST_MEPZone ] | null | null | null | null | classe.ifc | [ IfcSpace : IfcOccupant ] | null | null | código.abnt | [ 0P.10.20.05 ] | null | null
1784 | BIMProp | p.funcionar | é.ambiente.nome | BIMData | d.funcionar | ambiente.nome | rdfs:Literal or xsd:string | null | null | null | null | null | null | null | null | null | null | BIM | Conceito or Projeto | Propriedade destinada a funcionar: é.ambiente.nome | Dado para funcionar: ambiente.nome -- Formatado como (rdfs:Literal or xsd:string) | Declara o nome do compartimento. | Declara el nombre del local. | Declare the compartment name. | d.funcionar.102 | Ação de funcionar | categoria.revit | [ OST_Rooms : OST_MEPSpaces : OST_MEPZone ] | null | null | null | null | classe.ifc | [ IfcSpace : IfcOccupant ] | null | null | código.abnt | [ 0P.10.20.03 : 0P.10.20.05 ] | null | null
1785 | BIMProp | p.funcionar | é.ambiente.número | BIMData | d.funcionar | ambiente.número | rdfs:Literal or xsd:string | Functional | Functional | null | null | null | null | null | null | null | null | BIM | Conceito or Projeto | Propriedade destinada a funcionar: é.ambiente.número | Dado para funcionar: ambiente.número -- Formatado como (rdfs:Literal or xsd:string) | Declara o número do compartimento. | Declara el número de local. | Declare the compartment number. | d.funcionar.103 | Ação de funcionar | categoria.revit | [ OST_Rooms : OST_MEPSpaces : OST_MEPZone ] | null | null | null | null | classe.ifc | [ IfcSpace : IfcOccupant ] | null | null | código.abnt | [ 0P.10.20.07 : 0P.10.20.09 ] | null | null
1786 | BIMProp | p.funcionar | é.ambiente.tipo | BIMData | d.funcionar | ambiente.tipo | rdfs:Literal or xsd:string | null | null | null | null | null | null | null | null | null | null | BIM | Conceito or Projeto | Propriedade destinada a funcionar: é.ambiente.tipo | Dado para funcionar: ambiente.tipo -- Formatado como (rdfs:Literal or xsd:string) | Declara o tipo de ambiente. | Declara el tipo de ambiente. | Declare the room type. | d.funcionar.104 | Ação de funcionar | categoria.revit | [ OST_Rooms : OST_MEPSpaces : OST_MEPZone ] | null | null | null | null | classe.ifc | [ IfcSpace : IfcOccupant ] | null | null | código.abnt | [ 0P.10.20.07 : 0P.10.20.09 ] | null | null
1787 | BIMProp | p.funcionar | é.ambiente.zona | BIMData | d.funcionar | ambiente.zona | rdfs:Literal or xsd:string | null | null | null | null | null | null | null | null | null | null | BIM | Conceito or Projeto | Propriedade destinada a funcionar: é.ambiente.zona | Dado para funcionar: ambiente.zona -- Formatado como (rdfs:Literal or xsd:string) | Declara a zona predial na qual está o compartimento, pode estar incluído em mais de uma zona. | Declara la zona de construcción en la que se encuentra el local, puede incluirse en más de una zona. | Declare the building zone in which the compartment is located, it can be included in more than one zone. | d.funcionar.105 | Ação de funcionar | categoria.revit | [ OST_Rooms : OST_MEPSpaces : OST_MEPZone ] | null | null | null | null | classe.ifc | [ IfcSpace : IfcOccupant ] | null | null | código.abnt | [ 0P.10.20.07 : 0P.10.20.09 ] | null | null
1788 | BIMProp | p.funcionar | é.de.apoio | BIMData | d.funcionar | de.apoio | xsd:boolean | null | null | null | null | null | null | null | null | null | null | BIM | Conceito or Projeto | Propriedade destinada a funcionar: é.de.apoio | Dado para funcionar: de.apoio -- Formatado como (xsd:boolean) | Declara que o ambiente tem função relativa ao apoio de outras funções. | Declara que el entorno tiene una función relativa en el soporte de otras funciones. | Declare that the environment has a relative function in supporting other functions. | d.funcionar.106 | Ação de funcionar | categoria.revit | [ OST_Rooms : OST_MEPSpaces : OST_MEPZone ] | null | null | null | null | classe.ifc | [ IfcSpace : IfcOccupant ] | null | null | código.abnt | [ 0P.10.20 ] | null | null
1789 | BIMProp | p.funcionar | é.de.comércio | BIMData | d.funcionar | de.comércio | xsd:boolean | null | null | null | null | null | null | null | null | null | null | BIM | Conceito or Projeto | Propriedade destinada a funcionar: é.de.comércio | Dado para funcionar: de.comércio -- Formatado como (xsd:boolean) | Declara que o ambiente tem função relativa ao exercício de atividades de compra venda de produtos etc. | Declara que el medio ambiente tiene una función relacionada con el ejercicio de actividades como la compra, venta de productos, etc. | Declare that the environment has a function related to the exercise of activities such as the purchase, sale of products, etc. | d.funcionar.107 | Ação de funcionar | categoria.revit | [ OST_Rooms : OST_MEPSpaces : OST_MEPZone ] | null | null | null | null | classe.ifc | [ IfcSpace : IfcOccupant ] | null | null | código.abnt | [ 0P.10.20 ] | null | null
1790 | BIMProp | p.funcionar | é.de.contemplação | BIMData | d.funcionar | de.contemplação | xsd:boolean | null | null | null | null | null | null | null | null | null | null | BIM | Conceito or Projeto | Propriedade destinada a funcionar: é.de.contemplação | Dado para funcionar: de.contemplação -- Formatado como (xsd:boolean) | Declara que o ambiente tem função de contemplação para museus, igrejas etc... | Declara que el entorno tiene una función de contemplación para museos, iglesias, etc. | Declare that the environment has a function of contemplation for museums, churches, etc... | d.funcionar.108 | Ação de funcionar | categoria.revit | [ OST_Rooms : OST_MEPSpaces : OST_MEPZone ] | null | null | null | null | classe.ifc | [ IfcSpace : IfcOccupant ] | null | null | código.abnt | [ 0P.10.20 ] | null | null
1791 | BIMProp | p.funcionar | é.de.cuidado | BIMData | d.funcionar | de.cuidado | xsd:boolean | null | null | null | null | null | null | null | null | null | null | BIM | Conceito or Projeto | Propriedade destinada a funcionar: é.de.cuidado | Dado para funcionar: de.cuidado -- Formatado como (xsd:boolean) | Declara que o ambiente tem função relativa ao cuidado de idosos ou pacientes em ambientes hospitalares. | Declara que el entorno tiene una función relacionada con el cuidado de ancianos o pacientes en entornos hospitalarios. | Declare that the environment has a function related to the care of the elderly or patients in hospital environments. | d.funcionar.109 | Ação de funcionar | categoria.revit | [ OST_Rooms : OST_MEPSpaces : OST_MEPZone ] | null | null | null | null | classe.ifc | [ IfcSpace : IfcOccupant ] | null | null | código.abnt | [ 0P.10.20 ] | null | null
1792 | BIMProp | p.funcionar | é.de.ensino | BIMData | d.funcionar | de.ensino | xsd:boolean | null | null | null | null | null | null | null | null | null | null | BIM | Conceito or Projeto | Propriedade destinada a funcionar: é.de.ensino | Dado para funcionar: de.ensino -- Formatado como (xsd:boolean) | Declara que o ambiente tem função relativa ao ensino como aulas ou auditórios etc. | Declara que el entorno tiene una función relacionada con la enseñanza, como clases o auditorios, etc. | Declare that the environment has a function related to teaching, such as classes or auditoriums, etc. | d.funcionar.110 | Ação de funcionar | categoria.revit | [ OST_Rooms : OST_MEPSpaces : OST_MEPZone ] | null | null | null | null | classe.ifc | [ IfcSpace : IfcOccupant ] | null | null | código.abnt | [ 0P.10.20 ] | null | null
1793 | BIMProp | p.funcionar | é.de.espera | BIMData | d.funcionar | de.espera | xsd:boolean | null | null | null | null | null | null | null | null | null | null | BIM | Conceito or Projeto | Propriedade destinada a funcionar: é.de.espera | Dado para funcionar: de.espera -- Formatado como (xsd:boolean) | Declara que o ambiente tem função de espera para recepções. | Declara que el entorno tiene una función de espera para las recepciones. | Declare that the environment has a waiting function for receptions. | d.funcionar.111 | Ação de funcionar | categoria.revit | [ OST_Rooms : OST_MEPSpaces : OST_MEPZone ] | null | null | null | null | classe.ifc | [ IfcSpace : IfcOccupant ] | null | null | código.abnt | [ 0P.10.20 ] | null | null
1794 | BIMProp | p.funcionar | é.de.espetáculo | BIMData | d.funcionar | de.espetáculo | xsd:boolean | null | null | null | null | null | null | null | null | null | null | BIM | Conceito or Projeto | Propriedade destinada a funcionar: é.de.espetáculo | Dado para funcionar: de.espetáculo -- Formatado como (xsd:boolean) | Declara que o ambiente tem função relativa ao apresentação de espetáculos como teatros, cines etc... | Declara que el medio ambiente tiene una función relacionada con la presentación de espectáculos como teatros, cines, etc. | Declare that the environment has a function related to the presentation of shows such as theaters, cinemas, etc... | d.funcionar.112 | Ação de funcionar | categoria.revit | [ OST_Rooms : OST_MEPSpaces : OST_MEPZone ] | null | null | null | null | classe.ifc | [ IfcSpace : IfcOccupant ] | null | null | código.abnt | [ 0P.10.20 ] | null | null
1795 | BIMProp | p.funcionar | é.de.estudo | BIMData | d.funcionar | de.estudo | xsd:boolean | null | null | null | null | null | null | null | null | null | null | BIM | Conceito or Projeto | Propriedade destinada a funcionar: é.de.estudo | Dado para funcionar: de.estudo -- Formatado como (xsd:boolean) | Declara que o ambiente tem função relativa ao estudo como bibliotecas, salas de leitura. | Declara que el entorno tiene una función relacionada con el estudio, como bibliotecas, salas de lectura. | Declare that the environment has a function related to the study such as libraries, reading rooms. | d.funcionar.113 | Ação de funcionar | categoria.revit | [ OST_Rooms : OST_MEPSpaces : OST_MEPZone ] | null | null | null | null | classe.ifc | [ IfcSpace : IfcOccupant ] | null | null | código.abnt | [ 0P.10.20 ] | null | null
1796 | BIMProp | p.funcionar | é.de.exposição | BIMData | d.funcionar | de.exposição | xsd:boolean | null | null | null | null | null | null | null | null | null | null | BIM | Conceito or Projeto | Propriedade destinada a funcionar: é.de.exposição | Dado para funcionar: de.exposição -- Formatado como (xsd:boolean) | Declara que o ambiente tem função relativa ao exercício de exposição como showrooms etc. | Declara que el entorno tiene una función relacionada con el ejercicio de la exposición, como salas de exposición, etc. | Declare that the environment has a function related to the exercise of exhibition, such as showrooms, etc. | d.funcionar.114 | Ação de funcionar | categoria.revit | [ OST_Rooms : OST_MEPSpaces : OST_MEPZone ] | null | null | null | null | classe.ifc | [ IfcSpace : IfcOccupant ] | null | null | código.abnt | [ 0P.10.20 ] | null | null
1797 | BIMProp | p.funcionar | é.de.fabricação | BIMData | d.funcionar | de.fabricação | xsd:boolean | null | null | null | null | null | null | null | null | null | null | BIM | Conceito or Projeto | Propriedade destinada a funcionar: é.de.fabricação | Dado para funcionar: de.fabricação -- Formatado como (xsd:boolean) | Declara que o ambiente tem função relativa ao exercício de atividades de fabricação, como oficinas de produção, espaço industrial, FABLAB, usinas etc. | Declara que el medio ambiente tiene una función relacionada con el ejercicio de actividades manufactureras, tales como talleres de producción, espacio industrial, FABLAB, molinos, etc. | Declare that the environment has a function related to the exercise of manufacturing activities, such as production workshops, industrial space, FABLAB, mills, etc. | d.funcionar.115 | Ação de funcionar | categoria.revit | [ OST_Rooms : OST_MEPSpaces : OST_MEPZone ] | null | null | null | null | classe.ifc | [ IfcSpace : IfcOccupant ] | null | null | código.abnt | [ 0P.10.20 ] | null | null
1798 | BIMProp | p.funcionar | é.de.guarda | BIMData | d.funcionar | de.guarda | xsd:boolean | null | null | null | null | null | null | null | null | null | null | BIM | Conceito or Projeto | Propriedade destinada a funcionar: é.de.guarda | Dado para funcionar: de.guarda -- Formatado como (xsd:boolean) | Declara que o ambiente tem função de guarda como depósitos etc. | Declara que el medio ambiente tiene una función de custodia, como depósitos, etc. | Declare that the environment has a safekeeping function such as deposits, etc. | d.funcionar.116 | Ação de funcionar | categoria.revit | [ OST_Rooms : OST_MEPSpaces : OST_MEPZone ] | null | null | null | null | classe.ifc | [ IfcSpace : IfcOccupant ] | null | null | código.abnt | [ 0P.10.20 ] | null | null
1799 | BIMProp | p.funcionar | é.de.habitação | BIMData | d.funcionar | de.habitação | xsd:boolean | null | null | null | null | null | null | null | null | null | null | BIM | Conceito or Projeto | Propriedade destinada a funcionar: é.de.habitação | Dado para funcionar: de.habitação -- Formatado como (xsd:boolean) | Declara que o ambiente tem função de habitação como quartos e espaços residenciais. | Declara que el entorno tiene una función de habitación como dormitorios y espacios residenciales. | Declare that the environment has a habitation function as bedrooms and residential spaces. | d.funcionar.117 | Ação de funcionar | categoria.revit | [ OST_Rooms : OST_MEPSpaces : OST_MEPZone ] | null | null | null | null | classe.ifc | [ IfcSpace : IfcOccupant ] | null | null | código.abnt | [ 0P.10.20 ] | null | null
1800 | BIMProp | p.funcionar | é.de.higiene | BIMData | d.funcionar | de.higiene | xsd:boolean | null | null | null | null | null | null | null | null | null | null | BIM | Conceito or Projeto | Propriedade destinada a funcionar: é.de.higiene | Dado para funcionar: de.higiene -- Formatado como (xsd:boolean) | Declara que o ambiente tem função de higiene como banheiros. | Declara que el medio ambiente tiene una función higiénica como los baños. | Declare that the environment has a hygiene function such as bathrooms. | d.funcionar.118 | Ação de funcionar | categoria.revit | [ OST_Rooms : OST_MEPSpaces : OST_MEPZone ] | null | null | null | null | classe.ifc | [ IfcSpace : IfcOccupant ] | null | null | código.abnt | [ 0P.10.20 ] | null | null
1801 | BIMProp | p.funcionar | é.de.lazer | BIMData | d.funcionar | de.lazer | xsd:boolean | null | null | null | null | null | null | null | null | null | null | BIM | Conceito or Projeto | Propriedade destinada a funcionar: é.de.lazer | Dado para funcionar: de.lazer -- Formatado como (xsd:boolean) | Declara que o ambiente tem função de lazer como shopping centers, parques etc. | Declara que el entorno tiene una función de ocio como centros comerciales, parques, etc. | Declare that the environment has a leisure function such as shopping malls, parks, etc. | d.funcionar.119 | Ação de funcionar | categoria.revit | [ OST_Rooms : OST_MEPSpaces : OST_MEPZone ] | null | null | null | null | classe.ifc | [ IfcSpace : IfcOccupant ] | null | null | código.abnt | [ 0P.10.20 ] | null | null
1802 | BIMProp | p.funcionar | é.de.permanência.prolongada | BIMData | d.funcionar | de.permanência.prolongada | xsd:boolean | null | null | null | null | null | null | null | null | null | null | BIM | Conceito or Projeto | Propriedade destinada a funcionar: é.de.permanência.prolongada | Dado para funcionar: de.permanência.prolongada -- Formatado como (xsd:boolean) | Declara que o ambiente é usado por tempos longos, como locais de trabalho ou dormitórios, requerendo conforto térmico, acústico, etc. A norma NBR 15575 trata de Padrões de ocupação diários dos APP. | Declara que el entorno se utiliza durante largos tiempos, como lugares de trabajo o dormitorios, que requieren confort térmico y acústico, etc. La norma NBR 15575 se ocupa de los patrones de ocupación diaria de APP. | Declare that the environment is used for long times, such as workplaces or dormitories, requiring thermal and acoustic comfort, etc. The NBR 15575 standard deals with daily occupancy patterns of APP. | d.funcionar.120 | Ação de funcionar | categoria.revit | [ OST_Rooms : OST_MEPSpaces : OST_MEPZone ] | null | null | null | null | classe.ifc | [ IfcSpace : IfcOccupant ] | null | null | código.abnt | [ 0P.10.20 ] | null | null
1803 | BIMProp | p.funcionar | é.de.permanência.transitória | BIMData | d.funcionar | de.permanência.transitória | xsd:boolean | null | null | null | null | null | null | null | null | null | null | BIM | Conceito or Projeto | Propriedade destinada a funcionar: é.de.permanência.transitória | Dado para funcionar: de.permanência.transitória -- Formatado como (xsd:boolean) | Declara que o ambiente é usado por tempos curtos. A norma NBR 15575 trata de Padrões de ocupação diários dos APP. | Declara que el medio ambiente se utiliza por períodos cortos. La norma NBR 15575 se ocupa de los patrones de ocupación diaria de APP. | Declare that the environment is used for short times. The NBR 15575 standard deals with daily occupancy patterns of APP. | d.funcionar.121 | Ação de funcionar | categoria.revit | [ OST_Rooms : OST_MEPSpaces : OST_MEPZone ] | null | null | null | null | classe.ifc | [ IfcSpace : IfcOccupant ] | null | null | código.abnt | [ 0P.10.20 ] | null | null
1804 | BIMProp | p.funcionar | é.de.pesquisa | BIMData | d.funcionar | de.pesquisa | xsd:boolean | null | null | null | null | null | null | null | null | null | null | BIM | Conceito or Projeto | Propriedade destinada a funcionar: é.de.pesquisa | Dado para funcionar: de.pesquisa -- Formatado como (xsd:boolean) | Declara que o ambiente tem função relativa ao exercício de atividades de pesquisa ou investigação científica, como laboratórios ou salas preparadas etc. | Declara que el entorno tiene una función relacionada con el ejercicio de actividades de investigación, como laboratorios o salas preparadas, etc. | Declare that the environment has a function related to the exercise of research activities, such as laboratories or prepared rooms, etc. | d.funcionar.122 | Ação de funcionar | categoria.revit | [ OST_Rooms : OST_MEPSpaces : OST_MEPZone ] | null | null | null | null | classe.ifc | [ IfcSpace : IfcOccupant ] | null | null | código.abnt | [ 0P.10.20 ] | null | null
1805 | BIMProp | p.funcionar | é.de.recepção | BIMData | d.funcionar | de.recepção | xsd:boolean | null | null | null | null | null | null | null | null | null | null | BIM | Conceito or Projeto | Propriedade destinada a funcionar: é.de.recepção | Dado para funcionar: de.recepção -- Formatado como (xsd:boolean) | Declara que o ambiente tem função de recepção como lobbies, foyers etc. | Declara que el entorno tiene una función de recepción, como lóbulos, vestíbulos, etc. | Declare that the environment has a reception function such as lobies, foyers, etc. | d.funcionar.123 | Ação de funcionar | categoria.revit | [ OST_Rooms : OST_MEPSpaces : OST_MEPZone ] | null | null | null | null | classe.ifc | [ IfcSpace : IfcOccupant ] | null | null | código.abnt | [ 0P.10.20 ] | null | null
1806 | BIMProp | p.funcionar | é.de.serviço | BIMData | d.funcionar | de.serviço | xsd:boolean | null | null | null | null | null | null | null | null | null | null | BIM | Conceito or Projeto | Propriedade destinada a funcionar: é.de.serviço | Dado para funcionar: de.serviço -- Formatado como (xsd:boolean) | Declara que o ambiente tem função de serviço como cozinhas. | Declara que el medio ambiente tiene una función de servicio como las cocinas. | Declare that the environment has a service function such as kitchens. | d.funcionar.124 | Ação de funcionar | categoria.revit | [ OST_Rooms : OST_MEPSpaces : OST_MEPZone ] | null | null | null | null | classe.ifc | [ IfcSpace : IfcOccupant ] | null | null | código.abnt | [ 0P.10.20 ] | null | null
1807 | BIMProp | p.funcionar | é.de.trabalho | BIMData | d.funcionar | de.trabalho | xsd:boolean | null | null | null | null | null | null | null | null | null | null | BIM | Conceito or Projeto | Propriedade destinada a funcionar: é.de.trabalho | Dado para funcionar: de.trabalho -- Formatado como (xsd:boolean) | Declara que o ambiente tem função relativa ao exercício de atividades laborais como escritórios ou gabinetes. | Declara que el entorno tiene una función relacionada con el ejercicio de actividades laborales como oficinas u oficinas. | Declare that the environment has a function related to the exercise of work activities such as offices or offices. | d.funcionar.125 | Ação de funcionar | categoria.revit | [ OST_Rooms : OST_MEPSpaces : OST_MEPZone ] | null | null | null | null | classe.ifc | [ IfcSpace : IfcOccupant ] | null | null | código.abnt | [ 0P.10.20 ] | null | null
1808 | BIMProp | p.funcionar | é.entrada | BIMData | d.funcionar | entrada | rdfs:Literal or xsd:string | null | null | null | null | null | null | null | null | é.saída | null | BIM | Conceito or Projeto | Propriedade destinada a funcionar: é.entrada | Dado para funcionar: entrada -- Formatado como (rdfs:Literal or xsd:string) | Declara que o local é uma entrada. | Declara que el lugar es una entrada. | Declare that the place is an entrance. | d.funcionar.126 | Ação de funcionar | null | null | null | null | null | null | null | null | null | null | null | null | null | null
1809 | BIMProp | p.funcionar | é.funcionamento | BIMData | d.funcionar | funcionamento | rdfs:Literal or xsd:string | null | null | null | null | null | null | null | null | null | é.uso | BIM | Conceito or Projeto | Propriedade destinada a funcionar: é.funcionamento | Dado para funcionar: funcionamento -- Formatado como (rdfs:Literal or xsd:string) | Declara o tipo de funcionamento dado ao elemento. | Declara el tipo de operación asignada al elemento. | Declare the type of operation given to the element. | d.funcionar.127 | Ação de funcionar | null | null | null | null | null | null | null | null | null | null | null | null | null | null
1810 | BIMProp | p.funcionar | é.locatário | BIMData | d.funcionar | locatário | rdfs:Literal or xsd:string | null | null | null | null | null | null | null | null | null | é.uso | BIM | Conceito or Projeto | Propriedade destinada a funcionar: é.locatário | Dado para funcionar: locatário -- Formatado como (rdfs:Literal or xsd:string) | Declara o nome do ocupante que está alugando uma entidade espacial. | Declara el nombre del ocupante que alquila una entidad espacial. | Declare the name of the occupant who is renting a space entity. | d.funcionar.128 | Ação de funcionar | null | null | null | null | null | null | null | null | null | null | null | null | null | null
1811 | BIMProp | p.funcionar | é.morador | BIMData | d.funcionar | morador | rdfs:Literal or xsd:string | null | null | null | null | null | null | null | null | null | é.uso | BIM | Conceito or Projeto | Propriedade destinada a funcionar: é.morador | Dado para funcionar: morador -- Formatado como (rdfs:Literal or xsd:string) | Declara o nome do ocupante que está morando na unidade espacial. | Declara el nombre del ocupante que vive en la unidad espacial. | Declare the name of the occupant who is living in the space unit. | d.funcionar.129 | Ação de funcionar | null | null | null | null | null | null | null | null | null | null | null | null | null | null
1812 | BIMProp | p.funcionar | é.ocupante | BIMData | d.funcionar | ocupante | rdfs:Literal or xsd:string | null | null | null | null | null | null | null | null | null | é.uso | BIM | Conceito or Projeto | Propriedade destinada a funcionar: é.ocupante | Dado para funcionar: ocupante -- Formatado como (rdfs:Literal or xsd:string) | Declara o nome do ocupante de um ambiente, setor ou entidade espacial. | Declara el nombre del ocupante de un espacio, sector o entidad espacial. | Declare the name of the occupant of a space, sector, or spatial entity. | d.funcionar.130 | Ação de funcionar | null | null | null | null | null | null | null | null | null | null | null | null | null | null
1813 | BIMProp | p.funcionar | é.permissionário | BIMData | d.funcionar | permissionário | rdfs:Literal or xsd:string | null | null | null | null | null | null | null | null | null | é.uso | BIM | Conceito or Projeto | Propriedade destinada a funcionar: é.permissionário | Dado para funcionar: permissionário -- Formatado como (rdfs:Literal or xsd:string) | Declara o nome do ocupante que recebeu permissão ou autorização de uso para ocupar e explorar um bem público que é uma entidade espacial. | Declara el nombre del ocupante al que se le ha concedido permiso para usar y explotar una propiedad pública que es una entidad espacial. | Declare the name of the occupant who has been granted permission to use to occupy and exploit a public property that is a spatial entity. | d.funcionar.131 | Ação de funcionar | null | null | null | null | null | null | null | null | null | null | null | null | null | null
1814 | BIMProp | p.funcionar | é.ponto.de.encontro | BIMData | d.funcionar | ponto.de.encontro | rdfs:Literal or xsd:string | null | null | null | null | null | null | null | null | null | null | BIM | Conceito or Projeto | Propriedade destinada a funcionar: é.ponto.de.encontro | Dado para funcionar: ponto.de.encontro -- Formatado como (rdfs:Literal or xsd:string) | Declara que o local é um ponto de encontro em momentos de evacuação. | Declara que el lugar es un punto de encuentro en tiempos de evacuación. | Declare that the place is a meeting point in times of evacuation. | d.funcionar.132 | Ação de funcionar | null | null | null | null | null | null | null | null | null | null | null | null | null | null
1815 | BIMProp | p.funcionar | é.saída | BIMData | d.funcionar | saída | rdfs:Literal or xsd:string | null | null | null | null | null | null | null | null | é.entrada | null | BIM | Conceito or Projeto | Propriedade destinada a funcionar: é.saída | Dado para funcionar: saída -- Formatado como (rdfs:Literal or xsd:string) | Declara que o local é uma saída. | Declara que el lugar es una salida. | Declare that the place is an exit. | d.funcionar.133 | Ação de funcionar | null | null | null | null | null | null | null | null | null | null | null | null | null | null
1816 | BIMProp | p.funcionar | é.taxa.metabólica | BIMData | d.funcionar | taxa.metabólica | xsd:double | null | null | null | null | null | null | null | null | null | null | BIM | Conceito or Projeto | Propriedade destinada a funcionar: é.taxa.metabólica | Dado para funcionar: taxa.metabólica -- Formatado como (xsd:double) | Declara a quantidade de energia que o corpo utiliza para realizar suas funções vitais. Expressa em watts por metro quadrado (W/m²). Atividade Leve 100, media 200 e intensa 300 por pessoa. Ver norma NBR 15575. | Declara la cantidad de energía que el cuerpo utiliza para realizar sus funciones vitales. Expresado en vatios por metro cuadrado (W/m²). Actividad Light 100, media 200 e intensa 300 por persona. Consulte la norma NBR 15575. | Declare the amount of energy that the body uses to perform its vital functions. Expressed in watts per square meter (W/m²). Activity Light 100, medium 200 and intense 300 per person. See NBR 15575 standard. | d.funcionar.134 | Ação de funcionar | categoria.revit | [ OST_Rooms : OST_MEPSpaces : OST_MEPZone ] | null | null | null | null | classe.ifc | [ IfcSpace : IfcOccupant ] | null | null | código.abnt | [ 0P.10.20 ] | null | null
1817 | BIMProp | p.funcionar | é.uso | BIMData | d.funcionar | uso | rdfs:Literal or xsd:string | null | null | null | null | null | null | null | null | null | é.funcionamento | BIM | Conceito or Projeto | Propriedade destinada a funcionar: é.uso | Dado para funcionar: uso -- Formatado como (rdfs:Literal or xsd:string) | Declara o tipo de uso dado ao ambiente, equipamento, dispositivo, instrumento ou elemento. | Declara el tipo de uso dado al elemento. | Declare the type of use given to the equipment, device, room, instrument or element. | d.funcionar.135 | Ação de funcionar | null | null | null | null | null | null | null | null | null | null | null | null | null | null
1818 | BIMProp | p.funcionar | é.usuário | BIMData | d.funcionar | usuário | rdfs:Literal or xsd:string | null | null | null | null | null | null | null | null | null | é.uso | BIM | Conceito or Projeto | Propriedade destinada a funcionar: é.usuário | Dado para funcionar: usuário -- Formatado como (rdfs:Literal or xsd:string) | Declara o nome ou identificação do usuário de um elemento, ambiente, setor ou unidade espacial. | Declara el nombre del usuario de un ambiente, elemento o unidad espacial. | Declare the name of the user of a element, space, sector or spatial entity. | d.funcionar.136 | Ação de funcionar | null | null | null | null | null | null | null | null | null | null | null | null | null | null
1819 | BIMProp | p.gastar | é.assinatura.de.plataforma | BIMData | d.gastar | assinatura.de.plataforma | xsd:double | null | null | null | null | null | null | null | null | null | é.opex | BIM | Conceito or Projeto | Propriedade destinada a gastar: é.assinatura.de.plataforma | Dado para gastar: assinatura.de.plataforma -- Formatado como (xsd:double) | Declara o valor de assinatura de plataforma computacional. Geralmente pode ser um valor mensal ou anual. | Declara el valor de la suscripción a la plataforma computacional. Normalmente puede ser una cantidad mensual o anual. | Declare the value of the computational platform subscription. It can usually be a monthly or annual amount. | d.gastar.100 | Ação de gastar | null | null | null | null | null | null | null | null | null | null | null | null | null | null
1820 | BIMProp | p.gastar | é.assinatura.de.software | BIMData | d.gastar | assinatura.de.software | xsd:double | null | null | null | null | null | null | null | null | null | é.aluguel.de.software | BIM | Conceito or Projeto | Propriedade destinada a gastar: é.assinatura.de.software | Dado para gastar: assinatura.de.software -- Formatado como (xsd:double) | Declara o valor de assinatura de software. Geralmente pode ser um valor mensal ou anual. | Declara el valor de suscripción al software. Normalmente puede ser una cantidad mensual o anual. | Declare the software subscription value. It can usually be a monthly or annual amount. | d.gastar.101 | Ação de gastar | null | null | null | null | null | null | null | null | null | null | null | null | null | null
1821 | BIMProp | p.gastar | é.aluguel.de.hardware | BIMData | d.gastar | aluguel.de.hardware | xsd:double | null | null | null | null | null | null | null | null | null | é.opex | BIM | Conceito or Projeto | Propriedade destinada a gastar: é.aluguel.de.hardware | Dado para gastar: aluguel.de.hardware -- Formatado como (xsd:double) | Declara o valor de aluguel de hardware. | Declara el valor del alquiler de hardware. | Declare the value of hardware rental. | d.gastar.102 | Ação de gastar | null | null | null | null | null | null | null | null | null | null | null | null | null | null
1822 | BIMProp | p.gastar | é.aluguel.de.imóvel | BIMData | d.gastar | aluguel.de.imóvel | xsd:double | null | null | null | null | null | null | null | null | null | é.opex | BIM | Conceito or Projeto | Propriedade destinada a gastar: é.aluguel.de.imóvel | Dado para gastar: aluguel.de.imóvel -- Formatado como (xsd:double) | Declara o valor de aluguel de imóvel. | Declara el valor del alquiler de la propiedad. | Declare the rental value of the property. | d.gastar.103 | Ação de gastar | null | null | null | null | null | null | null | null | null | null | null | null | null | null
1823 | BIMProp | p.gastar | é.aluguel.de.máquina | BIMData | d.gastar | aluguel.de.máquina | xsd:double | null | null | null | null | null | null | null | null | null | é.opex | BIM | Conceito or Projeto | Propriedade destinada a gastar: é.aluguel.de.máquina | Dado para gastar: aluguel.de.máquina -- Formatado como (xsd:double) | Declara o valor de aluguel de máquina ou equipamento. | Declara el valor de alquilar maquinaria o equipo. | Declare the value of renting machinery or equipment. | d.gastar.104 | Ação de gastar | null | null | null | null | null | null | null | null | null | null | null | null | null | null
1824 | BIMProp | p.gastar | é.aluguel.de.software | BIMData | d.gastar | aluguel.de.software | xsd:double | null | null | null | null | null | null | null | null | null | é.assinatura.de.software | BIM | Conceito or Projeto | Propriedade destinada a gastar: é.aluguel.de.software | Dado para gastar: aluguel.de.software -- Formatado como (xsd:double) | Declara o valor de aluguel de software. | Declara el valor del alquiler de software. | Declare the value of software rental. | d.gastar.105 | Ação de gastar | null | null | null | null | null | null | null | null | null | null | null | null | null | null
1825 | BIMProp | p.gastar | é.aluguel.de.veículo | BIMData | d.gastar | aluguel.de.veículo | xsd:double | null | null | null | null | null | null | null | null | null | é.opex | BIM | Conceito or Projeto | Propriedade destinada a gastar: é.aluguel.de.veículo | Dado para gastar: aluguel.de.veículo -- Formatado como (xsd:double) | Declara o valor de aluguel de veículo. | Declara el valor del vehículo de alquiler. | Declare the value of the vehicle rental. | d.gastar.106 | Ação de gastar | null | null | null | null | null | null | null | null | null | null | null | null | null | null
1826 | BIMProp | p.gastar | é.capex | BIMData | d.gastar | capex | xsd:double | null | null | null | null | null | null | null | null | null | é.compra.de.máquina | BIM | Conceito or Projeto | Propriedade destinada a gastar: é.capex | Dado para gastar: capex -- Formatado como (xsd:double) | Declara o CAPEX (Capital Expenditure). São os gastos de capital, usados para adquirir, melhorar ou prolongar a vida útil de bens duráveis. São os investimentos. | Declara CAPEX (Gasto de Capital). Son gastos de capital, utilizados para adquirir, mejorar o prolongar la vida útil de bienes duraderos. Son las inversiones. | Declare CAPEX (Capital Expenditure). It is capital expenditures, used to acquire, improve or extend the useful life of durable goods. It's the investments. | d.gastar.107 | Ação de gastar | null | null | null | null | null | null | null | null | null | null | null | null | null | null
1827 | BIMProp | p.gastar | é.compra.de.hardware | BIMData | d.gastar | compra.de.hardware | xsd:double | null | null | null | null | null | null | null | null | null | é.capex | BIM | Conceito or Projeto | Propriedade destinada a gastar: é.compra.de.hardware | Dado para gastar: compra.de.hardware -- Formatado como (xsd:double) | Declara o valor de compra de hardware. | Declara el valor de compra del hardware. | Declare the purchase value of hardware. | d.gastar.108 | Ação de gastar | null | null | null | null | null | null | null | null | null | null | null | null | null | null
1828 | BIMProp | p.gastar | é.compra.de.imóvel | BIMData | d.gastar | compra.de.imóvel | xsd:double | null | null | null | null | null | null | null | null | null | é.capex | BIM | Conceito or Projeto | Propriedade destinada a gastar: é.compra.de.imóvel | Dado para gastar: compra.de.imóvel -- Formatado como (xsd:double) | Declara o valor de compra de imóvel. | Declara el valor de compra de la propiedad. | Declare the purchase value of the property. | d.gastar.109 | Ação de gastar | null | null | null | null | null | null | null | null | null | null | null | null | null | null
1829 | BIMProp | p.gastar | é.compra.de.máquina | BIMData | d.gastar | compra.de.máquina | xsd:double | null | null | null | null | null | null | null | null | null | é.capex | BIM | Conceito or Projeto | Propriedade destinada a gastar: é.compra.de.máquina | Dado para gastar: compra.de.máquina -- Formatado como (xsd:double) | Declara o valor de compra de máquina ou equipamento. | Declara el valor de compra de la máquina o equipo. | Declare the purchase value of the machine or equipment. | d.gastar.110 | Ação de gastar | null | null | null | null | null | null | null | null | null | null | null | null | null | null
1830 | BIMProp | p.gastar | é.compra.de.software | BIMData | d.gastar | compra.de.software | xsd:double | null | null | null | null | null | null | null | null | null | é.capex | BIM | Conceito or Projeto | Propriedade destinada a gastar: é.compra.de.software | Dado para gastar: compra.de.software -- Formatado como (xsd:double) | Declara o valor de compra de software. | Declara el valor de compra del software. | Declare the purchase value of software. | d.gastar.111 | Ação de gastar | null | null | null | null | null | null | null | null | null | null | null | null | null | null
1831 | BIMProp | p.gastar | é.compra.de.veículo | BIMData | d.gastar | compra.de.veículo | xsd:double | null | null | null | null | null | null | null | null | null | é.capex | BIM | Conceito or Projeto | Propriedade destinada a gastar: é.compra.de.veículo | Dado para gastar: compra.de.veículo -- Formatado como (xsd:double) | Declara o valor de compra de veículo. | Declara el valor de compra del vehículo. | Declare the purchase value of the vehicle. | d.gastar.112 | Ação de gastar | null | null | null | null | null | null | null | null | null | null | null | null | null | null
1832 | BIMProp | p.gastar | é.opex | BIMData | d.gastar | opex | xsd:double | null | null | null | null | null | null | null | null | null | é.custo.operacional | BIM | Conceito or Projeto | Propriedade destinada a gastar: é.opex | Dado para gastar: opex -- Formatado como (xsd:double) | Declara o OPEX (Operational Expenditure). São os gastos operacionais, usados para manter o negócio funcionando no dia a dia. São as despesas correntes. | Declara OPEX (Gasto Operativo). Estos son gastos operativos, utilizados para mantener el negocio funcionando día a día. Estos son gastos actuales. | Declare OPEX (Operational Expenditure). These are operating expenses, used to keep the business running on a day-to-day basis. These are current expenses. | d.gastar.113 | Ação de gastar | null | null | null | null | null | null | null | null | null | null | null | null | null | null
1833 | BIMProp | p.gastar | é.custo.operacional | BIMData | d.gastar | custo.operacional | xsd:double | null | null | null | null | null | null | null | null | null | é.opex | BIM | Conceito or Projeto | Propriedade destinada a gastar: é.custo.operacional | Dado para gastar: custo.operacional -- Formatado como (xsd:double) | Declara o custo operacional de uma atividade. São os gastos operacionais, usados para manter o negócio funcionando no dia a dia. São as despesas correntes. | Declara el costo operacional de una actividad. Estos son gastos operativos, utilizados para mantener el negocio funcionando día a día. Estos son gastos actuales. | Declare the operating expenses, used to keep the business running on a day-to-day basis. These are current expenses. | d.gastar.114 | Ação de gastar | null | null | null | null | null | null | null | null | null | null | null | null | null | null
1834 | BIMProp | p.geolocalizar | é.altitude | BIMData | d.geolocalizar | altitude | rdfs:Literal or xsd:string | null | null | null | null | null | null | null | null | null | null | BIM | Conceito or Projeto | Propriedade destinada a geolocalizar: é.altitude | Dado para geolocalizar: altitude -- Formatado como (rdfs:Literal or xsd:string) | Declara a Altitude de um local. | Declara la Altitud de una ubicación. | Declare Altitude value of a location. | d.geolocalizar.100 | Ação de geolocalizar | null | null | null | null | null | null | null | null | null | null | código.abnt | [ 0P.20.10.03 ] | null | null
1835 | BIMProp | p.geolocalizar | é.código.de.município | BIMData | d.geolocalizar | código.de.município | rdfs:Literal or xsd:string | null | null | null | null | null | null | null | null | null | null | BIM | Conceito or Projeto | Propriedade destinada a geolocalizar: é.código.de.município | Dado para geolocalizar: código.de.município -- Formatado como (rdfs:Literal or xsd:string) | Declara Código de IBGE numérico para cada município. | Declara el Código IBGE numérico para cada municipio. | Declare Numerical IBGE code for each municipality. | d.geolocalizar.101 | Ação de geolocalizar | null | null | null | null | null | null | null | null | null | null | código.abnt | [ 0P.20.20.06 ] | null | null
1836 | BIMProp | p.geolocalizar | é.código.de.município.completo | BIMData | d.geolocalizar | código.de.município.completo | rdfs:Literal or xsd:string | null | null | null | null | null | null | null | null | null | null | BIM | Conceito or Projeto | Propriedade destinada a geolocalizar: é.código.de.município.completo | Dado para geolocalizar: código.de.município.completo -- Formatado como (rdfs:Literal or xsd:string) | Declara Código de IBGE formado pela concatenação de número de UF (nuf) e o código de município. | Declara el Código IBGE formado por la concatenación del número UF (nuf) y el código municipal. | Declare IBGE code formed by the concatenation of the UF number (nuf) and the municipality code. | d.geolocalizar.102 | Ação de geolocalizar | null | null | null | null | null | null | null | null | null | null | código.abnt | [ 0P.20.20.06 ] | null | null
1837 | BIMProp | p.geolocalizar | é.código.rgi | BIMData | d.geolocalizar | código.rgi | rdfs:Literal or xsd:string | null | null | null | null | null | null | null | null | null | null | BIM | Conceito or Projeto | Propriedade destinada a geolocalizar: é.código.rgi | Dado para geolocalizar: código.rgi -- Formatado como (rdfs:Literal or xsd:string) | Declara Código da Região Geográfica Imediata (IBGE). No Brasil há 510 Regiões Geográficas de escala menor, são articuladas por cidades médias e pequenas. | Declara el código de Región Geográfica Inmediata (IBGE). En Brasil hay 510 regiones geográficas de menor escala, que se articulan por ciudades medianas y pequeñas. | Declare the Immediate Geographic Region Code (IBGE). In Brazil there are 510 Geographic Regions of smaller scale, they are articulated by medium and small cities. | d.geolocalizar.103 | Ação de geolocalizar | null | null | null | null | null | null | null | null | null | null | null | null | null | null
1838 | BIMProp | p.geolocalizar | é.código.rgint | BIMData | d.geolocalizar | código.rgint | rdfs:Literal or xsd:string | null | null | null | null | null | null | null | null | null | null | BIM | Conceito or Projeto | Propriedade destinada a geolocalizar: é.código.rgint | Dado para geolocalizar: código.rgint -- Formatado como (rdfs:Literal or xsd:string) | Declara Código Região Geográfica Intermediária (IBGE). No Brasil há 133 Regiões Geográficas Intermediárias, de escala maior, são articuladas por capitais regionais ou grandes centros urbanos. | Declara el Código de Región Geográfica Intermedia (IBGE). En Brasil existen 133 Regiones Geográficas Intermedias, de mayor escala, que se articulan por capitales regionales o grandes centros urbanos. | Declare Intermediate Geographic Region Code (IBGE). In Brazil there are 133 Intermediate Geographic Regions, of a larger scale, which are articulated by regional capitals or large urban centers. | d.geolocalizar.104 | Ação de geolocalizar | null | null | null | null | null | null | null | null | null | null | null | null | null | null
1839 | BIMProp | p.geolocalizar | é.datum | BIMData | d.geolocalizar | datum | rdfs:Literal or xsd:string | null | null | null | null | null | null | null | null | null | null | BIM | Conceito or Projeto | Propriedade destinada a geolocalizar: é.datum | Dado para geolocalizar: datum -- Formatado como (rdfs:Literal or xsd:string) | Declara o Datum utilizado, por exemplo o Sistema de Referência Geocêntrico para as Américas SIRGAS 2000. | Declara el Datum utilizado, por ejemplo, el Sistema de Referencia Geocéntrico para las Américas SIRGAS 2000. | Declare the Datum used, for example the Geocentric Reference System for the Americas SIRGAS 2000. | d.geolocalizar.105 | Ação de geolocalizar | null | null | null | null | null | null | null | null | null | null | código.abnt | [ 0P.20.10 ] | null | null
1840 | BIMProp | p.geolocalizar | é.elipsoide | BIMData | d.geolocalizar | elipsoide | rdfs:Literal or xsd:string | null | null | null | null | null | null | null | null | null | null | BIM | Conceito or Projeto | Propriedade destinada a geolocalizar: é.elipsoide | Dado para geolocalizar: elipsoide -- Formatado como (rdfs:Literal or xsd:string) | Declara o Elipsoide utilizado ( WGS84, GRS80). | Declara el elipsoide utilizado (WGS84, GRS80). | Declare the ellipsoid used (WGS84, GRS80). | d.geolocalizar.106 | Ação de geolocalizar | null | null | null | null | null | null | null | null | null | null | código.abnt | [ 0P.20.10 ] | null | null
1841 | BIMProp | p.geolocalizar | é.elipsoide.sirgas.2000 | BIMData | d.geolocalizar | elipsoide.sirgas.2000 | rdfs:Literal or xsd:string | null | null | null | null | null | null | null | null | null | null | BIM | Conceito or Projeto | Propriedade destinada a geolocalizar: é.elipsoide.sirgas.2000 | Dado para geolocalizar: elipsoide.sirgas.2000 -- Formatado como (rdfs:Literal or xsd:string) | Declara que o elipsoide utilizado é Sirgas 2000. | Declara que el elipsoide utilizado es Sirgas 2000. | Declare that the ellipsoid used is Sirgas 2000. | d.geolocalizar.107 | Ação de geolocalizar | null | null | null | null | null | null | null | null | null | null | código.abnt | [ 0P.20.10 ] | null | null
1842 | BIMProp | p.geolocalizar | é.elipsoide.wgs84 | BIMData | d.geolocalizar | elipsoide.wgs84 | rdfs:Literal or xsd:string | null | null | null | null | null | null | null | null | null | null | BIM | Conceito or Projeto | Propriedade destinada a geolocalizar: é.elipsoide.wgs84 | Dado para geolocalizar: elipsoide.wgs84 -- Formatado como (rdfs:Literal or xsd:string) | Declara que o elipsoide utilizado é WGS84. | Declara que el elipsoide utilizado es WGS84. | Declare that the ellipsoid used is WGS84. | d.geolocalizar.108 | Ação de geolocalizar | null | null | null | null | null | null | null | null | null | null | código.abnt | [ 0P.20.10.06 ] | null | null
1843 | BIMProp | p.geolocalizar | é.geocódigo | BIMData | d.geolocalizar | geocódigo | rdfs:Literal or xsd:string | null | null | null | null | null | null | null | null | null | null | BIM | Conceito or Projeto | Propriedade destinada a geolocalizar: é.geocódigo | Dado para geolocalizar: geocódigo -- Formatado como (rdfs:Literal or xsd:string) | Declara o Geocódigo. | Declara el Geocódigo del lugar. | Declare Geocode of the place. | d.geolocalizar.109 | Ação de geolocalizar | null | null | null | null | null | null | null | null | null | null | código.abnt | [ 0P.20.10 ] | null | null
1844 | BIMProp | p.geolocalizar | é.geoserviço.inde | BIMData | d.geolocalizar | geoserviço.inde | rdfs:Literal or xsd:string | null | null | null | null | null | null | null | null | null | null | BIM | Conceito or Projeto | Propriedade destinada a geolocalizar: é.geoserviço.inde | Dado para geolocalizar: geoserviço.inde -- Formatado como (rdfs:Literal or xsd:string) | Declara o catálogo do INDE (Infraestrutura Nacional de Dados Espaciais https://inde.gov.br/CatalogoGeoservicos ) que utiliza padrões do Open Geospational Consortium OGC para a especificação de seus geosserviços. | Declara el catálogo INDE (National Spatial Data Infrastructure https://inde.gov.br/CatalogoGeoservicos) que utiliza los estándares OGC del Open Geospational Consortium para la especificación de sus geoservicios. | Declare the INDE (National Spatial Data Infrastructure https://inde.gov.br/CatalogoGeoservicos) catalog that uses Open Geospational Consortium OGC standards for the specification of its geoservices. | d.geolocalizar.110 | Ação de geolocalizar | null | null | null | null | null | null | null | null | null | null | null | null | null | null
1845 | BIMProp | p.geolocalizar | é.geoserviço.wcs | BIMData | d.geolocalizar | geoserviço.wcs | rdfs:Literal or xsd:string | null | null | null | null | null | null | null | null | null | null | BIM | Conceito or Projeto | Propriedade destinada a geolocalizar: é.geoserviço.wcs | Dado para geolocalizar: geoserviço.wcs -- Formatado como (rdfs:Literal or xsd:string) | Declara um geosserviço WCS (Web Covarage Service). Definido pelo INDE (Infraestrutura Nacional de Dados Espaciais). Permite fazer download de dados matriciais ou raster GIS, que representam fenômenos com variações espaciais contínuas. Definido pelo INDE (Infraestrutura Nacional de Dados Espaciais). É suportado pelo programa QGIS. | Declara un geoservicio del Servicio de Comercio Web (WCS). Definido por INDE (Infraestructura Nacional de Datos Espaciales). Permite descargar datos GIS matriciales o rasterizados, que representan fenómenos con variaciones espaciales continuas. Definido por INDE (Infraestructura Nacional de Datos Espaciales). Está soportado por el programa QGIS. | Declare a Web Covarage Service (WCS) geoservice. Defined by INDE (National Spatial Data Infrastructure). It allows you to download matrix or raster GIS data, which represent phenomena with continuous spatial variations. Defined by INDE (National Spatial Data Infrastructure). It is supported by the QGIS program. | d.geolocalizar.111 | Ação de geolocalizar | null | null | null | null | null | null | null | null | null | null | null | null | null | null
1846 | BIMProp | p.geolocalizar | é.geoserviço.wfs | BIMData | d.geolocalizar | geoserviço.wfs | rdfs:Literal or xsd:string | null | null | null | null | null | null | null | null | null | null | BIM | Conceito or Projeto | Propriedade destinada a geolocalizar: é.geoserviço.wfs | Dado para geolocalizar: geoserviço.wfs -- Formatado como (rdfs:Literal or xsd:string) | Declara um geosserviço WFS (Web Feature Service). Definido pelo INDE (Infraestrutura Nacional de Dados Espaciais). Permite fazer download de dados geoespaciais representados em formato vetorial GML. É suportado pelo programa QGIS. | Declara un geoservicio del Web Feature Service (WFS). Definido por INDE (Infraestructura Nacional de Datos Espaciales). Permite descargar datos geoespaciales representados en formato vectorial GML. Está soportado por el programa QGIS. | Declare a Web Feature Service (WFS) geoservice. Defined by INDE (National Spatial Data Infrastructure). Allows you to download geospatial data represented in GML vector format. It is supported by the QGIS program. | d.geolocalizar.112 | Ação de geolocalizar | null | null | null | null | null | null | null | null | null | null | null | null | null | null
1847 | BIMProp | p.geolocalizar | é.geoserviço.wms | BIMData | d.geolocalizar | geoserviço.wms | rdfs:Literal or xsd:string | null | null | null | null | null | null | null | null | null | null | BIM | Conceito or Projeto | Propriedade destinada a geolocalizar: é.geoserviço.wms | Dado para geolocalizar: geoserviço.wms -- Formatado como (rdfs:Literal or xsd:string) | Declara um geosserviço WMS (Web Map Service). Definido pelo INDE (Infraestrutura Nacional de Dados Espaciais). Serviço Web para coletar, armazenar, recuperar, transformar e apresentar dados espaciais com acesso a link URL disponibilizado por software cliente que atua como servidor. É suportado pelo programa QGIS. | Declara un geoservicio del Web Map Service (WMS). Definido por INDE (Infraestructura Nacional de Datos Espaciales). Servicio web para recopilar, almacenar, recuperar, transformar y presentar datos espaciales con acceso a enlaces URL facilitado por software cliente que actúa como servidor. Está soportado por el programa QGIS. | Declare a Web Map Service (WMS) geoservice. Defined by INDE (National Spatial Data Infrastructure). Web service to collect, store, retrieve, transform, and present spatial data with URL link access made available by client software that acts as a server. It is supported by the QGIS program. | d.geolocalizar.113 | Ação de geolocalizar | null | null | null | null | null | null | null | null | null | null | null | null | null | null
1848 | BIMProp | p.geolocalizar | é.gis.linha | BIMData | d.geolocalizar | gis.linha | rdfs:Literal or xsd:string | null | null | null | null | null | null | null | null | null | null | BIM | Conceito or Projeto | Propriedade destinada a geolocalizar: é.gis.linha | Dado para geolocalizar: gis.linha -- Formatado como (rdfs:Literal or xsd:string) | Declara a identificação de um segmento de linha para mapeamento GIS. | Declara la identificación de un segmento de línea para mapeo SIG. | Declare the identification of a line segment for GIS mapping. | d.geolocalizar.114 | Ação de geolocalizar | null | null | null | null | null | null | null | null | null | null | null | null | null | null
1849 | BIMProp | p.geolocalizar | é.gis.polígono | BIMData | d.geolocalizar | gis.polígono | rdfs:Literal or xsd:string | null | null | null | null | null | null | null | null | null | null | BIM | Conceito or Projeto | Propriedade destinada a geolocalizar: é.gis.polígono | Dado para geolocalizar: gis.polígono -- Formatado como (rdfs:Literal or xsd:string) | Declara a identificação do elemento poligonal fechado para mapeamento GIS. | Declara el ID del elemento poligonal cerrado para la aplicación SIG. | Declare the ID of the closed polygonal element for GIS mapping. | d.geolocalizar.115 | Ação de geolocalizar | null | null | null | null | null | null | null | null | null | null | null | null | null | null
1850 | BIMProp | p.geolocalizar | é.gis.ponto | BIMData | d.geolocalizar | gis.ponto | rdfs:Literal or xsd:string | null | null | null | null | null | null | null | null | null | null | BIM | Conceito or Projeto | Propriedade destinada a geolocalizar: é.gis.ponto | Dado para geolocalizar: gis.ponto -- Formatado como (rdfs:Literal or xsd:string) | Declara a identificação de um ponto para mapeamento GIS. | Declara la identificación de un punto para el mapeo SIG. | Declare the identification of a point for GIS mapping. | d.geolocalizar.116 | Ação de geolocalizar | null | null | null | null | null | null | null | null | null | null | null | null | null | null
1851 | BIMProp | p.geolocalizar | é.hemisfério | BIMData | d.geolocalizar | hemisfério | rdfs:Literal or xsd:string | null | null | null | null | null | null | null | null | null | null | BIM | Conceito or Projeto | Propriedade destinada a geolocalizar: é.hemisfério | Dado para geolocalizar: hemisfério -- Formatado como (rdfs:Literal or xsd:string) | Declara o valor Norte (N), Sul (S), Leste (L) ou Oeste (O). | Declara valor Norte (N) o Sur (S), Este(E) u Oeste (O). | Declare North (N), South (S), East (E) or West (W). | d.geolocalizar.117 | Ação de geolocalizar | null | null | null | null | null | null | null | null | null | null | null | null | null | null
1852 | BIMProp | p.geolocalizar | é.latitude | BIMData | d.geolocalizar | latitude | rdfs:Literal or xsd:string | null | null | null | null | null | null | null | null | null | null | BIM | Conceito or Projeto | Propriedade destinada a geolocalizar: é.latitude | Dado para geolocalizar: latitude -- Formatado como (rdfs:Literal or xsd:string) | Declara a Latitude formatada em sistema WGS84. | Declara la Latitud formateada en el sistema WGS84. | Declare Latitude formatted in WGS84 system. | d.geolocalizar.118 | Ação de geolocalizar | null | null | null | null | null | null | null | null | null | null | código.abnt | [ 0P.20.10.01 ] | null | null
1853 | BIMProp | p.geolocalizar | é.longitude | BIMData | d.geolocalizar | longitude | rdfs:Literal or xsd:string | null | null | null | null | null | null | null | null | null | null | BIM | Conceito or Projeto | Propriedade destinada a geolocalizar: é.longitude | Dado para geolocalizar: longitude -- Formatado como (rdfs:Literal or xsd:string) | Declara a Longitude formatada em sistema WGS84. | Declara la Longitud formateada en el sistema WGS84. | Declare Longitude formatted in WGS84 system. | d.geolocalizar.119 | Ação de geolocalizar | null | null | null | null | null | null | null | null | null | null | código.abnt | [ 0P.20.10.02 ] | null | null
1854 | BIMProp | p.geolocalizar | é.nome.rg | BIMData | d.geolocalizar | nome.rg | rdfs:Literal or xsd:string | null | null | null | null | null | null | null | null | null | null | BIM | Conceito or Projeto | Propriedade destinada a geolocalizar: é.nome.rg | Dado para geolocalizar: nome.rg -- Formatado como (rdfs:Literal or xsd:string) | Declara Nome da Região Geográfica do Brasil. | Declara el código IBGE de la región geográfica de Brasil. | Declare IBGE Code of the Geographic Region of Brazil. | d.geolocalizar.120 | Ação de geolocalizar | null | null | null | null | null | null | null | null | null | null | null | null | null | null
1855 | BIMProp | p.geolocalizar | é.nome.rgi | BIMData | d.geolocalizar | nome.rgi | rdfs:Literal or xsd:string | null | null | null | null | null | null | null | null | null | null | BIM | Conceito or Projeto | Propriedade destinada a geolocalizar: é.nome.rgi | Dado para geolocalizar: nome.rgi -- Formatado como (rdfs:Literal or xsd:string) | Declara Nome da Região Geográfica Imediata (IBGE). No Brasil há 510 Regiões Geográficas de escala menor, são articuladas por cidades médias e pequenas. | Declara el nombre de la región geográfica inmediata (IBGE). En Brasil hay 510 regiones geográficas de menor escala, que se articulan por ciudades medianas y pequeñas. | Declare Name of the Immediate Geographic Region (IBGE). In Brazil there are 510 Geographic Regions of smaller scale, they are articulated by medium and small cities. | d.geolocalizar.121 | Ação de geolocalizar | null | null | null | null | null | null | null | null | null | null | null | null | null | null
1856 | BIMProp | p.geolocalizar | é.nome.rgint | BIMData | d.geolocalizar | nome.rgint | rdfs:Literal or xsd:string | null | null | null | null | null | null | null | null | null | null | BIM | Conceito or Projeto | Propriedade destinada a geolocalizar: é.nome.rgint | Dado para geolocalizar: nome.rgint -- Formatado como (rdfs:Literal or xsd:string) | Declara Nome da Região Geográfica Intermediária (IBGE). No Brasil há 133 Regiões Geográficas Intermediárias, de escala maior, são articuladas por capitais regionais ou grandes centros urbanos. | Declara el nombre de la región geográfica intermedia (IBGE). En Brasil existen 133 Regiones Geográficas Intermedias, de mayor escala, que se articulan por capitales regionales o grandes centros urbanos. | Declare the Name of the Intermediate Geographic Region (IBGE). In Brazil there are 133 Intermediate Geographic Regions, of a larger scale, which are articulated by regional capitals or large urban centers. | d.geolocalizar.122 | Ação de geolocalizar | null | null | null | null | null | null | null | null | null | null | null | null | null | null
1857 | BIMProp | p.geolocalizar | é.utm.coordenada | BIMData | d.geolocalizar | utm.coordenada | rdfs:Literal or xsd:string | null | null | null | null | null | null | null | null | null | null | BIM | Conceito or Projeto | Propriedade destinada a geolocalizar: é.utm.coordenada | Dado para geolocalizar: utm.coordenada -- Formatado como (rdfs:Literal or xsd:string) | Declara o valor da coordenada geográfica expressada em UTM (Universal Transverse Mercator). | Declara valor de coordenadas geográficas expresado en UTM (Universal Transverse Mercator). | Declare Geographic coordinate value expressed in UTM (Universal Transverse Mercator). | d.geolocalizar.123 | Ação de geolocalizar | null | null | null | null | null | null | null | null | null | null | null | null | null | null
1858 | BIMProp | p.geolocalizar | é.utm.fuso | BIMData | d.geolocalizar | utm.fuso | rdfs:Literal or xsd:string | null | null | null | null | null | null | null | null | null | é.utm.zona | BIM | Conceito or Projeto | Propriedade destinada a geolocalizar: é.utm.fuso | Dado para geolocalizar: utm.fuso -- Formatado como (rdfs:Literal or xsd:string) | Declara o valor da zona geográfica UTM (Universal Transverse Mercator). valor numérico de 2 dígitos expresso como string. | Declara el valor del área geográfica UTM (Universal Transverse Mercator). valor numérico de 2 dígitos expresado como cadena. | Declare the Value of the UTM (Universal Transverse Mercator) geographical area. 2-digit numeric value expressed as string. | d.geolocalizar.124 | Ação de geolocalizar | null | null | null | null | null | null | null | null | null | null | null | null | null | null
1859 | BIMProp | p.geolocalizar | é.utm.zona | BIMData | d.geolocalizar | utm.zona | rdfs:Literal or xsd:string | null | null | null | null | null | null | null | null | null | é.utm.fuso | BIM | Conceito or Projeto | Propriedade destinada a geolocalizar: é.utm.zona | Dado para geolocalizar: utm.zona -- Formatado como (rdfs:Literal or xsd:string) | Declara o valor da zona geográfica UTM (Universal Transverse Mercator). valor numérico de 2 dígitos expresso como string. | Declara el valor del área geográfica UTM (Universal Transverse Mercator). valor numérico de 2 dígitos expresado como cadena. | Declare the Value of the UTM (Universal Transverse Mercator) geographical area. 2-digit numeric value expressed as string. | d.geolocalizar.125 | Ação de geolocalizar | null | null | null | null | null | null | null | null | null | null | null | null | null | null
1860 | BIMProp | p.geolocalizar | é.zona.lacustre | BIMData | d.geolocalizar | zona.lacustre | rdfs:Literal or xsd:string | null | null | null | null | null | null | null | null | null | null | BIM | Conceito or Projeto | Propriedade destinada a geolocalizar: é.zona.lacustre | Dado para geolocalizar: zona.lacustre -- Formatado como (rdfs:Literal or xsd:string) | Declara que o elemento geográfico ocupa uma posição à beira de lagoas. Coloque o nome da lagoa. | Declara que el elemento geográfico ocupa una posición al margen de lagos o lagunas. Coloque el nombre del lago ou laguna. | Declare that the geographical element is located on the shore of a lake. Put the lake name. | d.geolocalizar.126 | Ação de geolocalizar | null | null | null | null | null | null | null | null | null | null | null | null | null | null
1861 | BIMProp | p.geolocalizar | é.zona.litoral | BIMData | d.geolocalizar | zona.litoral | rdfs:Literal or xsd:string | null | null | null | null | null | null | null | null | null | null | BIM | Conceito or Projeto | Propriedade destinada a geolocalizar: é.zona.litoral | Dado para geolocalizar: zona.litoral -- Formatado como (rdfs:Literal or xsd:string) | Declara que o elemento geográfico litoral, ou seja à beira do mar. Coloque o nome do mar. | Declara que el elemento geográfico ocupa una posición costera al margen del mar. Coloque el nombre del mar. | Declare that the geographical element is located on the shore of a sea or an ocean. Put the sea name. | d.geolocalizar.127 | Ação de geolocalizar | null | null | null | null | null | null | null | null | null | null | null | null | null | null
1862 | BIMProp | p.geolocalizar | é.zona.ribeirinha | BIMData | d.geolocalizar | zona.ribeirinha | rdfs:Literal or xsd:string | null | null | null | null | null | null | null | null | null | null | BIM | Conceito or Projeto | Propriedade destinada a geolocalizar: é.zona.ribeirinha | Dado para geolocalizar: zona.ribeirinha -- Formatado como (rdfs:Literal or xsd:string) | Declara que o elemento geográfico ocupa uma posição à beira de rios. Coloque o nome do rio. | Declara que el elemento geográfico ocupa una posición en las orillas de los ríos. Nombra el río. | Declare that the geographical element occupies a position on the banks of rivers. Name the river. | d.geolocalizar.128 | Ação de geolocalizar | null | null | null | null | null | null | null | null | null | null | null | null | null | null
1863 | BIMProp | p.geolocalizar | é.utm.fuso.18 | BIMData | d.geolocalizar | utm.fuso.18 | rdfs:Literal or xsd:string | null | null | null | null | null | null | null | null | null | é.utm.fuso | BIM | Conceito or Projeto | Propriedade destinada a geolocalizar: é.utm.fuso.18 | Dado para geolocalizar: utm.fuso.18 -- Formatado como (rdfs:Literal or xsd:string) | Declara que o fuso UTM passa pela Região oeste do Acre do Brasil. | Declara que la zona horaria UTM pasa por la región occidental de Acre. | Declare that the UTM time zone passes through the western region of Acre. | d.geolocalizar.129 | Ação de geolocalizar | null | null | null | null | null | null | null | null | null | null | null | null | null | null
1864 | BIMProp | p.geolocalizar | é.utm.fuso.19 | BIMData | d.geolocalizar | utm.fuso.19 | rdfs:Literal or xsd:string | null | null | null | null | null | null | null | null | null | é.utm.fuso | BIM | Conceito or Projeto | Propriedade destinada a geolocalizar: é.utm.fuso.19 | Dado para geolocalizar: utm.fuso.19 -- Formatado como (rdfs:Literal or xsd:string) | Declara que o fuso UTM passa pela Parte do Acre e Rondônia do Brasil. | Declara que la zona horaria de la UTM pasa por la parte de Acre y Rondônia. | Declare that the UTM time zone passes through the part of Acre and Rondônia. | d.geolocalizar.130 | Ação de geolocalizar | null | null | null | null | null | null | null | null | null | null | null | null | null | null
1865 | BIMProp | p.geolocalizar | é.utm.fuso.20 | BIMData | d.geolocalizar | utm.fuso.20 | rdfs:Literal or xsd:string | null | null | null | null | null | null | null | null | null | é.utm.fuso | BIM | Conceito or Projeto | Propriedade destinada a geolocalizar: é.utm.fuso.20 | Dado para geolocalizar: utm.fuso.20 -- Formatado como (rdfs:Literal or xsd:string) | Declara que o fuso UTM passa por Rondônia, Mato Grosso e parte do Amazonas do Brasil. | Declara que la zona horaria de la UTM pasa por Rondônia, Mato Grosso y parte de Amazonas. | Declare that the UTM time zone passes through Rondônia, Mato Grosso and part of Amazonas. | d.geolocalizar.131 | Ação de geolocalizar | null | null | null | null | null | null | null | null | null | null | null | null | null | null
1866 | BIMProp | p.geolocalizar | é.utm.fuso.21 | BIMData | d.geolocalizar | utm.fuso.21 | rdfs:Literal or xsd:string | null | null | null | null | null | null | null | null | null | é.utm.fuso | BIM | Conceito or Projeto | Propriedade destinada a geolocalizar: é.utm.fuso.21 | Dado para geolocalizar: utm.fuso.21 -- Formatado como (rdfs:Literal or xsd:string) | Declara que o fuso UTM passa por Goiás, Tocantins, parte do Pará e Mato Grosso do Brasil. | Declara que la zona horaria de la UTM pasa por Goiás, Tocantins, parte de Pará y Mato Grosso. | Declare that the UTM time zone passes through Goiás, Tocantins, part of Pará and Mato Grosso. | d.geolocalizar.132 | Ação de geolocalizar | null | null | null | null | null | null | null | null | null | null | null | null | null | null
1867 | BIMProp | p.geolocalizar | é.utm.fuso.22 | BIMData | d.geolocalizar | utm.fuso.22 | rdfs:Literal or xsd:string | null | null | null | null | null | null | null | null | null | é.utm.fuso | BIM | Conceito or Projeto | Propriedade destinada a geolocalizar: é.utm.fuso.22 | Dado para geolocalizar: utm.fuso.22 -- Formatado como (rdfs:Literal or xsd:string) | Declara que o fuso UTM passa por Grande parte do Brasil central, incluindo Minas Gerais e Bahia. | Declara que la zona horaria de la UTM atraviesa gran parte del centro de Brasil, incluyendo Minas Gerais y Bahía. | Declare that the UTM time zone passes through much of central Brazil, including Minas Gerais and Bahia. | d.geolocalizar.133 | Ação de geolocalizar | null | null | null | null | null | null | null | null | null | null | null | null | null | null
1868 | BIMProp | p.geolocalizar | é.utm.fuso.23 | BIMData | d.geolocalizar | utm.fuso.23 | rdfs:Literal or xsd:string | null | null | null | null | null | null | null | null | null | é.utm.fuso | BIM | Conceito or Projeto | Propriedade destinada a geolocalizar: é.utm.fuso.23 | Dado para geolocalizar: utm.fuso.23 -- Formatado como (rdfs:Literal or xsd:string) | Declara que o fuso UTM passa pelas regiões Sudeste e Sul (São Paulo, Rio de Janeiro, Paraná, Santa Catarina, Rio Grande do Sul) do Brasil. | Declara que la zona horaria de la UTM atraviesa las regiones Sureste y Sur (São Paulo, Río de Janeiro, Paraná, Santa Catarina, Río Grande do Sul). | Declare that the UTM time zone passes through the Southeast and South regions (São Paulo, Rio de Janeiro, Paraná, Santa Catarina, Rio Grande do Sul). | d.geolocalizar.134 | Ação de geolocalizar | null | null | null | null | null | null | null | null | null | null | null | null | null | null
1869 | BIMProp | p.geolocalizar | é.utm.fuso.24 | BIMData | d.geolocalizar | utm.fuso.24 | rdfs:Literal or xsd:string | null | null | null | null | null | null | null | null | null | é.utm.fuso | BIM | Conceito or Projeto | Propriedade destinada a geolocalizar: é.utm.fuso.24 | Dado para geolocalizar: utm.fuso.24 -- Formatado como (rdfs:Literal or xsd:string) | Declara que o fuso UTM passa pela parte Leste do Brasil, incluindo Pernambuco, Alagoas, Sergipe. | Declara que la zona horaria UTM pasa por la parte oriental de Brasil, incluyendo Pernambuco, Alagoas y Sergipe. | Declare that the UTM time zone passes through the eastern part of Brazil, including Pernambuco, Alagoas, Sergipe. | d.geolocalizar.135 | Ação de geolocalizar | null | null | null | null | null | null | null | null | null | null | null | null | null | null
1870 | BIMProp | p.geolocalizar | é.utm.fuso.25 | BIMData | d.geolocalizar | utm.fuso.25 | rdfs:Literal or xsd:string | null | null | null | null | null | null | null | null | null | é.utm.fuso | BIM | Conceito or Projeto | Propriedade destinada a geolocalizar: é.utm.fuso.25 | Dado para geolocalizar: utm.fuso.25 -- Formatado como (rdfs:Literal or xsd:string) | Declara que o fuso UTM passa pelo Arquipélago de Fernando de Noronha do Brasil. | Declara que la zona horaria UTM pasa por el archipiélago Fernando de Noronha. | Declare that the UTM time zone passes through the Fernando de Noronha Archipelago. | d.geolocalizar.136 | Ação de geolocalizar | null | null | null | null | null | null | null | null | null | null | null | null | null | null
1871 | BIMProp | p.gerar | é.gerador | BIMData | d.gerar | gerador | rdfs:Literal or xsd:string | null | null | null | null | null | null | null | null | null | é.módulo.fotovoltaico | BIM | Conceito or Projeto | Propriedade destinada a gerar: é.gerador | Dado para gerar: gerador -- Formatado como (rdfs:Literal or xsd:string) | Declara o ID de Revit ou GlobalId IFC ou identificador único de objeto. Declara um objeto de geração de energia. Um painel solar ou torre eólica por exemplo. | Declara el ID de Revit o IFC GlobalId o un identificador único de objeto. Identifica un objeto de generación de energía. Por ejemplo, un panel solar o una torre eólica. | Declare the Revit ID or IFC GlobalId or unique object identifier. Identifies an object of energy generation. A solar panel or wind tower for example. | d.gerar.100 | Ação de gerar | categoria.revit | [ OST_ElectricalEquipment ] | null | null | null | null | classe.ifc | [ IfcBoiler : IfcChiller : IfcElectricGenerator : IfcSolarDevice : IfcTransformer : IfcEngine ] | null | null | null | null | null | null
1872 | BIMProp | p.gerar | é.gerado.por | BIMData | d.gerar | gerado.por | rdfs:Literal or xsd:string | null | null | null | null | null | null | null | null | null | null | BIM | Conceito or Projeto | Propriedade destinada a gerar: é.gerado.por | Dado para gerar: gerado.por -- Formatado como (rdfs:Literal or xsd:string) | Declara o ID de Revit ou GlobalId IFC ou identificador único de objeto. Declara um produto gerado por outro. | Declara el ID de Revit o IFC GlobalId o un identificador único de objeto. Identifica un producto generado por otro. | Declare the Revit ID or IFC GlobalId or unique object identifier. Identifies a product generated by another. | d.gerar.101 | Ação de gerar | categoria.revit | [ OST_ElectricalEquipment ] | null | null | null | null | classe.ifc | [ IfcBoiler : IfcChiller : IfcElectricGenerator : IfcSolarDevice : IfcTransformer : IfcEngine ] | null | null | null | null | null | null
1873 | BIMProp | p.gerar | é.inversor.on.grid | BIMData | d.gerar | inversor.on.grid | rdfs:Literal or xsd:string | null | null | null | null | null | null | null | null | null | null | BIM | Conceito or Projeto | Propriedade destinada a gerar: é.inversor.on.grid | Dado para gerar: inversor.on.grid -- Formatado como (rdfs:Literal or xsd:string) | Declara o ID de Revit ou GlobalId IFC ou identificador único de objeto. Declara um inversor de energia solar On Grid. | Declara el ID de Revit o IFC GlobalId o un identificador único de objeto. Identifica un inversor solar conectado a la red. | Declare the Revit ID or IFC GlobalId or unique object identifier. Identifies an On Grid Solar Power Inverter. | d.gerar.102 | Ação de gerar | categoria.revit | [ OST_ElectricalEquipment ] | null | null | null | null | classe.ifc | [ IfcSolarDevice ] | null | null | null | null | null | null
1874 | BIMProp | p.gerar | é.inversor.off.grid | BIMData | d.gerar | inversor.off.grid | rdfs:Literal or xsd:string | null | null | null | null | null | null | null | null | null | null | BIM | Conceito or Projeto | Propriedade destinada a gerar: é.inversor.off.grid | Dado para gerar: inversor.off.grid -- Formatado como (rdfs:Literal or xsd:string) | Declara o ID de Revit ou GlobalId IFC ou identificador único de objeto. Declara um inversor de energia solar Off Grid. | Declara el ID de Revit o IFC GlobalId o un identificador único de objeto. Identifica un inversor solar fuera de la red. | Declare the Revit ID or IFC GlobalId or unique object identifier. Identifies an Off Grid solar power inverter. | d.gerar.103 | Ação de gerar | categoria.revit | [ OST_ElectricalEquipment ] | null | null | null | null | classe.ifc | [ IfcSolarDevice ] | null | null | null | null | null | null
1875 | BIMProp | p.gerar | é.microinversor | BIMData | d.gerar | microinversor | rdfs:Literal or xsd:string | null | null | null | null | null | null | null | null | null | null | BIM | Conceito or Projeto | Propriedade destinada a gerar: é.microinversor | Dado para gerar: microinversor -- Formatado como (rdfs:Literal or xsd:string) | Declara o ID de Revit ou GlobalId IFC ou identificador único de objeto. Declara um inversor de energia solar Off Grid. | Declara el ID de Revit o IFC GlobalId o un identificador único de objeto. Identifica un inversor solar fuera de la red. | Declare the Revit ID or IFC GlobalId or unique object identifier. Identifies an Off Grid solar power inverter. | d.gerar.104 | Ação de gerar | categoria.revit | [ OST_ElectricalEquipment ] | null | null | null | null | classe.ifc | [ IfcSolarDevice ] | null | null | null | null | null | null
1876 | BIMProp | p.gerar | é.módulo.fotovoltaico | BIMData | d.gerar | módulo.fotovoltaico | rdfs:Literal or xsd:string | null | null | null | null | null | null | null | null | null | é.gerador | BIM | Conceito or Projeto | Propriedade destinada a gerar: é.módulo.fotovoltaico | Dado para gerar: módulo.fotovoltaico -- Formatado como (rdfs:Literal or xsd:string) | Declara o ID de Revit ou GlobalId IFC ou identificador único de objeto. Declara um painel de energia solar. | Declara el ID de Revit o IFC GlobalId o un identificador único de objeto. Identifica un panel de energía solar. | Declare the Revit ID or IFC GlobalId or unique object identifier. Identifies a solar energy panel. | d.gerar.105 | Ação de gerar | categoria.revit | [ OST_ElectricalEquipment ] | null | null | null | null | classe.ifc | [ IfcSolarDevice ] | null | null | null | null | null | null
1877 | BIMProp | p.gerar | é.classe.de.eficiência | BIMData | d.gerar | classe.de.eficiência | rdfs:Literal or xsd:string | null | null | null | null | null | null | null | null | null | null | BIM | Conceito or Projeto | Propriedade destinada a gerar: é.classe.de.eficiência | Dado para gerar: classe.de.eficiência -- Formatado como (rdfs:Literal or xsd:string) | Declara a classe de eficiência energética de acordo com a Etiqueta Nacional de Conservação de Energia (ENCE) (A++, A+, A até G). | Declara la clase de eficiencia energética según la Etiqueta Nacional de Conservación de Energía (ENCE) (A++, A+, A a G). | Declare the energy efficiency class according to the National Energy Conservation Label (ENCE) (A++, A+, A through G). | d.gerar.106 | Ação de gerar | categoria.revit | [ OST_ElectricalEquipment ] | null | null | null | null | classe.ifc | [ IfcElectricAppliance ] | null | null | null | null | null | null
1878 | BIMProp | p.gerar | é.excedente.de.energia | BIMData | d.gerar | excedente.de.energia | xsd:double | null | null | null | null | null | null | null | null | null | null | BIM | Conceito or Projeto | Propriedade destinada a gerar: é.excedente.de.energia | Dado para gerar: excedente.de.energia -- Formatado como (xsd:double) | Declara o excedente de energia solar gerada. Consultar Lei 14.300/2022 que estabeleceu o marco legal da geração distribuída no Brasil. | Declara el excedente de energía solar generado. Véase la Ley 14.300/2022, que estableció el marco legal para la generación distribuida en Brasil. | Declare the surplus of solar energy generated. See Law 14,300/2022, which established the legal framework for distributed generation in Brazil. | d.gerar.107 | Ação de gerar | categoria.revit | [ OST_ElectricalEquipment ] | null | null | null | null | classe.ifc | [ IfcSolarDevice ] | null | null | null | null | null | null
1879 | BIMProp | p.gestionar | é.art | BIMData | d.gestionar | art | rdfs:Literal or xsd:string | null | null | null | null | null | null | null | null | null | null | BIM | Conceito or Projeto | Propriedade destinada a gestionar: é.art | Dado para gestionar: art -- Formatado como (rdfs:Literal or xsd:string) | Declara o identificador de ART (Anotação de Responsabilidade Técnica) emitida pelo CREA Conselho Regional de Engenharia e Agronomia. | Declara el identificador ART (Anotación de Responsabilidad Técnica) emitido por el Consejo Regional de Ingeniería y Agronomía de la CREA. | Declare the identifier of ART (Technical Responsibility Annotation) issued by CREA Regional Council of Engineering and Agronomy. | d.gestionar.100 | Ação de gestionar | null | null | null | null | null | null | null | null | null | null | null | null | null | null
1880 | BIMProp | p.gestionar | é.ativo.da.gestão | BIMData | d.gestionar | ativo.da.gestão | rdfs:Literal or xsd:string | null | null | null | null | null | null | null | null | null | null | BIM | Conceito or Projeto | Propriedade destinada a gestionar: é.ativo.da.gestão | Dado para gestionar: ativo.da.gestão -- Formatado como (rdfs:Literal or xsd:string) | Declara o item, coisa ou entidade que tem valor potencial ou valor real para uma organização. Conceito da NBR 19650-1. | Declara el artículo, objeto o entidad que tiene valor potencial o valor real para una organización. Concepto de NBR 19650-1. | Declare the item, thing, or entity that has potential value or actual value to an organization. Concept of NBR 19650-1. | d.gestionar.101 | Ação de gestionar | null | null | null | null | null | null | null | null | null | null | null | null | null | null
1881 | BIMProp | p.gestionar | é.ator | BIMData | d.gestionar | ator | rdfs:Literal or xsd:string | null | null | null | null | null | null | null | null | null | null | BIM | Conceito or Projeto | Propriedade destinada a gestionar: é.ator | Dado para gestionar: ator -- Formatado como (rdfs:Literal or xsd:string) | Declara a pessoa, organização ou unidade organizacional envolvida no processo de projeto, construção, operação ou manutenção. Conceito da NBR 19650-1. | Declara la persona, organización o unidad organizativa implicada en el proceso de diseño, construcción, operación o mantenimiento. Concepto de NBR 19650-1. | Declare the person, organization, or organizational unit involved in the design, construction, operation, or maintenance process. Concept of NBR 19650-1. | d.gestionar.102 | Ação de gestionar | null | null | null | null | null | null | null | null | null | null | null | null | null | null
1882 | BIMProp | p.gestionar | é.bep | BIMData | d.gestionar | bep | rdfs:Literal or xsd:string | null | null | null | null | null | null | null | null | null | null | BIM | Conceito or Projeto | Propriedade destinada a gestionar: é.bep | Dado para gestionar: bep -- Formatado como (rdfs:Literal or xsd:string) | Declara o Plano de Execução BIM, que explana como os aspectos da gestão da informação são conduzidos pela equipe de entrega. Conceito da NBR 19650-2. | Declara el Plan de Ejecución BIM, que explica cómo se llevan a cabo aspectos de la gestión de la información por parte del equipo de entrega. Concepto de NBR 19650-2. | Declare the BIM Execution Plan, which explains how aspects of information management are conducted by the delivery team. Concept of NBR 19650-2. | d.gestionar.103 | Ação de gestionar | null | null | null | null | null | null | null | null | null | null | null | null | null | null
1883 | BIMProp | p.gestionar | é.bim | BIMData | d.gestionar | bim | rdfs:Literal or xsd:string | null | null | null | null | null | null | null | null | null | null | BIM | Conceito or Projeto | Propriedade destinada a gestionar: é.bim | Dado para gestionar: bim -- Formatado como (rdfs:Literal or xsd:string) | Declara o uso de uma representação digital compartilhada de um ativo imobiliário, para facilitar processos de projeto, construção, operação e manutenção para formar uma base confiável para decisões. Conceito da NBR 19650-1. | Declara el uso de una representación digital compartida de un activo inmobiliario para facilitar los procesos de diseño, construcción, operación y mantenimiento que formen una base fiable para las decisiones. Concepto de NBR 19650-1. | Declare the use of a shared digital representation of a real estate asset, to facilitate design, construction, operation, and maintenance processes to form a reliable basis for decisions. Concept of NBR 19650-1. | d.gestionar.104 | Ação de gestionar | null | null | null | null | null | null | null | null | null | null | null | null | null | null
1884 | BIMProp | p.gestionar | é.capacidade | BIMData | d.gestionar | capacidade | rdfs:Literal or xsd:string | null | null | null | null | null | null | null | null | null | null | BIM | Conceito or Projeto | Propriedade destinada a gestionar: é.capacidade | Dado para gestionar: capacidade -- Formatado como (rdfs:Literal or xsd:string) | Declara o recurso disponível para desempenhar uma função ou funcionar. Relacionado com os meios de gerenciamento. Conceito da NBR 19650-1. | Declara el recurso disponible para realizar una función o función. Relacionado con los medios de gestión. Concepto de NBR 19650-1. | Declare the resource available to perform a function or function. Related to the means of management. Concept of NBR 19650-1. | d.gestionar.105 | Ação de gestionar | null | null | null | null | null | null | null | null | null | null | null | null | null | null
1885 | BIMProp | p.gestionar | é.cde | BIMData | d.gestionar | cde | rdfs:Literal or xsd:string | null | null | null | null | null | null | null | null | null | null | BIM | Conceito or Projeto | Propriedade destinada a gestionar: é.cde | Dado para gestionar: cde -- Formatado como (rdfs:Literal or xsd:string) | Declara o Ambiente Comum de Dados. (Common Data Environment). Fonte de informação acordada para qualquer empreendimento ou ativo cuja função seja coletar, gerenciar e disseminar cada contêiner de informação num processo controlado. Conceito da NBR 19650-1. | Declara el Entorno de Datos Común. (Entorno de Datos Común). Una fuente de información acordada para cualquier empresa o activo cuya función sea recopilar, gestionar y difundir cada contenedor de información en un proceso controlado. Concepto de NBR 19650-1. | Declare the Common Data Environment. (Common Data Environment). An agreed source of information for any enterprise or asset whose function is to collect, manage and disseminate each container of information in a controlled process. Concept of NBR 19650-1. | d.gestionar.106 | Ação de gestionar | null | null | null | null | null | null | null | null | null | null | null | null | null | null
1886 | BIMProp | p.gestionar | é.cliente | BIMData | d.gestionar | cliente | rdfs:Literal or xsd:string | null | null | null | null | null | null | null | null | null | é.comitente | BIM | Conceito or Projeto | Propriedade destinada a gestionar: é.cliente | Dado para gestionar: cliente -- Formatado como (rdfs:Literal or xsd:string) | Declara o ator responsável por iniciar um empreendimento ou aprovar o seu escopo. Conceito da NBR 19650-1. | Declara al actor responsable de iniciar una empresa o de aprobar su alcance. Concepto de NBR 19650-1. | Declare the actor responsible for starting a venture or approving its scope. Concept of NBR 19650-1. | d.gestionar.107 | Ação de gestionar | null | null | null | null | null | null | null | null | null | null | null | null | null | null
1887 | BIMProp | p.gestionar | é.código.de.estado | BIMData | d.gestionar | código.de.estado | rdfs:Literal or xsd:string | null | null | null | null | null | null | null | null | null | null | BIM | Conceito or Projeto | Propriedade destinada a gestionar: é.código.de.estado | Dado para gestionar: código.de.estado -- Formatado como (rdfs:Literal or xsd:string) | Declara os Metadados que descrevem a adequação de uso de conteúdo de um contêiner de informação. Conceito da NBR 19650-1. | Declara los metadatos que describen la idoneidad del uso del contenido de un contenedor de información. Concepto de NBR 19650-1. | Declare the Metadata that describes the appropriateness of content usage of an information container. Concept of NBR 19650-1. | d.gestionar.108 | Ação de gestionar | null | null | null | null | null | null | null | null | null | null | null | null | null | null
1888 | BIMProp | p.gestionar | é.comitente | BIMData | d.gestionar | comitente | rdfs:Literal or xsd:string | null | null | null | null | null | null | null | null | null | é.cliente | BIM | Conceito or Projeto | Propriedade destinada a gestionar: é.comitente | Dado para gestionar: comitente -- Formatado como (rdfs:Literal or xsd:string) | Declara o nome da pessoa ou organização que encarrega o projeto ou empreendimento comissionando um representante. | Declara el nombre de la persona u organización que encomienda el proyecto o proyecto mediante la contratación de un representante. | Declare the name of the person or organization that entrusts the project or undertaking by commissioning a representative. | d.gestionar.109 | Ação de gestionar | null | null | null | null | null | null | null | null | null | null | null | null | null | null
1889 | BIMProp | p.gestionar | é.competência | BIMData | d.gestionar | competência | rdfs:Literal or xsd:string | null | null | null | null | null | null | null | null | null | null | BIM | Conceito or Projeto | Propriedade destinada a gestionar: é.competência | Dado para gestionar: competência -- Formatado como (rdfs:Literal or xsd:string) | Declara a habilidade necessária requerida para executar uma tarefa. Relacionado com o conhecimento e expertise no gerenciamento. Conceito da NBR 19650-1. | Declara la habilidad necesaria para realizar una tarea. Relacionado con el conocimiento y la experiencia en gestión. Concepto de NBR 19650-1. | Declare the necessary skill required to perform a task. Related to knowledge and expertise in management. Concept of NBR 19650-1. | d.gestionar.110 | Ação de gestionar | null | null | null | null | null | null | null | null | null | null | null | null | null | null
1890 | BIMProp | p.gestionar | é.contêiner.arquivado | BIMData | d.gestionar | contêiner.arquivado | rdfs:Literal or xsd:string | null | null | null | null | null | null | null | null | null | é.documento.arquivado | BIM | Conceito or Projeto | Propriedade destinada a gestionar: é.contêiner.arquivado | Dado para gestionar: contêiner.arquivado -- Formatado como (rdfs:Literal or xsd:string) | Declara que o contêiner de informação está arquivado. Deve permitir a auditoria e rastreabilidade das informações. Conceito da NBR 19650-1. | Declara que el container de información está archivado. Debe permitir la auditoría y trazabilidad de la información. Concepto de NBR 19650-1. | Declare that the information container is archived. It must allow for the auditing and traceability of information. Concept of NBR 19650-1. | d.gestionar.111 | Ação de gestionar | null | null | null | null | null | null | null | null | null | null | null | null | null | null
1891 | BIMProp | p.gestionar | é.contêiner.compartilhado | BIMData | d.gestionar | contêiner.compartilhado | rdfs:Literal or xsd:string | null | null | null | null | null | null | null | null | null | é.documento.compartilhado | BIM | Conceito or Projeto | Propriedade destinada a gestionar: é.contêiner.compartilhado | Dado para gestionar: contêiner.compartilhado -- Formatado como (rdfs:Literal or xsd:string) | Declara que o contêiner de informação está compartilhado. Na passagem de um estado a outro se recomenda ter um processo de autorização. Conceito da NBR 19650-1. | Declara que el container de información está compartido. Al trasladarse de un estado a otro, se recomienda tener un proceso de autorización. Concepto de NBR 19650-1. | Declare that the information container is shared. When moving from one state to another, it is recommended to have an authorization process. Concept of NBR 19650-1. | d.gestionar.112 | Ação de gestionar | null | null | null | null | null | null | null | null | null | null | null | null | null | null
1892 | BIMProp | p.gestionar | é.contêiner.de.informação | BIMData | d.gestionar | contêiner.de.informação | rdfs:Literal or xsd:string | null | null | null | null | null | null | null | null | null | null | BIM | Conceito or Projeto | Propriedade destinada a gestionar: é.contêiner.de.informação | Dado para gestionar: contêiner.de.informação -- Formatado como (rdfs:Literal or xsd:string) | Declara o contêiner persistente de informação (não temporário), nomeado por convenção definida. Pode ser arquivo, sistema ou hierarquia de armazenamento de um aplicativo. Pode ser estruturado ou não estruturado. Conceito da NBR 19650-1. | Declara el container persistente (no temporal) de información, nombrado por convención definida. Puede ser la jerarquía de archivos, sistemas o almacenamiento de una aplicación. Puede ser estructurado o no estructurado. Concepto de NBR 19650-1. | Declare the persistent (non-temporary) container of information, named by defined convention. It can be an application's file, system, or storage hierarchy. It can be structured or unstructured. Concept of NBR 19650-1. | d.gestionar.113 | Ação de gestionar | null | null | null | null | null | null | null | null | null | null | null | null | null | null
1893 | BIMProp | p.gestionar | é.contêiner.em.andamento | BIMData | d.gestionar | contêiner.em.andamento | rdfs:Literal or xsd:string | null | null | null | null | null | null | null | null | null | é.documento.em.andamento | BIM | Conceito or Projeto | Propriedade destinada a gestionar: é.contêiner.em.andamento | Dado para gestionar: contêiner.em.andamento -- Formatado como (rdfs:Literal or xsd:string) | Declara que o contêiner de informação está em andamento. Não precisa necessariamente estar visível a outros agentes, pois está em produção, mas para passar de estado precisa de processo de autorização. Conceito da NBR 19650-1. | Declara que el container de información está en proceso. No necesariamente tiene que ser visible para otros agentes, ya que está en producción, pero para moverse de estado en estado necesita un proceso de autorización. Concepto de NBR 19650-1. | Declare that the information container is in progress. It does not necessarily need to be visible to other agents, as it is in production, but to move from state to state it needs an authorization process. Concept of NBR 19650-1. | d.gestionar.114 | Ação de gestionar | null | null | null | null | null | null | null | null | null | null | null | null | null | null
1894 | BIMProp | p.gestionar | é.contêiner.publicado | BIMData | d.gestionar | contêiner.publicado | rdfs:Literal or xsd:string | null | null | null | null | null | null | null | null | null | é.documento.publicado | BIM | Conceito or Projeto | Propriedade destinada a gestionar: é.contêiner.publicado | Dado para gestionar: contêiner.publicado -- Formatado como (rdfs:Literal or xsd:string) | Declara que o contêiner de informação está publicado. Na passagem de um estado a outro se recomenda ter um processo de autorização. Conceito da NBR 19650-1. | Declara que el container de información está publicado. Al trasladarse de un estado a otro, se recomienda tener un proceso de autorización. Concepto de NBR 19650-1. | Declare that the information container is published. When moving from one state to another, it is recommended to have an authorization process. Concept of NBR 19650-1. | d.gestionar.115 | Ação de gestionar | null | null | null | null | null | null | null | null | null | null | null | null | null | null
1895 | BIMProp | p.gestionar | é.contratada | BIMData | d.gestionar | contratada | rdfs:Literal or xsd:string | null | null | null | null | null | null | null | null | null | null | BIM | Conceito or Projeto | Propriedade destinada a gestionar: é.contratada | Dado para gestionar: contratada -- Formatado como (rdfs:Literal or xsd:string) | Declara o fornecedor de informações relacionadas à entrega a obras, bens ou serviços. Conceito da NBR 19650-1. | Declara al proveedor de información relacionada con la entrega de obras, bienes o servicios. Concepto de NBR 19650-1. | Declare the supplier of information related to the delivery of works, goods or services. Concept of NBR 19650-1. | d.gestionar.116 | Ação de gestionar | null | null | null | null | null | null | null | null | null | null | null | null | null | null
1896 | BIMProp | p.gestionar | é.contratante | BIMData | d.gestionar | contratante | rdfs:Literal or xsd:string | null | null | null | null | null | null | null | null | null | null | BIM | Conceito or Projeto | Propriedade destinada a gestionar: é.contratante | Dado para gestionar: contratante -- Formatado como (rdfs:Literal or xsd:string) | Declara o receptor de informações relacionadas à entrega a obras, bens ou serviços de uma contratada. Conceito da NBR 19650-1. | Declara al receptor de información relacionada con la entrega de obras, bienes o servicios de un contratista. Concepto de NBR 19650-1. | Declare the receiver of information related to the delivery of works, goods or services of a contractor. Concept of NBR 19650-1. | d.gestionar.117 | Ação de gestionar | null | null | null | null | null | null | null | null | null | null | null | null | null | null
1897 | BIMProp | p.gestionar | é.contrato | BIMData | d.gestionar | contrato | rdfs:Literal or xsd:string | null | null | null | null | null | null | null | null | null | null | BIM | Conceito or Projeto | Propriedade destinada a gestionar: é.contrato | Dado para gestionar: contrato -- Formatado como (rdfs:Literal or xsd:string) | Declara as instruções acordadas para o fornecimento de informações relacionadas a obras, bens ou serviços. Conceito da NBR 19650-1. | Declara las instrucciones acordadas para la provisión de información relacionada con obras, bienes o servicios. Concepto de NBR 19650-1. | Declare the agreed instructions for the provision of information related to works, goods or services. Concept of NBR 19650-1. | d.gestionar.118 | Ação de gestionar | null | null | null | null | null | null | null | null | null | null | null | null | null | null
1898 | BIMProp | p.gestionar | é.critério.de.aceitação | BIMData | d.gestionar | critério.de.aceitação | rdfs:Literal or xsd:string | null | null | null | null | null | null | null | null | null | null | BIM | Conceito or Projeto | Propriedade destinada a gestionar: é.critério.de.aceitação | Dado para gestionar: critério.de.aceitação -- Formatado como (rdfs:Literal or xsd:string) | Declara as evidências necessárias para considerar que os requisitos foram completamente atendidos. Conceito da NBR 19650-2. | Declara las pruebas necesarias para considerar que los requisitos se han cumplido completamente. Concepto de NBR 19650-2. | Declare the evidence necessary to consider that the requirements have been completely met. Concept of NBR 19650-2. | d.gestionar.119 | Ação de gestionar | null | null | null | null | null | null | null | null | null | null | null | null | null | null
1899 | BIMProp | p.gestionar | é.declaração.de.princípio | BIMData | d.gestionar | declaração.de.princípio | rdfs:Literal or xsd:string | null | null | null | null | null | null | null | null | null | null | BIM | Conceito or Projeto | Propriedade destinada a gestionar: é.declaração.de.princípio | Dado para gestionar: declaração.de.princípio -- Formatado como (rdfs:Literal or xsd:string) | Declara os princípios que norteiam a gestão ou o empreendimento. | Declara los principios que guían a la dirección o a la empresa. | Declare the principles that guide the management or enterprise. | d.gestionar.120 | Ação de gestionar | null | null | null | null | null | null | null | null | null | null | null | null | null | null
1900 | BIMProp | p.gestionar | é.empresa | BIMData | d.gestionar | empresa | rdfs:Literal or xsd:string | null | null | null | null | null | null | null | null | null | é.companhia | BIM | Conceito or Projeto | Propriedade destinada a gestionar: é.empresa | Dado para gestionar: empresa -- Formatado como (rdfs:Literal or xsd:string) | Declara a identificação nominal da empresa. | Declara la identificación nominal de la empresa. | Declare the nominal identification of the company. | d.gestionar.121 | Ação de gestionar | null | null | null | null | null | null | null | null | null | null | null | null | null | null
1901 | BIMProp | p.gestionar | é.equipe.de.entrega | BIMData | d.gestionar | equipe.de.entrega | rdfs:Literal or xsd:string | null | null | null | null | null | null | null | null | null | null | BIM | Conceito or Projeto | Propriedade destinada a gestionar: é.equipe.de.entrega | Dado para gestionar: equipe.de.entrega -- Formatado como (rdfs:Literal or xsd:string) | Declara a contratada e as subcontratadas. Pode ter diversos tamanhos e complexidades na sua organização. Conceito da NBR 19650-1. | Declara al contratista y a los subcontratistas. Puede presentarse en una variedad de tamaños y complejidades dentro de tu organización. Concepto de NBR 19650-1. | Declare the contractor and the subcontractors. It can come in a variety of sizes and complexities in your organization. Concept of NBR 19650-1. | d.gestionar.122 | Ação de gestionar | null | null | null | null | null | null | null | null | null | null | null | null | null | null
1902 | BIMProp | p.gestionar | é.equipe.de.projeto | BIMData | d.gestionar | equipe.de.projeto | rdfs:Literal or xsd:string | null | null | null | null | null | null | null | null | null | null | BIM | Conceito or Projeto | Propriedade destinada a gestionar: é.equipe.de.projeto | Dado para gestionar: equipe.de.projeto -- Formatado como (rdfs:Literal or xsd:string) | Declara a contratante e todas as equipes de entrega. Conceito da NBR 19650-2. | Declara el contratista y todos los equipos de entrega. Concepto de NBR 19650-2. | Declare the contractor and all delivery teams. Concept of NBR 19650-2. | d.gestionar.123 | Ação de gestionar | null | null | null | null | null | null | null | null | null | null | null | null | null | null
1903 | BIMProp | p.gestionar | é.equipe.de.tarefa | BIMData | d.gestionar | equipe.de.tarefa | rdfs:Literal or xsd:string | null | null | null | null | null | null | null | null | null | null | BIM | Conceito or Projeto | Propriedade destinada a gestionar: é.equipe.de.tarefa | Dado para gestionar: equipe.de.tarefa -- Formatado como (rdfs:Literal or xsd:string) | Declara os profissionais reunidos para executar uma ou mais tarefas. Conceito da NBR 19650-1. | Declara a los profesionales reunidos para realizar una o más tareas. Concepto de NBR 19650-1. | Declare the professionals gathered to perform one or more tasks. Concept of NBR 19650-1. | d.gestionar.124 | Ação de gestionar | null | null | null | null | null | null | null | null | null | null | null | null | null | null
1904 | BIMProp | p.gestionar | é.espaço | BIMData | d.gestionar | espaço | rdfs:Literal or xsd:string | null | null | null | null | null | null | null | null | null | null | BIM | Conceito or Projeto | Propriedade destinada a gestionar: é.espaço | Dado para gestionar: espaço -- Formatado como (rdfs:Literal or xsd:string) | Declara a limitação e extensão tridimensional estabelecida fisicamente ou implicitamente. Para o projeto utilizar ambientes. Conceito da NBR 19650-1. | Declara la limitación tridimensional y la extensión establecidas física o implícitamente. Para el proyecto, utiliza entornos. Concepto de NBR 19650-1. | Declare the three-dimensional limitation and extent established physically or implicitly. For the project, use environments. Concept of NBR 19650-1. | d.gestionar.125 | Ação de gestionar | null | null | null | null | null | null | null | null | null | null | null | null | null | null
1905 | BIMProp | p.gestionar | é.estágio | BIMData | d.gestionar | estágio | rdfs:Literal or xsd:string | null | null | null | null | null | null | null | null | null | null | BIM | Conceito or Projeto | Propriedade destinada a gestionar: é.estágio | Dado para gestionar: estágio -- Formatado como (rdfs:Literal or xsd:string) | Declara o estágio como um momento caracterizado por um certo nível de maturidade da informação dentro do processo BIM. Conceito da NBR 19650-1. | Declara la etapa como un momento caracterizado por un cierto nivel de madurez informativa dentro del proceso BIM. Concepto de NBR 19650-1. | Declare the stage as a moment characterized by a certain level of information maturity within the BIM process. Concept of NBR 19650-1. | d.gestionar.126 | Ação de gestionar | null | null | null | null | null | null | null | null | null | null | null | null | null | null
1906 | BIMProp | p.gestionar | é.etapa | BIMData | d.gestionar | etapa | rdfs:Literal or xsd:string | null | null | null | null | null | null | null | null | null | null | BIM | Conceito or Projeto | Propriedade destinada a gestionar: é.etapa | Dado para gestionar: etapa -- Formatado como (rdfs:Literal or xsd:string) | Declara a etapa como algo mais objetivo, um momento dentro de um processo maior. Pode ser associado a fase. Conceito da NBR 19650-1. | Declara la etapa como algo más objetivo, un momento dentro de un proceso mayor. Puede estar asociado con la fase. Concepto de NBR 19650-1. | Declare the stage as something more objective, a moment within a larger process. It can be associated with phase. Concept of NBR 19650-1. | d.gestionar.127 | Ação de gestionar | null | null | null | null | null | null | null | null | null | null | null | null | null | null
1907 | BIMProp | p.gestionar | é.evento.gatilho | BIMData | d.gestionar | evento.gatilho | rdfs:Literal or xsd:string | null | null | null | null | null | null | null | null | null | é.evento | BIM | Conceito or Projeto | Propriedade destinada a gestionar: é.evento.gatilho | Dado para gestionar: evento.gatilho -- Formatado como (rdfs:Literal or xsd:string) | Declara o evento planejado ou não que muda um ativo ou seu estado durante o seu ciclo de vida e que resulta na troca de informações. Conceito da NBR 19650-1. | Declara el evento planificado o no planificado que cambia un activo o su estado durante su ciclo de vida y que da lugar al intercambio de información. Concepto de NBR 19650-1. | Declare the planned or unplanned event that changes an asset or its state during its life cycle and that results in the exchange of information. Concept of NBR 19650-1. | d.gestionar.128 | Ação de gestionar | null | null | null | null | null | null | null | null | null | null | null | null | null | null
1908 | BIMProp | p.gestionar | é.fase.de.entrega | BIMData | d.gestionar | fase.de.entrega | rdfs:Literal or xsd:string | null | null | null | null | null | null | null | null | null | null | BIM | Conceito or Projeto | Propriedade destinada a gestionar: é.fase.de.entrega | Dado para gestionar: fase.de.entrega -- Formatado como (rdfs:Literal or xsd:string) | Declara a parte do ciclo de via em que o ativo é projetado, construído e comissionado. Conceito da NBR 19650-1. | Declara la parte del ciclo de vía en la que el activo está diseñado, construido y puesto en marcha. Concepto de NBR 19650-1. | Declare the portion of the track cycle in which the asset is designed, constructed, and commissioned. Concept of NBR 19650-1. | d.gestionar.129 | Ação de gestionar | null | null | null | null | null | null | null | null | null | null | null | null | null | null
1909 | BIMProp | p.gestionar | é.fase.de.projeto | BIMData | d.gestionar | fase.de.projeto | rdfs:Literal or xsd:string | null | null | null | null | null | null | null | null | null | null | BIM | Conceito or Projeto | Propriedade destinada a gestionar: é.fase.de.projeto | Dado para gestionar: fase.de.projeto -- Formatado como (rdfs:Literal or xsd:string) | Declara a parte do ciclo de via em que o ativo é utilizado, operado e mantido. Conceito da NBR 19650-1. | Declara la parte del ciclo de vía en la que se utiliza, opera y mantiene el activo. Concepto de NBR 19650-1. | Declare the portion of the track cycle where the asset is used, operated, and maintained. Concept of NBR 19650-1. | d.gestionar.130 | Ação de gestionar | null | null | null | null | null | null | null | null | null | null | código.abnt | [ 0P.30.10.31 ] | null | null
1910 | BIMProp | p.gestionar | é.federação | BIMData | d.gestionar | federação | rdfs:Literal or xsd:string | null | null | null | null | null | null | null | null | null | null | BIM | Conceito or Projeto | Propriedade destinada a gestionar: é.federação | Dado para gestionar: federação -- Formatado como (rdfs:Literal or xsd:string) | Declara a criação de um modelo de informação composto por diversos contêineres de informação. Conceito da NBR 19650-1. | Declara la creación de un modelo de información compuesto por varios contenedores de información. Concepto de NBR 19650-1. | Declare the creation of an information model composed of several information containers. Concept of NBR 19650-1. | d.gestionar.131 | Ação de gestionar | null | null | null | null | null | null | null | null | null | null | null | null | null | null
1911 | BIMProp | p.gestionar | é.licitação | BIMData | d.gestionar | licitação | rdfs:Literal or xsd:string | null | null | null | null | null | null | null | null | null | null | BIM | Conceito or Projeto | Propriedade destinada a gestionar: é.licitação | Dado para gestionar: licitação -- Formatado como (rdfs:Literal or xsd:string) | Declara o código ou o nome identificador da licitação específica. | Declara el DNI o nombre identificativo de la puja específica. | Declare the ID or identifying name of the specific bid. | d.gestionar.132 | Ação de gestionar | null | null | null | null | null | null | null | null | null | null | null | null | null | null
1912 | BIMProp | p.gestionar | é.matriz.de.responsabilidade | BIMData | d.gestionar | matriz.de.responsabilidade | rdfs:Literal or xsd:string | null | null | null | null | null | null | null | null | null | null | BIM | Conceito or Projeto | Propriedade destinada a gestionar: é.matriz.de.responsabilidade | Dado para gestionar: matriz.de.responsabilidade -- Formatado como (rdfs:Literal or xsd:string) | Declara a tabela que descreve a participação dos responsáveis pelas diversas funções na execução de tarefas e entregáveis. Conceito da NBR 19650-1. | Declara la tabla que describe la participación de quienes son responsables de las distintas funciones en la ejecución de tareas y entregables. Concepto de NBR 19650-1. | Declare the table that describes the participation of those responsible for the various functions in the execution of tasks and deliverables. Concept of NBR 19650-1. | d.gestionar.133 | Ação de gestionar | null | null | null | null | null | null | null | null | null | null | null | null | null | null
1913 | BIMProp | p.gestionar | é.mei | BIMData | d.gestionar | mei | rdfs:Literal or xsd:string | null | null | null | null | null | null | null | null | null | null | BIM | Conceito or Projeto | Propriedade destinada a gestionar: é.mei | Dado para gestionar: mei -- Formatado como (rdfs:Literal or xsd:string) | Declara a identificação do Micro Empreendedor Individual MEI. | Declara la identificación del Microemprendedor Individual MEI. | Declare the identification of the MEI Individual Micro Entrepreneur. | d.gestionar.134 | Ação de gestionar | null | null | null | null | null | null | null | null | null | null | null | null | null | null
1914 | BIMProp | p.gestionar | é.meta | BIMData | d.gestionar | meta | rdfs:Literal or xsd:string | null | null | null | null | null | null | null | null | null | null | BIM | Conceito or Projeto | Propriedade destinada a gestionar: é.meta | Dado para gestionar: meta -- Formatado como (rdfs:Literal or xsd:string) | Declara uma meta específica para o projeto tipo é.ods.01.01 | Declara un objetivo específico para el tipo de proyecto é.ods.01.01 | Declare a specific goal for project type é.ods.01.01 | d.gestionar.135 | Ação de gestionar | null | null | null | null | null | null | null | null | null | null | null | null | null | null
1915 | BIMProp | p.gestionar | é.meta.estratégica | BIMData | d.gestionar | meta.estratégica | rdfs:Literal or xsd:string | null | null | null | null | null | null | null | null | null | é.missão.principal | BIM | Conceito or Projeto | Propriedade destinada a gestionar: é.meta.estratégica | Dado para gestionar: meta.estratégica -- Formatado como (rdfs:Literal or xsd:string) | Declara uma meta estratégica para o projeto tipo é.ods.01 (Objetivo de Desenvolvimento Sustentável) ou similares com uma visão macro. | Declara un objetivo estratégico para el proyecto tipo é.ods.01 (Objetivo de Desarrollo Sostenible) o similar con una visión macro. | Declare a strategic goal for the project type é.ods.01 (Sustainable Development Goal) or similar with a macro vision. | d.gestionar.136 | Ação de gestionar | null | null | null | null | null | null | null | null | null | null | null | null | null | null
1916 | BIMProp | p.gestionar | é.objeto.contratual | BIMData | d.gestionar | objeto.contratual | rdfs:Literal or xsd:string | null | null | null | null | null | null | null | null | null | null | BIM | Conceito or Projeto | Propriedade destinada a gestionar: é.objeto.contratual | Dado para gestionar: objeto.contratual -- Formatado como (rdfs:Literal or xsd:string) | Declara a identificação do objeto do contrato ou documento legal. | Declara la identificación del objeto del contrato o documento legal. | Declare the identification of the object of the contract or legal document. | d.gestionar.137 | Ação de gestionar | null | null | null | null | null | null | null | null | null | null | null | null | null | null
1917 | BIMProp | p.gestionar | é.plano.de.entrega.de.tarefas | BIMData | d.gestionar | plano.de.entrega.de.tarefas | rdfs:Literal or xsd:string | null | null | null | null | null | null | null | null | null | é.plano.tidp | BIM | Conceito or Projeto | Propriedade destinada a gestionar: é.plano.de.entrega.de.tarefas | Dado para gestionar: plano.de.entrega.de.tarefas -- Formatado como (rdfs:Literal or xsd:string) | Declara o Plano de Entrega de Tarefas (TIDP). Programação dos contêineres de informação, com datas de entrega, para equipe de tarefas específicas. Conceito da NBR 19650-2. | Declara el Plan de Entrega de Tareas (TIDP). Planificación de contenedores de información, con fechas de entrega, para equipos de trabajo específicos. Concepto de NBR 19650-2. | Declare the Task Delivery Plan (TIDP). Scheduling of information containers, with delivery dates, for specific task teams. Concept of NBR 19650-2. | d.gestionar.138 | Ação de gestionar | null | null | null | null | null | null | null | null | null | null | null | null | null | null
1918 | BIMProp | p.gestionar | é.plano.tidp | BIMData | d.gestionar | plano.tidp | rdfs:Literal or xsd:string | null | null | null | null | null | null | null | null | null | é.plano.de.entrega.de.tarefas | BIM | Conceito or Projeto | Propriedade destinada a gestionar: é.plano.tidp | Dado para gestionar: plano.tidp -- Formatado como (rdfs:Literal or xsd:string) | Declara o Plano de Entrega de Tarefas (TIDP). Programação dos contêineres de informação, com datas de entrega, para equipe de tarefas específicas. Conceito da NBR 19650-2. | Declara el Plan de Entrega de Tareas (TIDP). Planificación de contenedores de información, con fechas de entrega, para equipos de trabajo específicos. Concepto de NBR 19650-2. | Declare the Task Delivery Plan (TIDP). Scheduling of information containers, with delivery dates, for specific task teams. Concept of NBR 19650-2. | d.gestionar.139 | Ação de gestionar | null | null | null | null | null | null | null | null | null | null | null | null | null | null
1919 | BIMProp | p.gestionar | é.plano.de.trabalho | BIMData | d.gestionar | plano.de.trabalho | rdfs:Literal or xsd:string | null | null | null | null | null | null | null | null | null | null | BIM | Conceito or Projeto | Propriedade destinada a gestionar: é.plano.de.trabalho | Dado para gestionar: plano.de.trabalho -- Formatado como (rdfs:Literal or xsd:string) | Declara o documento que detalha as principais etapas do processo de projeto, construção e manutenção de um empreendimento e Declara as principais tarefas e pessoas. Conceito da NBR 19650-2. | Declara el documento que detalla las etapas principales del proceso de diseño, construcción y mantenimiento de una empresa y declara las principales tareas y personas. Concepto de NBR 19650-2. | Declare the document that details the main stages of the design, construction and maintenance process of an enterprise and Declare the main tasks and people. Concept of NBR 19650-2. | d.gestionar.140 | Ação de gestionar | null | null | null | null | null | null | null | null | null | null | null | null | null | null
1920 | BIMProp | p.gestionar | é.plano.mestre.de.entrega.da.informação | BIMData | d.gestionar | plano.mestre.de.entrega.da.informação | rdfs:Literal or xsd:string | null | null | null | null | null | null | null | null | null | é.plano.midp | BIM | Conceito or Projeto | Propriedade destinada a gestionar: é.plano.mestre.de.entrega.da.informação | Dado para gestionar: plano.mestre.de.entrega.da.informação -- Formatado como (rdfs:Literal or xsd:string) | Declara o plano incorporando todos os planos de entrega de tarefas (TIDP) relevantes. Conceito da NBR 19650-2. | Declara que el plan incorpora todos los planes de entrega de tareas (TIDP) relevantes. Concepto de NBR 19650-2. | Declare the plan incorporating all relevant task delivery plans (TIDP). Concept of NBR 19650-2. | d.gestionar.141 | Ação de gestionar | null | null | null | null | null | null | null | null | null | null | null | null | null | null
1921 | BIMProp | p.gestionar | é.plano.midp | BIMData | d.gestionar | plano.midp | rdfs:Literal or xsd:string | null | null | null | null | null | null | null | null | null | é.plano.mestre.de.entrega.da.informação | BIM | Conceito or Projeto | Propriedade destinada a gestionar: é.plano.midp | Dado para gestionar: plano.midp -- Formatado como (rdfs:Literal or xsd:string) | Declara o Plano de Mestre de Entrega de Informação (MIDP). Programação dos contêineres de informação, com datas de entrega, para equipe de tarefas específicas. Conceito da NBR 19650-2. | Declara el Plan Principal de Entrega de Informação (MIDP). Planificación de contenedores de información, con fechas de entrega, para equipos de trabajo específicos. Concepto de NBR 19650-2. | Declare the Informarion Delivery Plan (MIDP). Scheduling of information containers, with delivery dates, for specific task teams. Concept of NBR 19650-2. | d.gestionar.142 | Ação de gestionar | null | null | null | null | null | null | null | null | null | null | null | null | null | null
1922 | BIMProp | p.gestionar | é.ponto.chave.de.decisão | BIMData | d.gestionar | ponto.chave.de.decisão | rdfs:Literal or xsd:string | null | null | null | null | null | null | null | null | null | null | BIM | Conceito or Projeto | Propriedade destinada a gestionar: é.ponto.chave.de.decisão | Dado para gestionar: ponto.chave.de.decisão -- Formatado como (rdfs:Literal or xsd:string) | Declarao momento durante o ciclo de vida de um ativo quando uma decisão crucial é tomada a respeito de sua viabilidade ou do seu desenvolvimento. Durante o projeto se alinha com as fases projetuais. Conceito da NBR 19650-1. | Declara el momento durante el ciclo de vida de un activo en el que se toma una decisión crucial sobre su viabilidad o desarrollo. Durante el proyecto, se alinea con las fases de diseño. Concepto de NBR 19650-1. | Declare the moment during an asset's life cycle when a crucial decision is made regarding its viability or development. During the project it aligns with the design phases. Concept of NBR 19650-1. | d.gestionar.143 | Ação de gestionar | null | null | null | null | null | null | null | null | null | null | null | null | null | null
1923 | BIMProp | p.gestionar | é.processo | BIMData | d.gestionar | processo | rdfs:Literal or xsd:string | null | null | null | null | null | null | null | null | null | null | BIM | Conceito or Projeto | Propriedade destinada a gestionar: é.processo | Dado para gestionar: processo -- Formatado como (rdfs:Literal or xsd:string) | Declara a identificação do número ou código de um processo. | Declara la identificación del número o código de un proceso. | Declare the identification of the number or code of a process. | d.gestionar.144 | Ação de gestionar | null | null | null | null | null | null | null | null | null | null | null | null | null | null
1924 | BIMProp | p.gestionar | é.processo.sei | BIMData | d.gestionar | processo.sei | rdfs:Literal or xsd:string | null | null | null | null | null | null | null | null | null | null | BIM | Conceito or Projeto | Propriedade destinada a gestionar: é.processo.sei | Dado para gestionar: processo.sei -- Formatado como (rdfs:Literal or xsd:string) | Declara a identificação de processo SEI. Sistema Eletrônico de Informação do serviço publico brasileiro. | Declara el ID del proceso SEI. Sistema Electrónico de Información del Servicio Público Brasileño. | Declare the SEI process ID. Electronic Information System of the Brazilian Public Service. | d.gestionar.145 | Ação de gestionar | null | null | null | null | null | null | null | null | null | null | null | null | null | null
1925 | BIMProp | p.gestionar | é.proprietário | BIMData | d.gestionar | proprietário | rdfs:Literal or xsd:string | null | null | null | null | null | null | null | null | null | null | BIM | Conceito or Projeto | Propriedade destinada a gestionar: é.proprietário | Dado para gestionar: proprietário -- Formatado como (rdfs:Literal or xsd:string) | Declara a identificação nominal do proprietário. | Declara la identificación nominal del propietario. | Declare the nominal identification of the owner. | d.gestionar.146 | Ação de gestionar | null | null | null | null | null | null | null | null | null | null | null | null | null | null
1926 | BIMProp | p.gestionar | é.rrt | BIMData | d.gestionar | rrt | rdfs:Literal or xsd:string | null | null | null | null | null | null | null | null | null | null | BIM | Conceito or Projeto | Propriedade destinada a gestionar: é.rrt | Dado para gestionar: rrt -- Formatado como (rdfs:Literal or xsd:string) | Declara a identificação de RRT (Registro de Responsabilidade Técnica) emitido pelo CAU. | Declara la identificación del RRT (Registro de Responsabilidad Técnica) emitida por el CAU. | Declare the identification of RRT (Technical Responsibility Register) issued by the CAU. | d.gestionar.147 | Ação de gestionar | null | null | null | null | null | null | null | null | null | null | null | null | null | null
1927 | BIMProp | p.gestionar | é.subcontratado | BIMData | d.gestionar | subcontratado | rdfs:Literal or xsd:string | null | null | null | null | null | null | null | null | null | null | BIM | Conceito or Projeto | Propriedade destinada a gestionar: é.subcontratado | Dado para gestionar: subcontratado -- Formatado como (rdfs:Literal or xsd:string) | Declara a identificação nominal do agente subcontratado. | Declara la identificación nominal del agente subcontratado. | Declare the nominal identification of the subcontracted agent. | d.gestionar.148 | Ação de gestionar | null | null | null | null | null | null | null | null | null | null | null | null | null | null
1928 | BIMProp | p.gestionar | é.tarefa | BIMData | d.gestionar | tarefa | rdfs:Literal or xsd:string | null | null | null | null | null | null | null | null | null | null | BIM | Conceito or Projeto | Propriedade destinada a gestionar: é.tarefa | Dado para gestionar: tarefa -- Formatado como (rdfs:Literal or xsd:string) | Declara uma tarefa específica. | Declara una tarea específica. | Declare a specific task. | d.gestionar.149 | Ação de gestionar | null | null | null | null | null | null | null | null | null | null | null | null | null | null
1929 | BIMProp | p.graduar | é.classe.de.intervalo | BIMData | d.graduar | classe.de.intervalo | rdfs:Literal or xsd:string | null | null | null | null | null | null | null | null | null | null | BIM | Conceito or Projeto | Propriedade destinada a graduar: é.classe.de.intervalo | Dado para graduar: classe.de.intervalo -- Formatado como (rdfs:Literal or xsd:string) | Declara uma lista de valores numéricos gerais. Por exemplo [ 342, 445, 2346 ]. | Declara una lista de valores de rangos numpericos generales. Por ejemplo, [ 342, 445, 2346 ]. | Declare a list of general range values. For example [ 342, 345, 4939 ]. | d.graduar.100 | Ação de graduar | null | null | null | null | null | null | null | null | null | null | null | null | null | null
1930 | BIMProp | p.graduar | é.faixa.etária | BIMData | d.graduar | faixa.etária | rdfs:Literal or xsd:string | null | null | null | null | null | null | null | null | null | null | BIM | Conceito or Projeto | Propriedade destinada a graduar: é.faixa.etária | Dado para graduar: faixa.etária -- Formatado como (rdfs:Literal or xsd:string) | Declara uma lista de valores de faixa etária. Por exemplo '[ 0, 10, 20, 30, 40, 50, 60, 70, 80, 90, 100 ]'. | Declara una lista de valores de rangos de edad. Por ejemplo [0, 10, 20, 30, 40, 50, 60, 70, 80, 90, 100]. | Declare a list of age range values. For example [ 0, 10, 20, 30, 40, 50, 60, 70, 80, 90, 100 ]. | d.graduar.101 | Ação de graduar | null | null | null | null | null | null | null | null | null | null | null | null | null | null
1931 | BIMProp | p.graduar | é.faixa.salarial | BIMData | d.graduar | faixa.salarial | rdfs:Literal or xsd:string | null | null | null | null | null | null | null | null | null | null | BIM | Conceito or Projeto | Propriedade destinada a graduar: é.faixa.salarial | Dado para graduar: faixa.salarial -- Formatado como (rdfs:Literal or xsd:string) | Declara uma lista de valores de faixa salarial. Por exemplo '[ 1000, 5000, 10000 ]'. | Declara una lista de valores de rangos salariales. Por ejemplo, [1000, 5000, 10000]. | Declare a list of salary range values. For example [ 1000, 5000, 10000 ]. | d.graduar.102 | Ação de graduar | null | null | null | null | null | null | null | null | null | null | null | null | null | null
1932 | BIMProp | p.graduar | é.posição.alta | BIMData | d.graduar | posição.alta | xsd:double | null | null | null | null | null | null | null | null | é.posição.baixa | é.posição.alto | BIM | Conceito or Projeto | Propriedade destinada a graduar: é.posição.alta | Dado para graduar: posição.alta -- Formatado como (xsd:double) | Declara o valor da medida de uma posição espacial alta. | Declara el valor de la medida de una posición espacial alta. | Declare the value of the measure of a high spatial position. | d.graduar.103 | Ação de graduar | null | null | null | null | null | null | null | null | null | null | null | null | null | null
1933 | BIMProp | p.graduar | é.posição.alto | BIMData | d.graduar | posição.alto | xsd:double | null | null | null | null | null | null | null | null | é.posição.baixo | é.posição.alta | BIM | Conceito or Projeto | Propriedade destinada a graduar: é.posição.alto | Dado para graduar: posição.alto -- Formatado como (xsd:double) | Declara o valor da medida de um posicionamento espacial alto. | Declara el valor de medición de una posición espacial alta. | Declare the measurement value of a high spatial positioning. | d.graduar.104 | Ação de graduar | null | null | null | null | null | null | null | null | null | null | null | null | null | null
1934 | BIMProp | p.graduar | é.posição.baixa | BIMData | d.graduar | posição.baixa | xsd:double | null | null | null | null | null | null | null | null | é.posição.alta | é.posição.baixo | BIM | Conceito or Projeto | Propriedade destinada a graduar: é.posição.baixa | Dado para graduar: posição.baixa -- Formatado como (xsd:double) | Declara o valor da medida de uma posição espacial baixa. | Declara el valor de la medida desde una posición espacial baja. | Declare the value of the measure from a low spatial position. | d.graduar.105 | Ação de graduar | null | null | null | null | null | null | null | null | null | null | null | null | null | null
1935 | BIMProp | p.graduar | é.posição.baixo | BIMData | d.graduar | posição.baixo | xsd:double | null | null | null | null | null | null | null | null | é.posição.alto | é.posição.baixa | BIM | Conceito or Projeto | Propriedade destinada a graduar: é.posição.baixo | Dado para graduar: posição.baixo -- Formatado como (xsd:double) | Declara o valor da medida de um posicionamento espacial baixo. | Declara el valor de la medida de una posición espacial baja. | Declare the value of the measure of a low spatial positioning. | d.graduar.106 | Ação de graduar | null | null | null | null | null | null | null | null | null | null | null | null | null | null
1936 | BIMProp | p.graduar | é.posição.média | BIMData | d.graduar | posição.média | xsd:double | null | null | null | null | null | null | null | null | null | é.posição.médio | BIM | Conceito or Projeto | Propriedade destinada a graduar: é.posição.média | Dado para graduar: posição.média -- Formatado como (xsd:double) | Declara o valor de uma posição espacial média. | Declara el valor de una posición espacial media. | Declare the value of an average spatial position. | d.graduar.107 | Ação de graduar | null | null | null | null | null | null | null | null | null | null | null | null | null | null
1937 | BIMProp | p.graduar | é.posição.médio | BIMData | d.graduar | posição.médio | xsd:double | null | null | null | null | null | null | null | null | null | é.posição.média | BIM | Conceito or Projeto | Propriedade destinada a graduar: é.posição.médio | Dado para graduar: posição.médio -- Formatado como (xsd:double) | Declara o valor de um posicionamento espacial médio. | Declara el valor de una posición espacial media. | Declare the value of a mean spatial placement. | d.graduar.108 | Ação de graduar | null | null | null | null | null | null | null | null | null | null | null | null | null | null
1938 | BIMProp | p.guardar | é.bem.artístico | BIMData | d.guardar | bem.artístico | rdfs:Literal or xsd:string | null | null | null | null | null | null | null | null | null | null | BIM | Conceito or Projeto | Propriedade destinada a guardar: é.bem.artístico | Dado para guardar: bem.artístico -- Formatado como (rdfs:Literal or xsd:string) | Declara que o elemento guardado é um bem artístico. | Declara que el objeto guardado es un activo artístico. | Declare that the saved item is an artistic asset. | d.guardar.100 | Ação de guardar | null | null | null | null | null | null | null | null | null | null | null | null | null | null
1939 | BIMProp | p.guardar | é.bem.cultural | BIMData | d.guardar | bem.cultural | rdfs:Literal or xsd:string | null | null | null | null | null | null | null | null | null | null | BIM | Conceito or Projeto | Propriedade destinada a guardar: é.bem.cultural | Dado para guardar: bem.cultural -- Formatado como (rdfs:Literal or xsd:string) | Declara que o elemento guardado é um bem cultural. | Declara que el elemento almacenado es un bien cultural. | Declare that the stored element is a cultural asset. | d.guardar.101 | Ação de guardar | null | null | null | null | null | null | null | null | null | null | null | null | null | null
1940 | BIMProp | p.guardar | é.bem.espiritual | BIMData | d.guardar | bem.espiritual | rdfs:Literal or xsd:string | null | null | null | null | null | null | null | null | null | null | BIM | Conceito or Projeto | Propriedade destinada a guardar: é.bem.espiritual | Dado para guardar: bem.espiritual -- Formatado como (rdfs:Literal or xsd:string) | Declara que o elemento guardado é um bem espiritual. | Declara que el elemento almacenado es un activo espiritual. | Declare that the stored element is a spiritual asset. | d.guardar.102 | Ação de guardar | null | null | null | null | null | null | null | null | null | null | null | null | null | null
1941 | BIMProp | p.guardar | é.bem.histórico | BIMData | d.guardar | bem.histórico | rdfs:Literal or xsd:string | null | null | null | null | null | null | null | null | null | null | BIM | Conceito or Projeto | Propriedade destinada a guardar: é.bem.histórico | Dado para guardar: bem.histórico -- Formatado como (rdfs:Literal or xsd:string) | Declara que o elemento guardado é um bem histórico. | Declara que el elemento almacenado es un bien histórico. | Declare that the stored element is a historical asset. | d.guardar.103 | Ação de guardar | null | null | null | null | null | null | null | null | null | null | null | null | null | null
1942 | BIMProp | p.guardar | é.bem.intelectual | BIMData | d.guardar | bem.intelectual | rdfs:Literal or xsd:string | null | null | null | null | null | null | null | null | null | null | BIM | Conceito or Projeto | Propriedade destinada a guardar: é.bem.intelectual | Dado para guardar: bem.intelectual -- Formatado como (rdfs:Literal or xsd:string) | Declara que o elemento guardado é um bem intelectual. | Declara que el elemento almacenado es un activo intelectual. | Declare that the item kept is an intelectual asset. | d.guardar.104 | Ação de guardar | null | null | null | null | null | null | null | null | null | null | null | null | null | null
1943 | BIMProp | p.guardar | é.bem.legal | BIMData | d.guardar | bem.legal | rdfs:Literal or xsd:string | null | null | null | null | null | null | null | null | null | null | BIM | Conceito or Projeto | Propriedade destinada a guardar: é.bem.legal | Dado para guardar: bem.legal -- Formatado como (rdfs:Literal or xsd:string) | Declara que o elemento guardado é um bem legal. | Declara que el objeto almacenado es un activo legal. | Declare that the item kept is a law asset. | d.guardar.105 | Ação de guardar | null | null | null | null | null | null | null | null | null | null | null | null | null | null
1944 | BIMProp | p.guardar | é.bem.material | BIMData | d.guardar | bem.material | rdfs:Literal or xsd:string | null | null | null | null | null | null | null | null | null | null | BIM | Conceito or Projeto | Propriedade destinada a guardar: é.bem.material | Dado para guardar: bem.material -- Formatado como (rdfs:Literal or xsd:string) | Declara que o elemento guardado é um bem material. | Declara que el objeto almacenado es un activo material. | Declare that the stored item is a material asset. | d.guardar.106 | Ação de guardar | null | null | null | null | null | null | null | null | null | null | null | null | null | null
1945 | BIMProp | p.guardar | é.bem.natural | BIMData | d.guardar | bem.natural | rdfs:Literal or xsd:string | null | null | null | null | null | null | null | null | null | null | BIM | Conceito or Projeto | Propriedade destinada a guardar: é.bem.natural | Dado para guardar: bem.natural -- Formatado como (rdfs:Literal or xsd:string) | Declara que o elemento guardado é um bem natural. | Declara que el elemento almacenado es un activo natural. | Declare that the stored element is a natural asset. | d.guardar.107 | Ação de guardar | null | null | null | null | null | null | null | null | null | null | null | null | null | null
1946 | BIMProp | p.guardar | é.bem.patrimonial | BIMData | d.guardar | bem.patrimonial | rdfs:Literal or xsd:string | null | null | null | null | null | null | null | null | null | null | BIM | Conceito or Projeto | Propriedade destinada a guardar: é.bem.patrimonial | Dado para guardar: bem.patrimonial -- Formatado como (rdfs:Literal or xsd:string) | Declara que o elemento guardado é um bem patrimonial. | Declara que el objeto conservado es un bien patrimonial. | Declare that the item kept is a patrimonial asset. | d.guardar.108 | Ação de guardar | null | null | null | null | null | null | null | null | null | null | null | null | null | null
1947 | BIMProp | p.guardar | é.ferramental | BIMData | d.guardar | ferramental | rdfs:Literal or xsd:string | null | null | null | null | null | null | null | null | null | null | BIM | Conceito or Projeto | Propriedade destinada a guardar: é.ferramental | Dado para guardar: ferramental -- Formatado como (rdfs:Literal or xsd:string) | Declara que o elemento guardado é ferramental. | Declara que el elemento guardado es herramienta. | Declare that the saved element is tooling. | d.guardar.109 | Ação de guardar | null | null | null | null | null | null | null | null | null | null | null | null | null | null
1948 | BIMProp | p.guardar | é.instrumental | BIMData | d.guardar | instrumental | rdfs:Literal or xsd:string | null | null | null | null | null | null | null | null | null | null | BIM | Conceito or Projeto | Propriedade destinada a guardar: é.instrumental | Dado para guardar: instrumental -- Formatado como (rdfs:Literal or xsd:string) | Declara que o elemento guardado é instrumental | Declara que el objeto guardado es instrumental | Declare that the saved item is instrumental | d.guardar.110 | Ação de guardar | null | null | null | null | null | null | null | null | null | null | null | null | null | null
1949 | BIMProp | p.guardar | é.maquinária | BIMData | d.guardar | maquinária | rdfs:Literal or xsd:string | null | null | null | null | null | null | null | null | null | null | BIM | Conceito or Projeto | Propriedade destinada a guardar: é.maquinária | Dado para guardar: maquinária -- Formatado como (rdfs:Literal or xsd:string) | Declara que o elemento guardado é maquinária. | Declara que el objeto almacenado es maquinaria. | Declare that the stored item is machinery. | d.guardar.111 | Ação de guardar | null | null | null | null | null | null | null | null | null | null | null | null | null | null
1950 | BIMProp | p.guardar | é.material.biológico | BIMData | d.guardar | material.biológico | rdfs:Literal or xsd:string | null | null | null | null | null | null | null | null | null | null | BIM | Conceito or Projeto | Propriedade destinada a guardar: é.material.biológico | Dado para guardar: material.biológico -- Formatado como (rdfs:Literal or xsd:string) | Declara que o elemento guardado é material biológico. | Declara que el objeto guardado es material biológico. | Declare that the saved item is biomaterial. | d.guardar.112 | Ação de guardar | null | null | null | null | null | null | null | null | null | null | null | null | null | null
1951 | BIMProp | p.guardar | é.material.de.limpeza | BIMData | d.guardar | material.de.limpeza | rdfs:Literal or xsd:string | null | null | null | null | null | null | null | null | null | null | BIM | Conceito or Projeto | Propriedade destinada a guardar: é.material.de.limpeza | Dado para guardar: material.de.limpeza -- Formatado como (rdfs:Literal or xsd:string) | Declara que o elemento guardado é material de limpeza. | Declara que el objeto guardado es material de limpieza. | Declare that the saved item is cleaning material. | d.guardar.113 | Ação de guardar | null | null | null | null | null | null | null | null | null | null | null | null | null | null
1952 | BIMProp | p.guardar | é.material.didático | BIMData | d.guardar | material.didático | rdfs:Literal or xsd:string | null | null | null | null | null | null | null | null | null | null | BIM | Conceito or Projeto | Propriedade destinada a guardar: é.material.didático | Dado para guardar: material.didático -- Formatado como (rdfs:Literal or xsd:string) | Declara que o elemento guardado é material didático. | Declara que el elemento guardado es material didáctico. | Declare that the saved element is didactic material. | d.guardar.114 | Ação de guardar | null | null | null | null | null | null | null | null | null | null | null | null | null | null
1953 | BIMProp | p.habilitar | é.detran.a | BIMData | d.habilitar | detran.a | rdfs:Literal or xsd:string | null | null | null | null | null | null | null | null | null | null | BIM | Conceito or Projeto | Propriedade destinada a habilitar: é.detran.a | Dado para habilitar: detran.a -- Formatado como (rdfs:Literal or xsd:string) | Declara que a habilitação do Departamento Estadual de Trânsito (DETRAN) é para categoria A para Motocicletas, Motonetas e Triciclos. | Declara que la licencia del Departamento Estatal de Tráfico (DETRAN) es para la categoría A. | Declare that the license is for category A. | d.habilitar.100 | Ação de habilitar | categoria.revit | [ OST_Entourage ] | null | null | null | null | classe.ifc | [ IfcVehicleVEHICLEWHEELED ] | null | null | null | null | null | null
1954 | BIMProp | p.habilitar | é.detran.ab | BIMData | d.habilitar | detran.ab | rdfs:Literal or xsd:string | null | null | null | null | null | null | null | null | null | null | BIM | Conceito or Projeto | Propriedade destinada a habilitar: é.detran.ab | Dado para habilitar: detran.ab -- Formatado como (rdfs:Literal or xsd:string) | Declara que a habilitação do Departamento Estadual de Trânsito (DETRAN) é para categoria AB | Declara que la licencia del Departamento Estatal de Tráfico (DETRAN) es para la categoría AB. | Declare that the license is for category AB. | d.habilitar.101 | Ação de habilitar | categoria.revit | [ OST_Entourage ] | null | null | null | null | classe.ifc | [ IfcVehicleVEHICLEWHEELED ] | null | null | null | null | null | null
1955 | BIMProp | p.habilitar | é.detran.ac | BIMData | d.habilitar | detran.ac | rdfs:Literal or xsd:string | null | null | null | null | null | null | null | null | null | null | BIM | Conceito or Projeto | Propriedade destinada a habilitar: é.detran.ac | Dado para habilitar: detran.ac -- Formatado como (rdfs:Literal or xsd:string) | Declara que a habilitação do Departamento Estadual de Trânsito (DETRAN) é para categoria AC | Declara que la licencia del Departamento Estatal de Tráfico (DETRAN) es para la categoría AC. | Declare that the license is for category AC. | d.habilitar.102 | Ação de habilitar | categoria.revit | [ OST_Entourage ] | null | null | null | null | classe.ifc | [ IfcVehicleVEHICLEWHEELED ] | null | null | null | null | null | null
1956 | BIMProp | p.habilitar | é.detran.ad | BIMData | d.habilitar | detran.ad | rdfs:Literal or xsd:string | null | null | null | null | null | null | null | null | null | null | BIM | Conceito or Projeto | Propriedade destinada a habilitar: é.detran.ad | Dado para habilitar: detran.ad -- Formatado como (rdfs:Literal or xsd:string) | Declara que a habilitação do Departamento Estadual de Trânsito (DETRAN) é para categoria AD | Declara que la licencia del Departamento Estatal de Tráfico (DETRAN) es para la categoría AD. | Declare that the license is for category AD. | d.habilitar.103 | Ação de habilitar | categoria.revit | [ OST_Entourage ] | null | null | null | null | classe.ifc | [ IfcVehicleVEHICLEWHEELED ] | null | null | null | null | null | null
1957 | BIMProp | p.habilitar | é.detran.ae | BIMData | d.habilitar | detran.ae | rdfs:Literal or xsd:string | null | null | null | null | null | null | null | null | null | null | BIM | Conceito or Projeto | Propriedade destinada a habilitar: é.detran.ae | Dado para habilitar: detran.ae -- Formatado como (rdfs:Literal or xsd:string) | Declara que a habilitação do Departamento Estadual de Trânsito (DETRAN) é para categoria AE | Declara que la licencia del Departamento Estatal de Tráfico (DETRAN) es para la categoría AE. | Declare that the license is for category AE. | d.habilitar.104 | Ação de habilitar | categoria.revit | [ OST_Entourage ] | null | null | null | null | classe.ifc | [ IfcVehicleVEHICLEWHEELED ] | null | null | null | null | null | null
1958 | BIMProp | p.habilitar | é.detran.b | BIMData | d.habilitar | detran.b | rdfs:Literal or xsd:string | null | null | null | null | null | null | null | null | null | null | BIM | Conceito or Projeto | Propriedade destinada a habilitar: é.detran.b | Dado para habilitar: detran.b -- Formatado como (rdfs:Literal or xsd:string) | Declara que a habilitação do Departamento Estadual de Trânsito (DETRAN) é para categoria B Carros, Picapes e Vans. | Declara que la licencia del Departamento Estatal de Tráfico (DETRAN) es para la categoría B. | Declare that the license is for category B. | d.habilitar.105 | Ação de habilitar | categoria.revit | [ OST_Entourage ] | null | null | null | null | classe.ifc | [ IfcVehicleCARGO ] | null | null | null | null | null | null
1959 | BIMProp | p.habilitar | é.detran.c | BIMData | d.habilitar | detran.c | rdfs:Literal or xsd:string | null | null | null | null | null | null | null | null | null | null | BIM | Conceito or Projeto | Propriedade destinada a habilitar: é.detran.c | Dado para habilitar: detran.c -- Formatado como (rdfs:Literal or xsd:string) | Declara que a habilitação do Departamento Estadual de Trânsito (DETRAN) é para categoria C Caminhões, Caminhonetes, Vans de carga. | Declara que la licencia del Departamento Estatal de Tráfico (DETRAN) es para la categoria C. | Declare that the license is for category C. | d.habilitar.106 | Ação de habilitar | categoria.revit | [ OST_Entourage ] | null | null | null | null | classe.ifc | [ IfcVehicleCARGO ] | null | null | null | null | null | null
1960 | BIMProp | p.habilitar | é.detran.d | BIMData | d.habilitar | detran.d | rdfs:Literal or xsd:string | null | null | null | null | null | null | null | null | null | null | BIM | Conceito or Projeto | Propriedade destinada a habilitar: é.detran.d | Dado para habilitar: detran.d -- Formatado como (rdfs:Literal or xsd:string) | Declara que a habilitação do Departamento Estadual de Trânsito (DETRAN) é para categoria D | Declara que la licencia del Departamento Estatal de Tráfico (DETRAN) es para la categoría D. | Declare that the license is for category D. | d.habilitar.107 | Ação de habilitar | categoria.revit | [ OST_Entourage ] | null | null | null | null | classe.ifc | [ IfcVehicleVEHICLEWHEELED ] | null | null | null | null | null | null
1961 | BIMProp | p.habilitar | é.detran.e | BIMData | d.habilitar | detran.e | rdfs:Literal or xsd:string | null | null | null | null | null | null | null | null | null | null | BIM | Conceito or Projeto | Propriedade destinada a habilitar: é.detran.e | Dado para habilitar: detran.e -- Formatado como (rdfs:Literal or xsd:string) | Declara que a habilitação do Departamento Estadual de Trânsito (DETRAN) é para categoria E | Declara que la licencia del Departamento de Tráfico Estatal (DETRAN) es para la categoría E. | Declare that the license is for category E. | d.habilitar.108 | Ação de habilitar | categoria.revit | [ OST_Entourage ] | null | null | null | null | classe.ifc | [ IfcVehicleVEHICLEWHEELED ] | null | null | null | null | null | null
1962 | BIMProp | p.hospitalizar | é.ambulatorial | BIMData | d.hospitalizar | ambulatorial | rdfs:Literal or xsd:string | null | null | null | null | null | null | null | null | null | null | BIM | Conceito or Projeto | Propriedade destinada a hospitalizar: é.ambulatorial | Dado para hospitalizar: ambulatorial -- Formatado como (rdfs:Literal or xsd:string) | Declara o ID de Revit ou GlobalId IFC ou identificador único de objeto. É um setor ambulatorial | Declara el ID de Revit o IFC GlobalId o un identificador único de objeto. Es un sector ambulatorio | Declare the Revit ID or IFC GlobalId or unique object identifier. It is an outpatient sector | d.hospitalizar.100 | Ação de hospitalizar | categoria.revit | [ OST_Areas : OST_Rooms : OST_MEPSpaces : OST_MEPZone : OST_MedicalEquipment : OST_NurseCallDevices ] | null | null | null | null | classe.ifc | [ IfcZone : IfcSpace : IfcOccupant : IfcMedicalDevice ] | null | null | código.abnt | [ 4U.74.06 ] | null | null
1963 | BIMProp | p.hospitalizar | é.análise | BIMData | d.hospitalizar | análise | rdfs:Literal or xsd:string | null | null | null | null | null | null | null | null | null | null | BIM | Conceito or Projeto | Propriedade destinada a hospitalizar: é.análise | Dado para hospitalizar: análise -- Formatado como (rdfs:Literal or xsd:string) | Declara o ID de Revit ou GlobalId IFC ou identificador único de objeto. É um setor de análise | Declara el ID de Revit o IFC GlobalId o un identificador único de objeto. Es un sector de análisis | Declare the Revit ID or IFC GlobalId or unique object identifier. It is an analysis sector | d.hospitalizar.101 | Ação de hospitalizar | categoria.revit | [ OST_Areas : OST_Rooms : OST_MEPSpaces : OST_MEPZone : OST_MedicalEquipment : OST_NurseCallDevices ] | null | null | null | null | classe.ifc | [ IfcZone : IfcSpace : IfcOccupant : IfcMedicalDevice ] | null | null | código.abnt | [ 4A.43.01 ] | null | null
1964 | BIMProp | p.hospitalizar | é.atendimento | BIMData | d.hospitalizar | atendimento | rdfs:Literal or xsd:string | null | null | null | null | null | null | null | null | null | null | BIM | Conceito or Projeto | Propriedade destinada a hospitalizar: é.atendimento | Dado para hospitalizar: atendimento -- Formatado como (rdfs:Literal or xsd:string) | Declara o ID de Revit ou GlobalId IFC ou identificador único de objeto. É um setor de atendimento | Declara el ID de Revit o IFC GlobalId o un identificador único de objeto. Es un sector de servicios | Declare the Revit ID or IFC GlobalId or unique object identifier. It is a service sector | d.hospitalizar.102 | Ação de hospitalizar | categoria.revit | [ OST_Areas : OST_Rooms : OST_MEPSpaces : OST_MEPZone : OST_MedicalEquipment : OST_NurseCallDevices ] | null | null | null | null | classe.ifc | [ IfcZone : IfcSpace : IfcOccupant : IfcMedicalDevice ] | null | null | código.abnt | [ 4A.43 ] | null | null
1965 | BIMProp | p.hospitalizar | é.capacidade.hospitalar.instalada | BIMData | d.hospitalizar | capacidade.hospitalar.instalada | rdfs:Literal or xsd:string | null | null | null | null | null | null | null | null | null | null | BIM | Conceito or Projeto | Propriedade destinada a hospitalizar: é.capacidade.hospitalar.instalada | Dado para hospitalizar: capacidade.hospitalar.instalada -- Formatado como (rdfs:Literal or xsd:string) | Declara que é a quantidade de leitos hospitalares habituais de internação cadastrados no CNES. Parâmetro da Secretaria Municipal de Saúde do Rio de Janeiro. | Declara el número habitual de camas hospitalarias registradas en el CNES. Parámetro del Departamento de Sanidad Municipal de Río de Janeiro. | Declare that it is the number of usual hospital beds for hospitalization registered with the CNES. Parameter of the Municipal Health Department of Rio de Janeiro. | d.hospitalizar.103 | Ação de hospitalizar | categoria.revit | [ OST_MedicalEquipment : OST_NurseCallDevices : OST_Furnitures ] | null | null | null | null | classe.ifc | [ IfcFurniture : IfcMedicalDevice ] | null | null | código.abnt | [ 2C.74.36.02.02 ] | null | null
1966 | BIMProp | p.hospitalizar | é.capacidade.hospitalar.operacional | BIMData | d.hospitalizar | capacidade.hospitalar.operacional | rdfs:Literal or xsd:string | null | null | null | null | null | null | null | null | null | null | BIM | Conceito or Projeto | Propriedade destinada a hospitalizar: é.capacidade.hospitalar.operacional | Dado para hospitalizar: capacidade.hospitalar.operacional -- Formatado como (rdfs:Literal or xsd:string) | Declara o ID de Revit ou GlobalId IFC ou identificador único de objeto. É um leito hospitalar em uso ou passíveis de uso no censo (exclui bloqueados). Parâmetro da Secretaria Municipal de Saúde do Rio de Janeiro. | Declara el ID de Revit o IFC GlobalId o un identificador único de objeto. Es una cama de hospital en uso o sujeta a uso en el censo (excluyendo bloqueadas). Parámetro del Departamento de Sanidad Municipal de Río de Janeiro. | Declare the Revit ID or IFC GlobalId or unique object identifier. It is a hospital bed in use or subject to use in the census (excludes blocked). Parameter of the Municipal Health Department of Rio de Janeiro. | d.hospitalizar.104 | Ação de hospitalizar | categoria.revit | [ OST_MedicalEquipment : OST_NurseCallDevices : OST_Furnitures ] | null | null | null | null | classe.ifc | [ IfcFurniture : IfcMedicalDevice ] | null | null | código.abnt | [ 2C.74.36.02.02 ] | null | null
1967 | BIMProp | p.hospitalizar | é.centro.cirúrgico | BIMData | d.hospitalizar | centro.cirúrgico | rdfs:Literal or xsd:string | null | null | null | null | null | null | null | null | null | null | BIM | Conceito or Projeto | Propriedade destinada a hospitalizar: é.centro.cirúrgico | Dado para hospitalizar: centro.cirúrgico -- Formatado como (rdfs:Literal or xsd:string) | Declara o ID de Revit ou GlobalId IFC ou identificador único de objeto. É um Centro Cirúrgico. | Declara el ID de Revit o IFC GlobalId o un identificador único de objeto. Es un centro quirúrgico. | Declare the Revit ID or IFC GlobalId or unique object identifier. It is a Surgical Center. | d.hospitalizar.105 | Ação de hospitalizar | categoria.revit | [ OST_Areas : OST_Rooms : OST_MEPSpaces : OST_MEPZone : OST_MedicalEquipment : OST_NurseCallDevices ] | null | null | null | null | classe.ifc | [ IfcZone : IfcSpace : IfcOccupant : IfcMedicalDevice ] | null | null | código.abnt | [ 4A.43.34 ] | null | null
1968 | BIMProp | p.hospitalizar | é.cme | BIMData | d.hospitalizar | cme | rdfs:Literal or xsd:string | null | null | null | null | null | null | null | null | null | null | BIM | Conceito or Projeto | Propriedade destinada a hospitalizar: é.cme | Dado para hospitalizar: cme -- Formatado como (rdfs:Literal or xsd:string) | Declara o ID de Revit ou GlobalId IFC ou identificador único de objeto. É Central de Material e Esterilização (CME). | Declara el ID de Revit o IFC GlobalId o un identificador único de objeto. Es el Centro de Materiales y Esterilización (CME). | Declare the Revit ID or IFC GlobalId or unique object identifier. It is the Material and Sterilization Center (CME). | d.hospitalizar.106 | Ação de hospitalizar | categoria.revit | [ OST_Areas : OST_Rooms : OST_MEPSpaces : OST_MEPZone : OST_MedicalEquipment : OST_NurseCallDevices ] | null | null | null | null | classe.ifc | [ IfcZone : IfcSpace : IfcOccupant : IfcMedicalDevice ] | null | null | null | null | null | null
1969 | BIMProp | p.hospitalizar | é.consultório | BIMData | d.hospitalizar | consultório | rdfs:Literal or xsd:string | null | null | null | null | null | null | null | null | null | null | BIM | Conceito or Projeto | Propriedade destinada a hospitalizar: é.consultório | Dado para hospitalizar: consultório -- Formatado como (rdfs:Literal or xsd:string) | Declara o ID de Revit ou GlobalId IFC ou identificador único de objeto. É um consultório. | Declara el ID de Revit o IFC GlobalId o un identificador único de objeto. Es la consulta del médico. | Declare the Revit ID or IFC GlobalId or unique object identifier. It's a doctor's office. | d.hospitalizar.107 | Ação de hospitalizar | categoria.revit | [ OST_Areas : OST_Rooms : OST_MEPSpaces : OST_MEPZone : OST_MedicalEquipment : OST_NurseCallDevices ] | null | null | null | null | classe.ifc | [ IfcZone : IfcSpace : IfcOccupant : IfcMedicalDevice ] | null | null | código.abnt | [ 4A.43 ] | null | null
1970 | BIMProp | p.hospitalizar | é.cti | BIMData | d.hospitalizar | cti | rdfs:Literal or xsd:string | null | null | null | null | null | null | null | null | null | é.uti | BIM | Conceito or Projeto | Propriedade destinada a hospitalizar: é.cti | Dado para hospitalizar: cti -- Formatado como (rdfs:Literal or xsd:string) | Declara o ID de Revit ou GlobalId IFC ou identificador único de objeto. É um Centro de Terapia Intensiva (CTI). Multiprofissional e Monitorização multiparamétrica. | Declara el ID de Revit o IFC GlobalId o un identificador único de objeto. Es un Centro de Cuidados Intensivos (UCI). Monitorización multiprofesional y multiparamétrica. | Declare the Revit ID or IFC GlobalId or unique object identifier. It is an Intensive Care Center (ICU). Multiprofessional and Multiparametric Monitoring. | d.hospitalizar.108 | Ação de hospitalizar | categoria.revit | [ OST_Areas : OST_Rooms : OST_MEPSpaces : OST_MEPZone : OST_MedicalEquipment : OST_NurseCallDevices ] | null | null | null | null | classe.ifc | [ IfcZone : IfcSpace : IfcOccupant : IfcMedicalDevice ] | null | null | null | null | null | null
1971 | BIMProp | p.hospitalizar | é.dia.hospitalar | BIMData | d.hospitalizar | dia.hospitalar | rdfs:Literal or xsd:string | null | null | null | null | null | null | null | null | null | null | BIM | Conceito or Projeto | Propriedade destinada a hospitalizar: é.dia.hospitalar | Dado para hospitalizar: dia.hospitalar -- Formatado como (rdfs:Literal or xsd:string) | Declara o ID de Revit ou GlobalId IFC ou identificador único de objeto. É um Intervalo temporal de 24h entre dois censos hospitalares. Parâmetro da Secretaria Municipal de Saúde do Rio de Janeiro. | Declara el ID de Revit o IFC GlobalId o un identificador único de objeto. Es un intervalo de tiempo de 24 horas entre dos censos hospitalarios. Parámetro del Departamento de Sanidad Municipal de Río de Janeiro. | Declare the Revit ID or IFC GlobalId or unique object identifier. It is a time interval of 24 hours between two hospital censuses. Parameter of the Municipal Health Department of Rio de Janeiro. | d.hospitalizar.109 | Ação de hospitalizar | categoria.revit | [ OST_MedicalEquipment : OST_NurseCallDevices : OST_Furnitures ] | null | null | null | null | classe.ifc | [ IfcFurniture : IfcMedicalDevice ] | null | null | código.abnt | [ 2C.74.36.02.02 ] | null | null
1972 | BIMProp | p.hospitalizar | é.emergência | BIMData | d.hospitalizar | emergência | rdfs:Literal or xsd:string | null | null | null | null | null | null | null | null | null | null | BIM | Conceito or Projeto | Propriedade destinada a hospitalizar: é.emergência | Dado para hospitalizar: emergência -- Formatado como (rdfs:Literal or xsd:string) | Declara o ID de Revit ou GlobalId IFC ou identificador único de objeto. É um setor de emergência. | Declara el ID de Revit o IFC GlobalId o un identificador único de objeto. Es un sector de emergencias. | Declare the Revit ID or IFC GlobalId or unique object identifier. It is an emergency sector. | d.hospitalizar.110 | Ação de hospitalizar | categoria.revit | [ OST_Areas : OST_Rooms : OST_MEPSpaces : OST_MEPZone : OST_MedicalEquipment : OST_NurseCallDevices ] | null | null | null | null | classe.ifc | [ IfcZone : IfcSpace : IfcOccupant : IfcMedicalDevice ] | null | null | código.abnt | [ 4A.43 ] | null | null
1973 | BIMProp | p.hospitalizar | é.enfermaria | BIMData | d.hospitalizar | enfermaria | rdfs:Literal or xsd:string | null | null | null | null | null | null | null | null | null | null | BIM | Conceito or Projeto | Propriedade destinada a hospitalizar: é.enfermaria | Dado para hospitalizar: enfermaria -- Formatado como (rdfs:Literal or xsd:string) | Declara o ID de Revit ou GlobalId IFC ou identificador único de objeto. É uma enfermaria. | Declara el ID de Revit o IFC GlobalId o un identificador único de objeto. Es una enfermería. | Declare the Revit ID or IFC GlobalId or unique object identifier. It is an infirmary. | d.hospitalizar.111 | Ação de hospitalizar | categoria.revit | [ OST_Areas : OST_Rooms : OST_MEPSpaces : OST_MEPZone : OST_MedicalEquipment : OST_NurseCallDevices ] | null | null | null | null | classe.ifc | [ IfcZone : IfcSpace : IfcOccupant : IfcMedicalDevice ] | null | null | código.abnt | [ 4A.43.10 ] | null | null
1974 | BIMProp | p.hospitalizar | é.exame.de.imagem | BIMData | d.hospitalizar | exame.de.imagem | rdfs:Literal or xsd:string | null | null | null | null | null | null | null | null | null | null | BIM | Conceito or Projeto | Propriedade destinada a hospitalizar: é.exame.de.imagem | Dado para hospitalizar: exame.de.imagem -- Formatado como (rdfs:Literal or xsd:string) | Declara o ID de Revit ou GlobalId IFC ou identificador único de objeto. É um setor de exame por imagem. | Declara el ID de Revit o IFC GlobalId o un identificador único de objeto. Es un sector de imagen. | Declare the Revit ID or IFC GlobalId or unique object identifier. It is an imaging sector. | d.hospitalizar.112 | Ação de hospitalizar | categoria.revit | [ OST_Areas : OST_Rooms : OST_MEPSpaces : OST_MEPZone : OST_MedicalEquipment : OST_NurseCallDevices ] | null | null | null | null | classe.ifc | [ IfcZone : IfcSpace : IfcOccupant : IfcMedicalDevice ] | null | null | código.abnt | [ 4A.43.13 : 4A.43.16 ] | null | null
1975 | BIMProp | p.hospitalizar | é.internação | BIMData | d.hospitalizar | internação | rdfs:Literal or xsd:string | null | null | null | null | null | null | null | null | null | null | BIM | Conceito or Projeto | Propriedade destinada a hospitalizar: é.internação | Dado para hospitalizar: internação -- Formatado como (rdfs:Literal or xsd:string) | Declara o ID de Revit ou GlobalId IFC ou identificador único de objeto. É um setor de internação. | Declara el ID de Revit o IFC GlobalId o un identificador único de objeto. Es un sector de hospitalización. | Declare the Revit ID or IFC GlobalId or unique object identifier. It is an inpatient sector. | d.hospitalizar.113 | Ação de hospitalizar | categoria.revit | [ OST_Areas : OST_Rooms : OST_MEPSpaces : OST_MEPZone : OST_MedicalEquipment : OST_NurseCallDevices ] | null | null | null | null | classe.ifc | [ IfcZone : IfcSpace : IfcOccupant : IfcMedicalDevice ] | null | null | código.abnt | [ 4A.43 ] | null | null
1976 | BIMProp | p.hospitalizar | é.leito.bloqueado | BIMData | d.hospitalizar | leito.bloqueado | rdfs:Literal or xsd:string | null | null | null | null | null | null | null | null | null | null | BIM | Conceito or Projeto | Propriedade destinada a hospitalizar: é.leito.bloqueado | Dado para hospitalizar: leito.bloqueado -- Formatado como (rdfs:Literal or xsd:string) | Declara o ID de Revit ou GlobalId IFC ou identificador único de objeto. É um leito hospitalar instalado que não pode ser utilizado no momento do censo (manutenção, falta de equipe etc.). Parâmetro da Secretaria Municipal de Saúde do Rio de Janeiro. | Declara el ID de Revit o IFC GlobalId o un identificador único de objeto. Es una cama hospitalaria instalada que no puede ser utilizada en el momento del censo (mantenimiento, falta de personal, etc.). Parámetro del Departamento de Sanidad Municipal de Río de Janeiro. | Declare the Revit ID or IFC GlobalId or unique object identifier. It is an installed hospital bed that cannot be used at the time of the census (maintenance, lack of staff, etc.). Parameter of the Municipal Health Department of Rio de Janeiro. | d.hospitalizar.114 | Ação de hospitalizar | categoria.revit | [ OST_MedicalEquipment : OST_NurseCallDevices : OST_Furnitures ] | null | null | null | null | classe.ifc | [ IfcFurniture : IfcMedicalDevice ] | null | null | código.abnt | [ 2C.74.36.02.02 ] | null | null
1977 | BIMProp | p.hospitalizar | é.leito.de.berçário.para.rn.sadio | BIMData | d.hospitalizar | leito.de.berçário.para.rn.sadio | rdfs:Literal or xsd:string | null | null | null | null | null | null | null | null | null | null | BIM | Conceito or Projeto | Propriedade destinada a hospitalizar: é.leito.de.berçário.para.rn.sadio | Dado para hospitalizar: leito.de.berçário.para.rn.sadio -- Formatado como (rdfs:Literal or xsd:string) | Declara o ID de Revit ou GlobalId IFC ou identificador único de objeto. É um berço para recem nascido (RN) sadio, separado da mãe. Não conta como internação. Parâmetro da Secretaria Municipal de Saúde do Rio de Janeiro. | Declara el ID de Revit o IFC GlobalId o un identificador único de objeto. Es una cuna para un recién nacido sano (NB), separado de la madre. No cuenta como hospitalización. Parámetro del Departamento de Sanidad Municipal de Río de Janeiro. | Declare the Revit ID or IFC GlobalId or unique object identifier. It is a cradle for a healthy newborn (NB), separated from the mother. It does not count as hospitalization. Parameter of the Municipal Health Department of Rio de Janeiro. | d.hospitalizar.115 | Ação de hospitalizar | categoria.revit | [ OST_MedicalEquipment : OST_NurseCallDevices : OST_Furnitures ] | null | null | null | null | classe.ifc | [ IfcFurniture : IfcMedicalDevice ] | null | null | código.abnt | [ 2C.68.34.02.02 ] | null | null
1978 | BIMProp | p.hospitalizar | é.leito.de.internação.em.berçário | BIMData | d.hospitalizar | leito.de.internação.em.berçário | rdfs:Literal or xsd:string | null | null | null | null | null | null | null | null | null | é.leito.hospitalar.de.internação | BIM | Conceito or Projeto | Propriedade destinada a hospitalizar: é.leito.de.internação.em.berçário | Dado para hospitalizar: leito.de.internação.em.berçário -- Formatado como (rdfs:Literal or xsd:string) | Declara o ID de Revit ou GlobalId IFC ou identificador único de objeto. É um berço para recem nascido (RN) prematuro ou com patologia. Conta como internação. Parâmetro da Secretaria Municipal de Saúde do Rio de Janeiro. | Declara el ID de Revit o IFC GlobalId o un identificador único de objeto. Es una cuna para recién nacidos prematuros (NB) o para personas con patología. Cuenta como hospitalización. Parámetro del Departamento de Sanidad Municipal de Río de Janeiro. | Declare the Revit ID or IFC GlobalId or unique object identifier. It is a crib for premature newborns (NB) or those with pathology. It counts as hospitalization. Parameter of the Municipal Health Department of Rio de Janeiro. | d.hospitalizar.116 | Ação de hospitalizar | categoria.revit | [ OST_MedicalEquipment : OST_NurseCallDevices : OST_Furnitures ] | null | null | null | null | classe.ifc | [ IfcFurniture : IfcMedicalDevice ] | null | null | código.abnt | [ 2C.68.34.02.02 ] | null | null
1979 | BIMProp | p.hospitalizar | é.leito.de.isolamento | BIMData | d.hospitalizar | leito.de.isolamento | rdfs:Literal or xsd:string | null | null | null | null | null | null | null | null | null | null | BIM | Conceito or Projeto | Propriedade destinada a hospitalizar: é.leito.de.isolamento | Dado para hospitalizar: leito.de.isolamento -- Formatado como (rdfs:Literal or xsd:string) | Declara o ID de Revit ou GlobalId IFC ou identificador único de objeto. É um leito hospitalar em ambiente com barreiras contra contaminação. Parâmetro da Secretaria Municipal de Saúde do Rio de Janeiro. | Declara el ID de Revit o IFC GlobalId o un identificador único de objeto. Es una cama de hospital en un entorno con barreras contra la contaminación. Parámetro del Departamento de Sanidad Municipal de Río de Janeiro. | Declare the Revit ID or IFC GlobalId or unique object identifier. It is a hospital bed in an environment with barriers against contamination. Parameter of the Municipal Health Department of Rio de Janeiro. | d.hospitalizar.117 | Ação de hospitalizar | categoria.revit | [ OST_MedicalEquipment : OST_NurseCallDevices : OST_Furnitures ] | null | null | null | null | classe.ifc | [ IfcFurniture : IfcMedicalDevice ] | null | null | código.abnt | [ 2C.74.36.02.02 ] | null | null
1980 | BIMProp | p.hospitalizar | é.leito.de.longa.permanência | BIMData | d.hospitalizar | leito.de.longa.permanência | rdfs:Literal or xsd:string | null | null | null | null | null | null | null | null | null | é.leito.hospitalar.de.internação | BIM | Conceito or Projeto | Propriedade destinada a hospitalizar: é.leito.de.longa.permanência | Dado para hospitalizar: leito.de.longa.permanência -- Formatado como (rdfs:Literal or xsd:string) | Declara o ID de Revit ou GlobalId IFC ou identificador único de objeto. É um leito hospitalar cuja média de internação é ≥ 30 dias. Parâmetro da Secretaria Municipal de Saúde do Rio de Janeiro. | Declara el ID de Revit o IFC GlobalId o un identificador único de objeto. Es una cama hospitalaria cuya hospitalización media es ≥ 30 días. Parámetro del Departamento de Sanidad Municipal de Río de Janeiro. | Declare the Revit ID or IFC GlobalId or unique object identifier. It is a hospital bed whose average hospitalization is ≥ 30 days. Parameter of the Municipal Health Department of Rio de Janeiro. | d.hospitalizar.118 | Ação de hospitalizar | categoria.revit | [ OST_MedicalEquipment : OST_NurseCallDevices : OST_Furnitures ] | null | null | null | null | classe.ifc | [ IfcFurniture : IfcMedicalDevice ] | null | null | código.abnt | [ 2C.74.36.02.02 ] | null | null
1981 | BIMProp | p.hospitalizar | é.leito.de.pré-parto | BIMData | d.hospitalizar | leito.de.pré-parto | rdfs:Literal or xsd:string | null | null | null | null | null | null | null | null | null | null | BIM | Conceito or Projeto | Propriedade destinada a hospitalizar: é.leito.de.pré-parto | Dado para hospitalizar: leito.de.pré-parto -- Formatado como (rdfs:Literal or xsd:string) | Declara o ID de Revit ou GlobalId IFC ou identificador único de objeto. É um leito hospitalar auxiliar para o trabalho de parto, localizado na sala de pré‑parto. Parâmetro da Secretaria Municipal de Saúde do Rio de Janeiro. | Declara el ID de Revit o IFC GlobalId o un identificador único de objeto. Es una cama auxiliar para el trabajo de parto, situada en la sala de preparto. Parámetro del Departamento de Sanidad Municipal de Río de Janeiro. | Declare the Revit ID or IFC GlobalId or unique object identifier. It is an auxiliary hospital bed for labor, located in the pre-delivery room. Parameter of the Municipal Health Department of Rio de Janeiro. | d.hospitalizar.119 | Ação de hospitalizar | categoria.revit | [ OST_MedicalEquipment : OST_NurseCallDevices : OST_Furnitures ] | null | null | null | null | classe.ifc | [ IfcFurniture : IfcMedicalDevice ] | null | null | código.abnt | [ 2C.74.36.02.02 ] | null | null
1982 | BIMProp | p.hospitalizar | é.leito.de.recuperação.pós-cirúrgica | BIMData | d.hospitalizar | leito.de.recuperação.pós-cirúrgica | rdfs:Literal or xsd:string | null | null | null | null | null | null | null | null | null | é.leito.de.tratamento.semi-intensivo | BIM | Conceito or Projeto | Propriedade destinada a hospitalizar: é.leito.de.recuperação.pós-cirúrgica | Dado para hospitalizar: leito.de.recuperação.pós-cirúrgica -- Formatado como (rdfs:Literal or xsd:string) | Declara o ID de Revit ou GlobalId IFC ou identificador único de objeto. É um leito hospitalar auxiliar para cuidados imediatos após cirurgia ou anestesia. Parâmetro da Secretaria Municipal de Saúde do Rio de Janeiro. | Declara el ID de Revit o IFC GlobalId o un identificador único de objeto. Es una cama auxiliar para atención inmediata tras cirugía o anestesia. Parámetro del Departamento de Sanidad Municipal de Río de Janeiro. | Declare the Revit ID or IFC GlobalId or unique object identifier. It is an auxiliary hospital bed for immediate care after surgery or anesthesia. Parameter of the Municipal Health Department of Rio de Janeiro. | d.hospitalizar.120 | Ação de hospitalizar | categoria.revit | [ OST_MedicalEquipment : OST_NurseCallDevices : OST_Furnitures ] | null | null | null | null | classe.ifc | [ IfcFurniture : IfcMedicalDevice ] | null | null | código.abnt | [ 2C.74.36.02.02 ] | null | null
1983 | BIMProp | p.hospitalizar | é.leito.de.tratamento.intensivo | BIMData | d.hospitalizar | leito.de.tratamento.intensivo | rdfs:Literal or xsd:string | null | null | null | null | null | null | null | null | null | é.leito.hospitalar.de.internação | BIM | Conceito or Projeto | Propriedade destinada a hospitalizar: é.leito.de.tratamento.intensivo | Dado para hospitalizar: leito.de.tratamento.intensivo -- Formatado como (rdfs:Literal or xsd:string) | Declara o ID de Revit ou GlobalId IFC ou identificador único de objeto. É um leito hospitalar para pacientes graves que exigem cuidado contínuo e equipe especializada. Parâmetro da Secretaria Municipal de Saúde do Rio de Janeiro. | Declara el ID de Revit o IFC GlobalId o un identificador único de objeto. Es una cama de hospital para pacientes en estado crítico que requieren atención continua y personal especializado. Parámetro del Departamento de Sanidad Municipal de Río de Janeiro. | Declare the Revit ID or IFC GlobalId or unique object identifier. It is a hospital bed for critically ill patients who require continuous care and specialized staff. Parameter of the Municipal Health Department of Rio de Janeiro. | d.hospitalizar.121 | Ação de hospitalizar | categoria.revit | [ OST_MedicalEquipment : OST_NurseCallDevices : OST_Furnitures ] | null | null | null | null | classe.ifc | [ IfcFurniture : IfcMedicalDevice ] | null | null | código.abnt | [ 2C.74.36.02.02 ] | null | null
1984 | BIMProp | p.hospitalizar | é.leito.de.tratamento.semi-intensivo | BIMData | d.hospitalizar | leito.de.tratamento.semi-intensivo | rdfs:Literal or xsd:string | null | null | null | null | null | null | null | null | null | é.leito.hospitalar.de.internação | BIM | Conceito or Projeto | Propriedade destinada a hospitalizar: é.leito.de.tratamento.semi-intensivo | Dado para hospitalizar: leito.de.tratamento.semi-intensivo -- Formatado como (rdfs:Literal or xsd:string) | Declara o ID de Revit ou GlobalId IFC ou identificador único de objeto. É um leito hospitalar para pacientes que não precisam de UTI, mas requerem atenção especial. Parâmetro da Secretaria Municipal de Saúde do Rio de Janeiro. | Declara el ID de Revit o IFC GlobalId o un identificador único de objeto. Es una cama de hospital para pacientes que no necesitan UCI, pero sí que requieren atención especial. Parámetro del Departamento de Sanidad Municipal de Río de Janeiro. | Declare the Revit ID or IFC GlobalId or unique object identifier. It is a hospital bed for patients who do not need an ICU, but require special attention. Parameter of the Municipal Health Department of Rio de Janeiro. | d.hospitalizar.122 | Ação de hospitalizar | categoria.revit | [ OST_MedicalEquipment : OST_NurseCallDevices : OST_Furnitures ] | null | null | null | null | classe.ifc | [ IfcFurniture : IfcMedicalDevice ] | null | null | código.abnt | [ 2C.74.36.02.02 ] | null | null
1985 | BIMProp | p.hospitalizar | é.leito.dia | BIMData | d.hospitalizar | leito.dia | rdfs:Literal or xsd:string | null | null | null | null | null | null | null | null | null | null | BIM | Conceito or Projeto | Propriedade destinada a hospitalizar: é.leito.dia | Dado para hospitalizar: leito.dia -- Formatado como (rdfs:Literal or xsd:string) | Declara o ID de Revit ou GlobalId IFC ou identificador único de objeto. É um leito hospitalar operacional por um dia. Parâmetro da Secretaria Municipal de Saúde do Rio de Janeiro. | Declara el ID de Revit o IFC GlobalId o un identificador único de objeto. Es una cama de hospital operativa durante un día. Parámetro del Departamento de Sanidad Municipal de Río de Janeiro. | Declare the Revit ID or IFC GlobalId or unique object identifier. It is an operational hospital bed for a day. Parameter of the Municipal Health Department of Rio de Janeiro. | d.hospitalizar.123 | Ação de hospitalizar | categoria.revit | [ OST_MedicalEquipment : OST_NurseCallDevices : OST_Furnitures ] | null | null | null | null | classe.ifc | [ IfcFurniture : IfcMedicalDevice ] | null | null | código.abnt | [ 2C.74.36.02.02 ] | null | null
1986 | BIMProp | p.hospitalizar | é.leito.extra | BIMData | d.hospitalizar | leito.extra | rdfs:Literal or xsd:string | null | null | null | null | null | null | null | null | null | null | BIM | Conceito or Projeto | Propriedade destinada a hospitalizar: é.leito.extra | Dado para hospitalizar: leito.extra -- Formatado como (rdfs:Literal or xsd:string) | Declara o ID de Revit ou GlobalId IFC ou identificador único de objeto. É um leito hospitalar/maca não habitual para internação, ativada excepcionalmente por demanda excedente. Parâmetro da Secretaria Municipal de Saúde do Rio de Janeiro. | Declara el ID de Revit o IFC GlobalId o un identificador único de objeto. Es una cama o camilla de hospital, poco habitual para hospitalizaciones, activada excepcionalmente debido a la demanda excesiva. Parámetro del Departamento de Sanidad Municipal de Río de Janeiro. | Declare the Revit ID or IFC GlobalId or unique object identifier. It is a hospital bed/stretcher not usual for hospitalization, activated exceptionally due to excess demand. Parameter of the Municipal Health Department of Rio de Janeiro. | d.hospitalizar.124 | Ação de hospitalizar | categoria.revit | [ OST_MedicalEquipment : OST_NurseCallDevices : OST_Furnitures ] | null | null | null | null | classe.ifc | [ IfcFurniture : IfcMedicalDevice ] | null | null | código.abnt | [ 2C.74.36.02.02 ] | null | null
1987 | BIMProp | p.hospitalizar | é.leito.hospitalar.de.internação | BIMData | d.hospitalizar | leito.hospitalar.de.internação | rdfs:Literal or xsd:string | null | null | null | null | null | null | null | null | null | é.leito.de.recuperação.pós-cirúrgica | BIM | Conceito or Projeto | Propriedade destinada a hospitalizar: é.leito.hospitalar.de.internação | Dado para hospitalizar: leito.hospitalar.de.internação -- Formatado como (rdfs:Literal or xsd:string) | Declara o ID de Revit ou GlobalId IFC ou identificador único de objeto. É um leito hospitalar numerado destinada à internação ≥ 24h. É o endereço do paciente. Parâmetro da Secretaria Municipal de Saúde do Rio de Janeiro. | Declara el ID de Revit o IFC GlobalId o un identificador único de objeto. Es una cama de hospital numerada destinada a hospitalización ≥ 24 horas. Es la dirección del paciente. Parámetro del Departamento de Sanidad Municipal de Río de Janeiro. | Declare the Revit ID or IFC GlobalId or unique object identifier. It is a numbered hospital bed intended for hospitalization ≥ 24 hours. It is the patient's address. Parameter of the Municipal Health Department of Rio de Janeiro. | d.hospitalizar.125 | Ação de hospitalizar | categoria.revit | [ OST_MedicalEquipment : OST_NurseCallDevices : OST_Furnitures ] | null | null | null | null | classe.ifc | [ IfcFurniture : IfcMedicalDevice ] | null | null | código.abnt | [ 2C.74.36.02.02 ] | null | null
1988 | BIMProp | p.hospitalizar | é.leito.hospitalar.de.observação | BIMData | d.hospitalizar | leito.hospitalar.de.observação | rdfs:Literal or xsd:string | null | null | null | null | null | null | null | null | null | null | BIM | Conceito or Projeto | Propriedade destinada a hospitalizar: é.leito.hospitalar.de.observação | Dado para hospitalizar: leito.hospitalar.de.observação -- Formatado como (rdfs:Literal or xsd:string) | Declara o ID de Revit ou GlobalId IFC ou identificador único de objeto. É um leito hospitalar para permanência < 24h, usado para diagnóstico, decisão de internação ou hospital‑dia. Parâmetro da Secretaria Municipal de Saúde do Rio de Janeiro. | Declara el ID de Revit o IFC GlobalId o un identificador único de objeto. Es una cama < hospital para una estancia 24 horas, utilizada para diagnóstico, decisión de hospitalización o hospital de día. Parámetro del Departamento de Sanidad Municipal de Río de Janeiro. | Declare the Revit ID or IFC GlobalId or unique object identifier. It is a hospital bed for a 24<hour stay, used for diagnosis, hospitalization decision or day hospital. Parameter of the Municipal Health Department of Rio de Janeiro. | d.hospitalizar.126 | Ação de hospitalizar | categoria.revit | [ OST_MedicalEquipment : OST_NurseCallDevices : OST_Furnitures ] | null | null | null | null | classe.ifc | [ IfcFurniture : IfcMedicalDevice ] | null | null | código.abnt | [ 2C.74.36.02.02 ] | null | null
1989 | BIMProp | p.hospitalizar | é.leito.infantil | BIMData | d.hospitalizar | leito.infantil | rdfs:Literal or xsd:string | null | null | null | null | null | null | null | null | null | null | BIM | Conceito or Projeto | Propriedade destinada a hospitalizar: é.leito.infantil | Dado para hospitalizar: leito.infantil -- Formatado como (rdfs:Literal or xsd:string) | Declara o ID de Revit ou GlobalId IFC ou identificador único de objeto. É um leito hospitalar de internação destinado ao público infantil. Parâmetro da Secretaria Municipal de Saúde do Rio de Janeiro. | Declara el ID de Revit o IFC GlobalId o un identificador único de objeto. Es una cama de hospital para pacientes hospitalizados infantiles. Parámetro del Departamento de Sanidad Municipal de Río de Janeiro. | Declare the Revit ID or IFC GlobalId or unique object identifier. It is an inpatient hospital bed for children. Parameter of the Municipal Health Department of Rio de Janeiro. | d.hospitalizar.127 | Ação de hospitalizar | categoria.revit | [ OST_MedicalEquipment : OST_NurseCallDevices : OST_Furnitures ] | null | null | null | null | classe.ifc | [ IfcFurniture : IfcMedicalDevice ] | null | null | código.abnt | [ 2C.68.34.02.02 ] | null | null
1990 | BIMProp | p.hospitalizar | é.leito.instalado | BIMData | d.hospitalizar | leito.instalado | rdfs:Literal or xsd:string | null | null | null | null | null | null | null | null | null | null | BIM | Conceito or Projeto | Propriedade destinada a hospitalizar: é.leito.instalado | Dado para hospitalizar: leito.instalado -- Formatado como (rdfs:Literal or xsd:string) | Declara o ID de Revit ou GlobalId IFC ou identificador único de objeto. É um leito hospitalar habitual de internação que consta no CNES, mesmo se temporariamente indisponível. Parâmetro da Secretaria Municipal de Saúde do Rio de Janeiro. | Declara el ID de Revit o IFC GlobalId o un identificador único de objeto. Es una cama hospitalaria habitual para hospitalización que está listada en el CNES, aunque temporalmente no esté disponible. Parámetro del Departamento de Sanidad Municipal de Río de Janeiro. | Declare the Revit ID or IFC GlobalId or unique object identifier. It is a usual hospital bed for hospitalization that is listed in the CNES, even if temporarily unavailable. Parameter of the Municipal Health Department of Rio de Janeiro. | d.hospitalizar.128 | Ação de hospitalizar | categoria.revit | [ OST_MedicalEquipment : OST_NurseCallDevices : OST_Furnitures ] | null | null | null | null | classe.ifc | [ IfcFurniture : IfcMedicalDevice ] | null | null | código.abnt | [ 2C.74.36.02.02 ] | null | null
1991 | BIMProp | p.hospitalizar | é.leito.ocupado | BIMData | d.hospitalizar | leito.ocupado | rdfs:Literal or xsd:string | null | null | null | null | null | null | null | null | null | null | BIM | Conceito or Projeto | Propriedade destinada a hospitalizar: é.leito.ocupado | Dado para hospitalizar: leito.ocupado -- Formatado como (rdfs:Literal or xsd:string) | Declara o ID de Revit ou GlobalId IFC ou identificador único de objeto. É um leito hospitalar que está sendo utilizado por um paciente. Parâmetro da Secretaria Municipal de Saúde do Rio de Janeiro. | Declara el ID de Revit o IFC GlobalId o un identificador único de objeto. Es una cama de hospital que está siendo utilizada por un paciente. Parámetro del Departamento de Sanidad Municipal de Río de Janeiro. | Declare the Revit ID or IFC GlobalId or unique object identifier. It is a hospital bed that is being used by a patient. Parameter of the Municipal Health Department of Rio de Janeiro. | d.hospitalizar.129 | Ação de hospitalizar | categoria.revit | [ OST_MedicalEquipment : OST_NurseCallDevices : OST_Furnitures ] | null | null | null | null | classe.ifc | [ IfcFurniture : IfcMedicalDevice ] | null | null | código.abnt | [ 2C.74.36.02.02 ] | null | null
1992 | BIMProp | p.hospitalizar | é.leito.operacional | BIMData | d.hospitalizar | leito.operacional | rdfs:Literal or xsd:string | null | null | null | null | null | null | null | null | null | null | BIM | Conceito or Projeto | Propriedade destinada a hospitalizar: é.leito.operacional | Dado para hospitalizar: leito.operacional -- Formatado como (rdfs:Literal or xsd:string) | Declara o ID de Revit ou GlobalId IFC ou identificador único de objeto. É um leito hospitalar em uso ou passível de uso no momento do censo (inclui vagos; exclui bloqueados). Parâmetro da Secretaria Municipal de Saúde do Rio de Janeiro. | Declara el ID de Revit o IFC GlobalId o un identificador único de objeto. Es una cama de hospital en uso o utilizable en el momento del censo (incluye vacantes; excluye bloqueadas). Parámetro del Departamento de Sanidad Municipal de Río de Janeiro. | Declare the Revit ID or IFC GlobalId or unique object identifier. It is a hospital bed in use or usable at the time of the census (includes vacant; excludes blocked). Parameter of the Municipal Health Department of Rio de Janeiro. | d.hospitalizar.130 | Ação de hospitalizar | categoria.revit | [ OST_MedicalEquipment : OST_NurseCallDevices : OST_Furnitures ] | null | null | null | null | classe.ifc | [ IfcFurniture : IfcMedicalDevice ] | null | null | código.abnt | [ 2C.74.36.02.02 ] | null | null
1993 | BIMProp | p.hospitalizar | é.leito.vago | BIMData | d.hospitalizar | leito.vago | rdfs:Literal or xsd:string | null | null | null | null | null | null | null | null | null | null | BIM | Conceito or Projeto | Propriedade destinada a hospitalizar: é.leito.vago | Dado para hospitalizar: leito.vago -- Formatado como (rdfs:Literal or xsd:string) | Declara o ID de Revit ou GlobalId IFC ou identificador único de objeto. É um leito hospitalar disponível e em condições de uso, mas não ocupado. Parâmetro da Secretaria Municipal de Saúde do Rio de Janeiro. | Declara el ID de Revit o IFC GlobalId o un identificador único de objeto. Es una cama de hospital disponible en condiciones de uso, pero no ocupada. Parámetro del Departamento de Sanidad Municipal de Río de Janeiro. | Declare the Revit ID or IFC GlobalId or unique object identifier. It is an available hospital bed in conditions of use, but not occupied. Parameter of the Municipal Health Department of Rio de Janeiro. | d.hospitalizar.131 | Ação de hospitalizar | categoria.revit | [ OST_MedicalEquipment : OST_NurseCallDevices : OST_Furnitures ] | null | null | null | null | classe.ifc | [ IfcFurniture : IfcMedicalDevice ] | null | null | código.abnt | [ 2C.74.36.02.02 ] | null | null
1994 | BIMProp | p.hospitalizar | é.média.de.pacientes.dia | BIMData | d.hospitalizar | média.de.pacientes.dia | rdfs:Literal or xsd:string | null | null | null | null | null | null | null | null | null | null | BIM | Conceito or Projeto | Propriedade destinada a hospitalizar: é.média.de.pacientes.dia | Dado para hospitalizar: média.de.pacientes.dia -- Formatado como (rdfs:Literal or xsd:string) | Declara que é um Total de pacientes‑dia dividido pelo número de dias do período. Parâmetro da Secretaria Municipal de Saúde do Rio de Janeiro. | Declara el total de días de paciente dividido por el número de días del periodo. Parámetro del Departamento de Sanidad Municipal de Río de Janeiro. | Declare that it is a Total patient-day divided by the number of days in the period. Parameter of the Municipal Health Department of Rio de Janeiro. | d.hospitalizar.132 | Ação de hospitalizar | categoria.revit | [ OST_MedicalEquipment : OST_NurseCallDevices : OST_Furnitures ] | null | null | null | null | classe.ifc | [ IfcFurniture : IfcMedicalDevice ] | null | null | código.abnt | [ 2C.74.36.02.02 ] | null | null
1995 | BIMProp | p.hospitalizar | é.medicina.nuclear | BIMData | d.hospitalizar | medicina.nuclear | rdfs:Literal or xsd:string | null | null | null | null | null | null | null | null | null | null | BIM | Conceito or Projeto | Propriedade destinada a hospitalizar: é.medicina.nuclear | Dado para hospitalizar: medicina.nuclear -- Formatado como (rdfs:Literal or xsd:string) | Declara o ID de Revit ou GlobalId IFC ou identificador único de objeto. É um setor de medicina nuclear | Declara el ID de Revit o IFC GlobalId o un identificador único de objeto. Es un sector de medicina nuclear | Declare the Revit ID or IFC GlobalId or unique object identifier. It is a nuclear medicine sector | d.hospitalizar.133 | Ação de hospitalizar | categoria.revit | [ OST_Areas : OST_Rooms : OST_MEPSpaces : OST_MEPZone : OST_MedicalEquipment : OST_NurseCallDevices ] | null | null | null | null | classe.ifc | [ IfcZone : IfcSpace : IfcOccupant : IfcMedicalDevice ] | null | null | código.abnt | [ 4A.43 ] | null | null
1996 | BIMProp | p.hospitalizar | é.paciente.dia | BIMData | d.hospitalizar | paciente.dia | rdfs:Literal or xsd:string | null | null | null | null | null | null | null | null | null | null | BIM | Conceito or Projeto | Propriedade destinada a hospitalizar: é.paciente.dia | Dado para hospitalizar: paciente.dia -- Formatado como (rdfs:Literal or xsd:string) | Declara que é uma assistência prestada a um paciente internado durante um dia hospitalar. Parâmetro da Secretaria Municipal de Saúde do Rio de Janeiro. | Declara la atención proporcionada a un paciente hospitalizado durante un día hospitalario. Parámetro del Departamento de Sanidad Municipal de Río de Janeiro. | Declare that it is care provided to a patient hospitalized during a hospital day. Parameter of the Municipal Health Department of Rio de Janeiro. | d.hospitalizar.134 | Ação de hospitalizar | categoria.revit | [ OST_MedicalEquipment : OST_NurseCallDevices : OST_Furnitures ] | null | null | null | null | classe.ifc | [ IfcFurniture : IfcMedicalDevice ] | null | null | código.abnt | [ 2C.74.36.02.02 ] | null | null
1997 | BIMProp | p.hospitalizar | é.patologia.clínica | BIMData | d.hospitalizar | patologia.clínica | rdfs:Literal or xsd:string | null | null | null | null | null | null | null | null | null | null | BIM | Conceito or Projeto | Propriedade destinada a hospitalizar: é.patologia.clínica | Dado para hospitalizar: patologia.clínica -- Formatado como (rdfs:Literal or xsd:string) | Declara o ID de Revit ou GlobalId IFC ou identificador único de objeto. É um setor de patologia | Declara el ID de Revit o IFC GlobalId o un identificador único de objeto. Es un sector de patología | Declare the Revit ID or IFC GlobalId or unique object identifier. It is a pathology sector | d.hospitalizar.135 | Ação de hospitalizar | categoria.revit | [ OST_Areas : OST_Rooms : OST_MEPSpaces : OST_MEPZone : OST_MedicalEquipment : OST_NurseCallDevices ] | null | null | null | null | classe.ifc | [ IfcZone : IfcSpace : IfcOccupant : IfcMedicalDevice ] | null | null | código.abnt | [ 4A.43 ] | null | null
1998 | BIMProp | p.hospitalizar | é.radiologia | BIMData | d.hospitalizar | radiologia | rdfs:Literal or xsd:string | null | null | null | null | null | null | null | null | null | null | BIM | Conceito or Projeto | Propriedade destinada a hospitalizar: é.radiologia | Dado para hospitalizar: radiologia -- Formatado como (rdfs:Literal or xsd:string) | Declara o ID de Revit ou GlobalId IFC ou identificador único de objeto. É um setor de radiologia | Declara el ID de Revit o IFC GlobalId o un identificador único de objeto. Es un sector de radiología | Declare the Revit ID or IFC GlobalId or unique object identifier. It is a radiology sector | d.hospitalizar.136 | Ação de hospitalizar | categoria.revit | [ OST_Areas : OST_Rooms : OST_MEPSpaces : OST_MEPZone : OST_MedicalEquipment : OST_NurseCallDevices ] | null | null | null | null | classe.ifc | [ IfcZone : IfcSpace : IfcOccupant : IfcMedicalDevice ] | null | null | código.abnt | [ 4A.43.19 ] | null | null
1999 | BIMProp | p.hospitalizar | é.reabilitação | BIMData | d.hospitalizar | reabilitação | rdfs:Literal or xsd:string | null | null | null | null | null | null | null | null | null | null | BIM | Conceito or Projeto | Propriedade destinada a hospitalizar: é.reabilitação | Dado para hospitalizar: reabilitação -- Formatado como (rdfs:Literal or xsd:string) | Declara o ID de Revit ou GlobalId IFC ou identificador único de objeto. É um setor de reabilitação | Declara el ID de Revit o IFC GlobalId o un identificador único de objeto. Es un sector de rehabilitación | Declare the Revit ID or IFC GlobalId or unique object identifier. It is a rehabilitation sector | d.hospitalizar.137 | Ação de hospitalizar | categoria.revit | [ OST_Areas : OST_Rooms : OST_MEPSpaces : OST_MEPZone : OST_MedicalEquipment : OST_NurseCallDevices ] | null | null | null | null | classe.ifc | [ IfcZone : IfcSpace : IfcOccupant : IfcMedicalDevice ] | null | null | código.abnt | [ 4A.43 ] | null | null
2000 | BIMProp | p.hospitalizar | é.rpa | BIMData | d.hospitalizar | rpa | rdfs:Literal or xsd:string | null | null | null | null | null | null | null | null | null | null | BIM | Conceito or Projeto | Propriedade destinada a hospitalizar: é.rpa | Dado para hospitalizar: rpa -- Formatado como (rdfs:Literal or xsd:string) | Declara o ID de Revit ou GlobalId IFC ou identificador único de objeto. É uma área de recuperação pós-anestésica. | Declara el ID de Revit o IFC GlobalId o un identificador único de objeto. Es un área de recuperación postanestésica. | Declare the Revit ID or IFC GlobalId or unique object identifier. It is a post-anesthetic recovery area. | d.hospitalizar.138 | Ação de hospitalizar | categoria.revit | [ OST_Areas : OST_Rooms : OST_MEPSpaces : OST_MEPZone : OST_MedicalEquipment : OST_NurseCallDevices ] | null | null | null | null | classe.ifc | [ IfcZone : IfcSpace : IfcOccupant : IfcMedicalDevice ] | null | null | código.abnt | [ 4A.43.34.37 ] | null | null
2001 | BIMProp | p.hospitalizar | é.terapia | BIMData | d.hospitalizar | terapia | rdfs:Literal or xsd:string | null | null | null | null | null | null | null | null | null | null | BIM | Conceito or Projeto | Propriedade destinada a hospitalizar: é.terapia | Dado para hospitalizar: terapia -- Formatado como (rdfs:Literal or xsd:string) | Declara o ID de Revit ou GlobalId IFC ou identificador único de objeto. É um setor de terapia | Declara el ID de Revit o IFC GlobalId o un identificador único de objeto. Es un sector terapéutico | Declare the Revit ID or IFC GlobalId or unique object identifier. It is a therapy sector | d.hospitalizar.139 | Ação de hospitalizar | categoria.revit | [ OST_Areas : OST_Rooms : OST_MEPSpaces : OST_MEPZone : OST_MedicalEquipment : OST_NurseCallDevices ] | null | null | null | null | classe.ifc | [ IfcZone : IfcSpace : IfcOccupant : IfcMedicalDevice ] | null | null | código.abnt | [ 4A.43 ] | null | null
2002 | BIMProp | p.hospitalizar | é.uti | BIMData | d.hospitalizar | uti | rdfs:Literal or xsd:string | null | null | null | null | null | null | null | null | null | é.cti | BIM | Conceito or Projeto | Propriedade destinada a hospitalizar: é.uti | Dado para hospitalizar: uti -- Formatado como (rdfs:Literal or xsd:string) | Declara o ID de Revit ou GlobalId IFC ou identificador único de objeto. É uma Unidade de Terapia Intensiva (UTI). Pode ser Neonatal, Pediátrica, Cardiológica, Neurológica, etc. Multiprofissional e Monitorização multiparamétrica. Prevista em RDCs da Anvisa | Declara el ID de Revit o IFC GlobalId o un identificador único de objeto. Es una Unidad de Cuidados Intensivos (UCI). Puede ser neonatal, pediátrico, cardiólogo, neurológico, etc. Monitorización multiprofesional y multiparamétrica. Previsto en los RDC de Anvisa | Declare the Revit ID or IFC GlobalId or unique object identifier. It is an Intensive Care Unit (ICU). It can be Neonatal, Pediatric, Cardiology, Neurological, etc. Multiprofessional and Multiparametric Monitoring. Provided for in Anvisa's RDCs | d.hospitalizar.140 | Ação de hospitalizar | categoria.revit | [ OST_Areas : OST_Rooms : OST_MEPSpaces : OST_MEPZone : OST_MedicalEquipment : OST_NurseCallDevices ] | null | null | null | null | classe.ifc | [ IfcZone : IfcSpace : IfcOccupant : IfcMedicalDevice ] | null | null | código.abnt | [ 4A.43.04.37.13 ] | null | null
2003 | BIMProp | p.içar | é.comunicador | BIMData | d.içar | comunicador | rdfs:Literal or xsd:string | null | null | null | null | null | null | null | null | null | null | BIM | Conceito or Projeto | Propriedade destinada a içar: é.comunicador | Dado para içar: comunicador -- Formatado como (rdfs:Literal or xsd:string) | Declara o ID de Revit ou GlobalId IFC ou identificador único de objeto. É equipamento de comunicação para a operação. | Declara el ID de Revit o IFC GlobalId o un identificador único de objeto. Es un equipo de comunicación para su funcionamiento. | Declare the Revit ID or IFC GlobalId or unique object identifier. It is communication equipment for operation. | d.içar.100 | Ação de içar | categoria.revit | [ OST_VerticalCirculation : OST_MechanicalEquipment : OST_TelephoneDevices ] | null | null | null | null | classe.ifc | [ IfcTransportElement ] | null | null | null | null | null | null
2004 | BIMProp | p.içar | é.corda | BIMData | d.içar | corda | rdfs:Literal or xsd:string | null | null | null | null | null | null | null | null | null | null | BIM | Conceito or Projeto | Propriedade destinada a içar: é.corda | Dado para içar: corda -- Formatado como (rdfs:Literal or xsd:string) | Declara o ID de Revit ou GlobalId IFC ou identificador único de objeto. É corda de içamento. | Declara el ID de Revit o IFC GlobalId o un identificador único de objeto. Es para izar cuerda. | Declare the Revit ID or IFC GlobalId or unique object identifier. It is hoisting rope. | d.içar.101 | Ação de içar | categoria.revit | [ OST_VerticalCirculation : OST_MechanicalEquipment ] | null | null | null | null | classe.ifc | [ IfcTransportElement ] | null | null | null | null | null | null
2005 | BIMProp | p.içar | é.corrente.hsz | BIMData | d.içar | corrente.hsz | rdfs:Literal or xsd:string | null | null | null | null | null | null | null | null | null | null | BIM | Conceito or Projeto | Propriedade destinada a içar: é.corrente.hsz | Dado para içar: corrente.hsz -- Formatado como (rdfs:Literal or xsd:string) | Declara o ID de Revit ou GlobalId IFC ou identificador único de objeto. É corrente usada em zonas de segurança. | Declara el ID de Revit o IFC GlobalId o un identificador único de objeto. Se utiliza actualmente en zonas de seguridad. | Declare the Revit ID or IFC GlobalId or unique object identifier. It is current used in safety zones. | d.içar.102 | Ação de içar | categoria.revit | [ OST_VerticalCirculation : OST_MechanicalEquipment ] | null | null | null | null | classe.ifc | [ IfcTransportElement ] | null | null | null | null | null | null
2006 | BIMProp | p.içar | é.eslinga | BIMData | d.içar | eslinga | rdfs:Literal or xsd:string | null | null | null | null | null | null | null | null | null | null | BIM | Conceito or Projeto | Propriedade destinada a içar: é.eslinga | Dado para içar: eslinga -- Formatado como (rdfs:Literal or xsd:string) | Declara o ID de Revit ou GlobalId IFC ou identificador único de objeto. É cabo de aço para içamento. | Declara el ID de Revit o IFC GlobalId o un identificador único de objeto. Es un cable de acero para izar. | Declare the Revit ID or IFC GlobalId or unique object identifier. It is steel cable for hoisting. | d.içar.103 | Ação de içar | categoria.revit | [ OST_VerticalCirculation : OST_MechanicalEquipment : OST_BridgeCables ] | null | null | null | null | classe.ifc | [ IfcTransportElement ] | null | null | null | null | null | null
2007 | BIMProp | p.içar | é.guindaste.cabine | BIMData | d.içar | guindaste.cabine | rdfs:Literal or xsd:string | null | null | null | null | null | null | null | null | null | null | BIM | Conceito or Projeto | Propriedade destinada a içar: é.guindaste.cabine | Dado para içar: guindaste.cabine -- Formatado como (rdfs:Literal or xsd:string) | Declara o ID de Revit ou GlobalId IFC ou identificador único de objeto É guindaste cabine | Declara el ID de Revit o IFC GlobalId o un identificador único de objeto. Es la cabina de la grúa. | Declare the Revit ID or IFC GlobalId or unique object identifier. It is the cabin of the crane. | d.içar.104 | Ação de içar | categoria.revit | [ OST_VerticalCirculation : OST_MechanicalEquipment ] | null | null | null | null | classe.ifc | [ IfcTransportElement ] | null | null | código.abnt | [ 2C.72.14.26 : 2C.72.14.26.02 : 2C.72.14.26.06 : 2C.72.14.26.10 ] | null | null
2008 | BIMProp | p.içar | é.guindaste.cabos | BIMData | d.içar | guindaste.cabos | rdfs:Literal or xsd:string | null | null | null | null | null | null | null | null | null | null | BIM | Conceito or Projeto | Propriedade destinada a içar: é.guindaste.cabos | Dado para içar: guindaste.cabos -- Formatado como (rdfs:Literal or xsd:string) | Declara o ID de Revit ou GlobalId IFC ou identificador único de objeto É guindaste cabos | Declara el ID de Revit o IFC GlobalId o un identificador único de objeto. Son los cables de la grúa. | Declare the Revit ID or IFC GlobalId or unique object identifier. It is the cables of the crane. | d.içar.105 | Ação de içar | categoria.revit | [ OST_VerticalCirculation : OST_MechanicalEquipment : OST_BridgeCables ] | null | null | null | null | classe.ifc | [ IfcTransportElement ] | null | null | código.abnt | [ 2C.72.14.26 : 2C.72.14.26.02 : 2C.72.14.26.06 : 2C.72.14.26.10 ] | null | null
2009 | BIMProp | p.içar | é.guindaste.contrapeso | BIMData | d.içar | guindaste.contrapeso | rdfs:Literal or xsd:string | null | null | null | null | null | null | null | null | null | null | BIM | Conceito or Projeto | Propriedade destinada a içar: é.guindaste.contrapeso | Dado para içar: guindaste.contrapeso -- Formatado como (rdfs:Literal or xsd:string) | Declara o ID de Revit ou GlobalId IFC ou identificador único de objeto É guindaste contrapeso | Declara el ID de Revit o IFC GlobalId o un identificador único de objeto. Es el contrapeso de la grúa. | Declare the Revit ID or IFC GlobalId or unique object identifier. It is the crane counterweight. | d.içar.106 | Ação de içar | categoria.revit | [ OST_VerticalCirculation : OST_MechanicalEquipment ] | null | null | null | null | classe.ifc | [ IfcTransportElement ] | null | null | código.abnt | [ 2C.72.14.26 : 2C.72.14.26.02 : 2C.72.14.26.06 : 2C.72.14.26.10 ] | null | null
2010 | BIMProp | p.içar | é.guindaste.estabilizador | BIMData | d.içar | guindaste.estabilizador | rdfs:Literal or xsd:string | null | null | null | null | null | null | null | null | null | null | BIM | Conceito or Projeto | Propriedade destinada a içar: é.guindaste.estabilizador | Dado para içar: guindaste.estabilizador -- Formatado como (rdfs:Literal or xsd:string) | Declara o ID de Revit ou GlobalId IFC ou identificador único de objeto É guindaste estabilizador | Declara el ID de Revit o IFC GlobalId o un identificador único de objeto. Es el estabilizador de la grúa. | Declare the Revit ID or IFC GlobalId or unique object identifier. It is the crane stabilizer. | d.içar.107 | Ação de içar | categoria.revit | [ OST_VerticalCirculation : OST_MechanicalEquipment ] | null | null | null | null | classe.ifc | [ IfcTransportElement ] | null | null | código.abnt | [ 2C.72.14.26 : 2C.72.14.26.02 : 2C.72.14.26.06 : 2C.72.14.26.10 ] | null | null
2011 | BIMProp | p.içar | é.guindaste.fundação | BIMData | d.içar | guindaste.fundação | rdfs:Literal or xsd:string | null | null | null | null | null | null | null | null | null | null | BIM | Conceito or Projeto | Propriedade destinada a içar: é.guindaste.fundação | Dado para içar: guindaste.fundação -- Formatado como (rdfs:Literal or xsd:string) | Declara o ID de Revit ou GlobalId IFC ou identificador único de objeto É guindaste fundação | Declara el ID de Revit o IFC GlobalId o un identificador único de objeto. Es la fundación de la grúa. | Declare the Revit ID or IFC GlobalId or unique object identifier. It is the crane foundation. | d.içar.108 | Ação de içar | categoria.revit | [ OST_VerticalCirculation : OST_MechanicalEquipment : OST_StructuralFoundation ] | null | null | null | null | classe.ifc | [ IfcTransportElement : IfcFooting ] | null | null | código.abnt | [ 2C.72.14.26 : 2C.72.14.26.02 : 2C.72.14.26.06 : 2C.72.14.26.10 ] | null | null
2012 | BIMProp | p.içar | é.guindaste.gancho | BIMData | d.içar | guindaste.gancho | rdfs:Literal or xsd:string | null | null | null | null | null | null | null | null | null | null | BIM | Conceito or Projeto | Propriedade destinada a içar: é.guindaste.gancho | Dado para içar: guindaste.gancho -- Formatado como (rdfs:Literal or xsd:string) | Declara o ID de Revit ou GlobalId IFC ou identificador único de objeto É guindaste gancho | Declara el ID de Revit o IFC GlobalId o un identificador único de objeto. Es el gancho de la grúa. | Declare the Revit ID or IFC GlobalId or unique object identifier. It is the crane hook. | d.içar.109 | Ação de içar | categoria.revit | [ OST_VerticalCirculation : OST_MechanicalEquipment ] | null | null | null | null | classe.ifc | [ IfcTransportElement ] | null | null | código.abnt | [ 2C.72.14.26 : 2C.72.14.26.02 : 2C.72.14.26.06 : 2C.72.14.26.10 ] | null | null
2013 | BIMProp | p.içar | é.guindaste.guincho | BIMData | d.içar | guindaste.guincho | rdfs:Literal or xsd:string | null | null | null | null | null | null | null | null | null | null | BIM | Conceito or Projeto | Propriedade destinada a içar: é.guindaste.guincho | Dado para içar: guindaste.guincho -- Formatado como (rdfs:Literal or xsd:string) | Declara o ID de Revit ou GlobalId IFC ou identificador único de objeto É guindaste guincho | Declara el ID de Revit o IFC GlobalId o un identificador único de objeto. Es el guincho de la grúa. | Declare the Revit ID or IFC GlobalId or unique object identifier. It is the crane winch. | d.içar.110 | Ação de içar | categoria.revit | [ OST_VerticalCirculation : OST_MechanicalEquipment ] | null | null | null | null | classe.ifc | [ IfcTransportElement ] | null | null | código.abnt | [ 2C.72.14.26 : 2C.72.14.26.02 : 2C.72.14.26.06 : 2C.72.14.26.10 ] | null | null
2014 | BIMProp | p.içar | é.guindaste.lança | BIMData | d.içar | guindaste.lança | rdfs:Literal or xsd:string | null | null | null | null | null | null | null | null | null | null | BIM | Conceito or Projeto | Propriedade destinada a içar: é.guindaste.lança | Dado para içar: guindaste.lança -- Formatado como (rdfs:Literal or xsd:string) | Declara o ID de Revit ou GlobalId IFC ou identificador único de objeto É guindaste lança | Declara el ID de Revit o IFC GlobalId o un identificador único de objeto. Es la lanza horizontal de la grúa. | Declare the Revit ID or IFC GlobalId or unique object identifier. It is crane.boom. | d.içar.111 | Ação de içar | categoria.revit | [ OST_VerticalCirculation : OST_MechanicalEquipment ] | null | null | null | null | classe.ifc | [ IfcTransportElement ] | null | null | código.abnt | [ 2C.72.14.26 : 2C.72.14.26.02 : 2C.72.14.26.06 : 2C.72.14.26.10 ] | null | null
2015 | BIMProp | p.içar | é.talha | BIMData | d.içar | talha | rdfs:Literal or xsd:string | null | null | null | null | null | null | null | null | null | null | BIM | Conceito or Projeto | Propriedade destinada a içar: é.talha | Dado para içar: talha -- Formatado como (rdfs:Literal or xsd:string) | Declara o ID de Revit ou GlobalId IFC ou identificador único de objeto É uma talha de içamento | Declara que es un polipaste de izo. | Declare that it is a hoisting hoist. | d.içar.112 | Ação de içar | categoria.revit | [ OST_VerticalCirculation : OST_MechanicalEquipment ] | null | null | null | null | classe.ifc | [ IfcTransportElement ] | null | null | null | null | null | null
2016 | BIMProp | p.identificar | é.atividade.econômica | BIMData | d.identificar | atividade.econômica | rdfs:Literal or xsd:string | null | null | null | null | null | null | null | null | null | null | BIM | Conceito or Projeto | Propriedade destinada a identificar: é.atividade.econômica | Dado para identificar: atividade.econômica -- Formatado como (rdfs:Literal or xsd:string) | Declara a CNAE (Classificação Nacional de Atividade Económicas) definida pela Comissão Nacional de Classificação. O CNAE usa 7 dígitos, organizados em níveis que vão do mais amplo ao mais específico: Seções - Divisões - Grupos -Classes e Subclasses. | Declara la CNAE (Clasificación Nacional de Actividades Económicas) definida por la Comisión Nacional de Clasificación. El CNAE utiliza 7 dígitos, organizados en niveles que van desde el más amplio hasta el más específico: Secciones - Divisiones - Grupos - Clases y Subclases. | Declare the CNAE (National Classification of Economic Activities) defined by the National Classification Commission. The CNAE uses 7 digits, organized in levels ranging from the broadest to the most specific: Sections - Divisions - Groups - Classes and Subclasses. | d.identificar.100 | Ação de identificar | null | null | null | null | null | null | null | null | null | null | null | null | null | null
2017 | BIMProp | p.identificar | é.carteira.cnh | BIMData | d.identificar | carteira.cnh | rdfs:Literal or xsd:string | Functional | null | InverseFunctional | null | null | null | null | null | null | null | BIM | Conceito or Projeto | Propriedade destinada a identificar: é.carteira.cnh | Dado para identificar: carteira.cnh -- Formatado como (rdfs:Literal or xsd:string) | Declara o CNH (Carteira Nacional de Habilitação). Número identificador de pessoas que precisam dirigir veículos ou que são motoristas. | Declara el CNH (Licencia Nacional de Conducir). Número Declarador de personas que necesitan conducir vehículos o que son conductores. | Declare the CNH (National Driver's License). Identifier number of people who need to drive vehicles or who are drivers. | d.identificar.101 | Ação de identificar | null | null | null | null | null | null | null | null | null | null | null | null | null | null
2018 | BIMProp | p.identificar | é.carteira.de.trabalho | BIMData | d.identificar | carteira.de.trabalho | rdfs:Literal or xsd:string | Functional | null | InverseFunctional | null | null | null | null | null | null | null | BIM | Conceito or Projeto | Propriedade destinada a identificar: é.carteira.de.trabalho | Dado para identificar: carteira.de.trabalho -- Formatado como (rdfs:Literal or xsd:string) | Declara o Carteira de Trabalho e Previdência Social (CTPS): Número identificador de pessoas para informar sobre vínculos empregatícios. É o número de registro do trabalhador. | Declara la Tarjeta de Trabajo y Seguridad Social (CTPS): Número de Declaración de personas a informar sobre las relaciones laborales. Es el número de registro del trabajador. | Declare the Work and Social Security Card (CTPS): Identification number of people to inform about employment relationships. It is the worker's registration number. | d.identificar.102 | Ação de identificar | null | null | null | null | null | null | null | null | null | null | null | null | null | null
2019 | BIMProp | p.identificar | é.chefe | BIMData | d.identificar | chefe | rdfs:Literal or xsd:string | null | null | null | null | null | null | null | null | null | null | BIM | Conceito or Projeto | Propriedade destinada a identificar: é.chefe | Dado para identificar: chefe -- Formatado como (rdfs:Literal or xsd:string) | Declara o nome do chefe de uma organização. | Declara el nombre del jefe de una organización. | Declare the name of the head of an organization. | d.identificar.103 | Ação de identificar | null | null | null | null | null | null | null | null | null | null | null | null | null | null
2020 | BIMProp | p.identificar | é.cnpj | BIMData | d.identificar | cnpj | rdfs:Literal or xsd:string | Functional | null | InverseFunctional | null | null | null | null | null | null | null | BIM | Conceito or Projeto | Propriedade destinada a identificar: é.cnpj | Dado para identificar: cnpj -- Formatado como (rdfs:Literal or xsd:string) | Declara o CNPJ. Cadastro Nacional da Pessoa Jurídica no Brasil. | Declara al CNPJ. Registro Nacional de Personas Jurídicas en Brasil. | Declare the CNPJ. National Registry of Legal Entities in Brazil. | d.identificar.104 | Ação de identificar | null | null | null | null | null | null | null | null | null | null | null | null | null | null
2021 | BIMProp | p.identificar | é.concessionária | BIMData | d.identificar | concessionária | rdfs:Literal or xsd:string | null | null | null | null | null | null | null | null | null | null | BIM | Conceito or Projeto | Propriedade destinada a identificar: é.concessionária | Dado para identificar: concessionária -- Formatado como (rdfs:Literal or xsd:string) | Declara o nome da concessinária de um serviço público, como as empresas de abastecimento. | Declara el nombre de la concesionaria de un servicio público, como las empresas de abastecimiento. | Declare the name of the concessionaire of a public service, such as water supply companies. | d.identificar.105 | Ação de identificar | null | null | null | null | null | null | null | null | null | null | null | null | null | null
2022 | BIMProp | p.identificar | é.cpf | BIMData | d.identificar | cpf | rdfs:Literal or xsd:string | Functional | null | InverseFunctional | null | null | null | null | null | null | null | BIM | Conceito or Projeto | Propriedade destinada a identificar: é.cpf | Dado para identificar: cpf -- Formatado como (rdfs:Literal or xsd:string) | Declara o CPF. Cadastro Nacional da Pessoa Física no Brasil. | Declara el CPF. Registro Nacional de Personas Físicas en Brasil. | Declare the CPF. National Registry of Individuals in Brazil. | d.identificar.106 | Ação de identificar | null | null | null | null | null | null | null | null | null | null | null | null | null | null
2023 | BIMProp | p.identificar | é.equipe | BIMData | d.identificar | equipe | rdfs:Literal or xsd:string | null | null | null | null | null | null | null | null | null | null | BIM | Conceito or Projeto | Propriedade destinada a identificar: é.equipe | Dado para identificar: equipe -- Formatado como (rdfs:Literal or xsd:string) | Declara a equipe utilizada para realizar uma tarefa específica. Pode ser formatada como uma lista. | Declara el equipo utilizado para realizar una tarea específica. Se puede formatear como una lista. | Declare the team used to perform a specific task. It can be formatted as a list. | d.identificar.107 | Ação de identificar | null | null | null | null | null | null | null | null | null | null | null | null | null | null
2024 | BIMProp | p.identificar | é.género | BIMData | d.identificar | género | rdfs:Literal or xsd:string | Functional | Functional | null | null | null | null | null | null | null | null | BIM | Conceito or Projeto | Propriedade destinada a identificar: é.género | Dado para identificar: género -- Formatado como (rdfs:Literal or xsd:string) | Declara o género de um agente ou de um objeto. | Declara el género de un agente u objeto. | Declare the gender of an agent or an object. | d.identificar.108 | Ação de identificar | null | null | null | null | null | null | null | null | null | null | null | null | null | null
2025 | BIMProp | p.identificar | é.idade | BIMData | d.identificar | idade | rdfs:Literal or xsd:string | Functional | Functional | null | null | null | null | null | null | null | null | BIM | Conceito or Projeto | Propriedade destinada a identificar: é.idade | Dado para identificar: idade -- Formatado como (rdfs:Literal or xsd:string) | Declara a idade natural de uma pessoa. | Declara la edad natural de una persona. | Declare the natural age of a person. | d.identificar.109 | Ação de identificar | null | null | null | null | null | null | null | null | null | null | null | null | null | null
2026 | BIMProp | p.identificar | é.identificador.gtin | BIMData | d.identificar | identificador.gtin | rdfs:Literal or xsd:string | Functional | null | InverseFunctional | null | null | null | null | null | null | null | BIM | Conceito or Projeto | Propriedade destinada a identificar: é.identificador.gtin | Dado para identificar: identificador.gtin -- Formatado como (rdfs:Literal or xsd:string) | Declara o GTIN. Global Trade Item Number. Número identificador de produto representado em código de barras. Utilizado em cadeias de suprimentos para facilitar o gerenciamento e rastreamento dos produtos. Antigamente chamado de EAN (European Article Number) ou UPC (Universal Product Code). Tem validade internacional. | Declara el GTIN. Número de artículo comercial global. El número de identificador del producto representado en código de barras. Utilizado en cadenas de suministro para facilitar la gestión y el seguimiento de productos. Anteriormente se llamaba EAN (Número de Artículo Europeo) o UPC (Código Universal de Producto). Tiene validad internacional. | Declare the GTIN. Global Trade Item Number. Product identifier number represented in barcode. Used in supply chains to facilitate the management and tracking of products. Formerly called EAN (European Article Number) or UPC (Universal Product Code). Has international validity. | d.identificar.110 | Ação de identificar | null | null | null | null | null | null | null | null | null | null | null | null | null | null
2027 | BIMProp | p.identificar | é.identificador.guid | BIMData | d.identificar | identificador.guid | rdfs:Literal or xsd:string | Functional | null | InverseFunctional | null | null | null | null | null | null | é.identificador.uuid | BIM | Conceito or Projeto | Propriedade destinada a identificar: é.identificador.guid | Dado para identificar: identificador.guid -- Formatado como (rdfs:Literal or xsd:string) | Declara o GUID (Global Unique Identifier). Formado por 128 bits (16 bytes). É uma sequência de 32 caracteres hexadecimais xxxxxxxx-xxxx-xxxx-xxxx-xxxxxxxxxxxx. Implementado pela Microsoft em sistemas .NET. | Declara el Identificador Globalmente Único (GUID). Formado por 128 bits (16 bytes). Es una cadena de 32 caracteres hexadecimales xxxxxxxx-xxxx-xxxx-xxxxxx-xxxxxx-xxxxxxxxxxxx. Implementado por Microsoft en sistemas .NET. | Declare the Globally Unique Identifier (GUID). Formed by 128 bits (16 bytes). It is a string of 32 hexadecimal characters xxxxxxxx-xxxx-xxxx-xxxx-xxxxxxxxxxxx. Implemented by Microsoft on .NET systems. | d.identificar.111 | Ação de identificar | null | null | null | null | null | null | null | null | null | null | null | null | null | null
2028 | BIMProp | p.identificar | é.identificador.id | BIMData | d.identificar | identificador.id | rdfs:Literal or xsd:string | Functional | Functional | null | null | null | null | Reflexive | null | null | null | BIM | Conceito or Projeto | Propriedade destinada a identificar: é.identificador.id | Dado para identificar: identificador.id -- Formatado como (rdfs:Literal or xsd:string) | Declara o ID de Revit ou GlobalId IFC ou identificador único de objeto. Declara um objeto com um identificador único. | Declara el ID de Revit o IFC GlobalId o un Declarador único de objeto. Declara un objeto com un código único. | Declare the Revit ID or IFC GlobalId or unique object identifier. Declare an object. | d.identificar.112 | Ação de identificar | null | null | null | null | null | null | null | null | null | null | null | null | null | null
2029 | BIMProp | p.identificar | é.identificador.imo | BIMData | d.identificar | identificador.imo | rdfs:Literal or xsd:string | Functional | null | InverseFunctional | null | null | null | null | null | null | null | BIM | Conceito or Projeto | Propriedade destinada a identificar: é.identificador.imo | Dado para identificar: identificador.imo -- Formatado como (rdfs:Literal or xsd:string) | Declara o IMO (International Maritime Organization). Identificação única de navios composta por um número de 7 dígitos. | Declara a la OMI (Organización Marítima Internacional). Declaración única del barco que consiste en un número de 7 dígitos. | Declare the IMO (International Maritime Organization). Unique ship identification consisting of a 7-digit number. | d.identificar.113 | Ação de identificar | null | null | null | null | null | null | null | null | null | null | null | null | null | null
2030 | BIMProp | p.identificar | é.identificador.inss | BIMData | d.identificar | identificador.inss | rdfs:Literal or xsd:string | Functional | null | InverseFunctional | null | null | null | null | null | null | null | BIM | Conceito or Projeto | Propriedade destinada a identificar: é.identificador.inss | Dado para identificar: identificador.inss -- Formatado como (rdfs:Literal or xsd:string) | Declara o INSS (Instituto Nacional do Seguro Social) é número identificador de pessoas para previdência social, como aposentadorias e pensões. | Declara el INSS (Instituto Nacional de Seguridad Social) es el número que Declara a las personas para la seguridad social, como jubilaciones y pensiones. | Declare the INSS (National Institute of Social Security) is the number identifying people for social security, such as retirements and pensions. | d.identificar.114 | Ação de identificar | null | null | null | null | null | null | null | null | null | null | null | null | null | null
2031 | BIMProp | p.identificar | é.identificador.mac | BIMData | d.identificar | identificador.mac | rdfs:Literal or xsd:string | Functional | null | InverseFunctional | null | null | null | null | null | null | null | BIM | Conceito or Projeto | Propriedade destinada a identificar: é.identificador.mac | Dado para identificar: identificador.mac -- Formatado como (rdfs:Literal or xsd:string) | Declara o MAC (Media Access Control). Formado por 48 bits (6 bytes) com 12 caracteres hexadecimais. 3 bytes são atribuídos pelo IEEE e 3 bytes pelo fabricante do equipamento ou dispositivo. xx:xx:xx:yy:yy:yy. | Declara el Control de Acceso a los Medios (MAC). Compuesto por 48 bits (6 bytes) con 12 caracteres hexadecimales. 3 bytes son asignados por el IEEE y 3 bytes por el fabricante del equipo o dispositivo. xx:xx:xx:yy:yy:yy:y. | Declare the Media Access Control (MAC). Made up of 48 bits (6 bytes) with 12 hexadecimal characters. 3 bytes are assigned by the IEEE and 3 bytes by the manufacturer of the equipment or device. xx:xx:xx:yy:yy:yy. | d.identificar.115 | Ação de identificar | null | null | null | null | null | null | null | null | null | null | null | null | null | null
2032 | BIMProp | p.identificar | é.identificador.mmsi | BIMData | d.identificar | identificador.mmsi | rdfs:Literal or xsd:string | Functional | null | InverseFunctional | null | null | null | null | null | null | null | BIM | Conceito or Projeto | Propriedade destinada a identificar: é.identificador.mmsi | Dado para identificar: identificador.mmsi -- Formatado como (rdfs:Literal or xsd:string) | Declara o MMSI (Maritime Mobile Service Identity). É uma identificação única de 9 dígitos usada em sistemas de comunicação marítima radiais. | Declara el MMSI (Identidad de Servicio Móvil Marítimo). Es una Declaración única de 9 dígitos utilizada en sistemas de comunicación marítima radial. | Declare the MMSI (Maritime Mobile Service Identity). It is a unique 9-digit identification used in radial marine communication systems. | d.identificar.116 | Ação de identificar | null | null | null | null | null | null | null | null | null | null | null | null | null | null
2033 | BIMProp | p.identificar | é.identificador.nis | BIMData | d.identificar | identificador.nis | rdfs:Literal or xsd:string | Functional | null | InverseFunctional | null | null | null | null | null | null | null | BIM | Conceito or Projeto | Propriedade destinada a identificar: é.identificador.nis | Dado para identificar: identificador.nis -- Formatado como (rdfs:Literal or xsd:string) | Declara o NIS (Número de Identificação Social) identificador de pessoas para benefícios de assistência social, como bolsa família. | Declara el Declarador NIS (Número de Declaración Social) de las personas que reciben prestaciones de asistencia social, como la prestación familiar. | Declare the NIS (Social Identification Number) identifier of people for social assistance benefits, such as family allowance. | d.identificar.117 | Ação de identificar | null | null | null | null | null | null | null | null | null | null | null | null | null | null
2034 | BIMProp | p.identificar | é.identificador.pasep | BIMData | d.identificar | identificador.pasep | rdfs:Literal or xsd:string | Functional | null | InverseFunctional | null | null | null | null | null | null | null | BIM | Conceito or Projeto | Propriedade destinada a identificar: é.identificador.pasep | Dado para identificar: identificador.pasep -- Formatado como (rdfs:Literal or xsd:string) | Declara o PASEP (Programa de Formação do Patrimônio do Servidor Público): Similar ao PIS, mas voltado para servidores públicos. Consta no Cadastro Nacional de Informações Sociais (CNIS). Fundo extinto pela Medida Provisória 946/20. | Declara el PASEP (Programa de Formación de Equidad de Servidores Públicos): Similar al PIS, pero dirigido a servidores públicos. Está incluido en el Registro Nacional de Información Social (CNIS). Fondo extinguido por la Medida Provisional 946/20. | Declare the PASEP (Public Servant Equity Formation Program): Similar to PIS, but aimed at public servants. It is listed in the National Registry of Social Information (CNIS). Fund extinguished by Provisional Measure 946/20. | d.identificar.118 | Ação de identificar | null | null | null | null | null | null | null | null | null | null | null | null | null | null
2035 | BIMProp | p.identificar | é.identificador.pis | BIMData | d.identificar | identificador.pis | rdfs:Literal or xsd:string | Functional | null | InverseFunctional | null | null | null | null | null | null | null | BIM | Conceito or Projeto | Propriedade destinada a identificar: é.identificador.pis | Dado para identificar: identificador.pis -- Formatado como (rdfs:Literal or xsd:string) | Declara o PIS (Programa de Integração Social): Declara trabalhadores do setor privado para benefícios como FGTS e seguro-desemprego. Consta no Cadastro Nacional de Informações Sociais (CNIS). Fundo extinto pela Medida Provisória 946/20. | Declara el PIS (Programa de Integración Social): Declara a los trabajadores del sector privado para prestaciones como FGTS y seguro de desempleo. Está incluido en el Registro Nacional de Información Social (CNIS). Fondo extinguido por la Medida Provisional 946/20. | Declare the PIS (Social Integration Program): Declare private sector workers for benefits such as FGTS and unemployment insurance. It is listed in the National Registry of Social Information (CNIS). Fund extinguished by Provisional Measure 946/20. | d.identificar.119 | Ação de identificar | null | null | null | null | null | null | null | null | null | null | null | null | null | null
2036 | BIMProp | p.identificar | é.identificador.uuid | BIMData | d.identificar | identificador.uuid | rdfs:Literal or xsd:string | Functional | null | InverseFunctional | null | null | null | null | null | null | é.identificador.guid | BIM | Conceito or Projeto | Propriedade destinada a identificar: é.identificador.uuid | Dado para identificar: identificador.uuid -- Formatado como (rdfs:Literal or xsd:string) | Declara o UUID (Universally Unique Identifier). Formado por 128 bits (16 bytes). É uma sequência de 32 caracteres hexadecimais xxxxxxxx-xxxx-xxxx-xxxx-xxxxxxxxxxxx. Implementado e publicado pela IETF (Internet Engineering Task Force). É Multiplataforma. | Declara el UUID (Identificador Universalmente Único). Formado por 128 bits (16 bytes). Es una cadena de 32 caracteres hexadecimales xxxxxxxx-xxxx-xxxx-xxxxxx-xxxxxx-xxxxxxxxxxxx. Implementado y publicado por el IETF (Internet Engineering Task Force). Es multiplataforma. | Declare the UUID (Universally Unique Identifier). Formed by 128 bits (16 bytes). It is a string of 32 hexadecimal characters xxxxxxxx-xxxx-xxxx-xxxx-xxxxxxxxxxxx. Implemented and published by the IETF (Internet Engineering Task Force). It's Multiplatform. | d.identificar.120 | Ação de identificar | null | null | null | null | null | null | null | null | null | null | null | null | null | null
2037 | BIMProp | p.identificar | é.matrícula | BIMData | d.identificar | matrícula | rdfs:Literal or xsd:string | Functional | Functional | null | null | null | null | null | null | null | null | BIM | Conceito or Projeto | Propriedade destinada a identificar: é.matrícula | Dado para identificar: matrícula -- Formatado como (rdfs:Literal or xsd:string) | Declara o número de matrícula de um agente. | Declara el número de registro de un agente. | Declare an agent's registration number. | d.identificar.121 | Ação de identificar | null | null | null | null | null | null | null | null | null | null | null | null | null | null
2038 | BIMProp | p.identificar | é.metadado | BIMData | d.identificar | metadado | rdfs:Literal or xsd:string | null | null | null | null | null | null | null | null | null | null | BIM | Conceito or Projeto | Propriedade destinada a identificar: é.metadado | Dado para identificar: metadado -- Formatado como (rdfs:Literal or xsd:string) | Declara um metadado. | Declara un metadato. | Declare a metadata. | d.identificar.122 | Ação de identificar | null | null | null | null | null | null | null | null | null | null | null | null | null | null
2039 | BIMProp | p.identificar | é.metadados | BIMData | d.identificar | metadados | rdfs:Literal or xsd:string | null | null | null | null | null | null | null | null | null | null | BIM | Conceito or Projeto | Propriedade destinada a identificar: é.metadados | Dado para identificar: metadados -- Formatado como (rdfs:Literal or xsd:string) | Declara uma lista de metadados [ metadado1 , metadado2 , etc. ]. | Declara una lista de metadatos [metadatos1, metadatos2, etc.]. | Declare a list of metadata [metadata1, metadata2, etc.]. | d.identificar.123 | Ação de identificar | null | null | null | null | null | null | null | null | null | null | null | null | null | null
2040 | BIMProp | p.identificar | é.macrodado | BIMData | d.identificar | macrodado | rdfs:Literal or xsd:string | null | null | null | null | null | null | null | null | null | null | BIM | Conceito or Projeto | Propriedade destinada a identificar: é.macrodado | Dado para identificar: macrodado -- Formatado como (rdfs:Literal or xsd:string) | Declara um macrodado que seria um dado conseguido por agregação de microdados. | Declara un macro dato que sería un dato obtenido mediante agregación de microdatos. | Declare a macro data. A a data obtained by aggregation of microdata. | d.identificar.124 | Ação de identificar | null | null | null | null | null | null | null | null | null | null | null | null | null | null
2041 | BIMProp | p.identificar | é.microdado | BIMData | d.identificar | microdado | rdfs:Literal or xsd:string | null | null | null | null | null | null | null | null | null | null | BIM | Conceito or Projeto | Propriedade destinada a identificar: é.microdado | Dado para identificar: microdado -- Formatado como (rdfs:Literal or xsd:string) | Declara um microdado que seria uma declaração informacional mínima. | Declara un micro-dato que sería una declaración informativa mínima. | Declare a micro data. A minimal informational statement. | d.identificar.125 | Ação de identificar | null | null | null | null | null | null | null | null | null | null | null | null | null | null
2042 | BIMProp | p.identificar | é.nacionalidade | BIMData | d.identificar | nacionalidade | rdfs:Literal or xsd:string | null | null | null | null | null | null | null | null | null | null | BIM | Conceito or Projeto | Propriedade destinada a identificar: é.nacionalidade | Dado para identificar: nacionalidade -- Formatado como (rdfs:Literal or xsd:string) | Declara a nacionalidade de alguma pessoa ou objeto definido. Vínculo jurídico e político que liga uma pessoa a um Estado, pode mudar ao longo da vida. | Declara la nacionalidad de alguna persona u objeto definido. El vínculo legal y político que une a una persona a un Estado puede cambiar a lo largo de la vida. | Declare the nationality of some person or defined object. Legal and political bond that binds a person to a State, can change throughout life. | d.identificar.126 | Ação de identificar | null | null | null | null | null | null | null | null | null | null | null | null | null | null
2043 | BIMProp | p.identificar | é.naturalidade | BIMData | d.identificar | naturalidade | rdfs:Literal or xsd:string | null | null | null | null | null | null | null | null | null | null | BIM | Conceito or Projeto | Propriedade destinada a identificar: é.naturalidade | Dado para identificar: naturalidade -- Formatado como (rdfs:Literal or xsd:string) | Declara a naturalidade de alguma pessoa ou objeto definido. É o local do nascimento, não pode mudar ao longo da vida. | Declara la naturalidad de alguna persona o de un objeto definido. Es el lugar de nacimiento, no puede cambiar a lo largo de la vida. | Declare the naturalness of some person or defined object. It is the place of birth, it cannot change throughout life. | d.identificar.127 | Ação de identificar | null | null | null | null | null | null | null | null | null | null | null | null | null | null
2044 | BIMProp | p.identificar | é.número | BIMData | d.identificar | número | rdfs:Literal or xsd:string | null | null | null | null | null | null | null | null | null | null | BIM | Conceito or Projeto | Propriedade destinada a identificar: é.número | Dado para identificar: número -- Formatado como (rdfs:Literal or xsd:string) | Declara o número de um objeto ou número formador de um código. | Declara el número de un objeto o número que forma un código. | Declare the number of an object or number forming a code. | d.identificar.128 | Ação de identificar | null | null | null | null | null | null | null | null | null | null | null | null | null | null
2045 | BIMProp | p.identificar | é.número.de.inscrição | BIMData | d.identificar | número.de.inscrição | rdfs:Literal or xsd:string | null | null | null | null | null | null | null | null | null | null | BIM | Conceito or Projeto | Propriedade destinada a identificar: é.número.de.inscrição | Dado para identificar: número.de.inscrição -- Formatado como (rdfs:Literal or xsd:string) | Declara o número utilizado ao participar em eventos diversos. Por exemplo, em congressos, sorteios ou sempre que seja necessário atribuir um número a um participante. | Declara el número utilizado al participar en varios eventos. Por ejemplo, en congresos, rifas o cuando sea necesario asignar un número a un participante. | Declare the number used when participating in various events. For example, at congresses, raffles or whenever it is necessary to assign a number to a participant. | d.identificar.129 | Ação de identificar | null | null | null | null | null | null | null | null | null | null | null | null | null | null
2046 | BIMProp | p.identificar | é.número.de.lote | BIMData | d.identificar | número.de.lote | rdfs:Literal or xsd:string | Functional | Functional | null | null | null | null | null | null | null | null | BIM | Conceito or Projeto | Propriedade destinada a identificar: é.número.de.lote | Dado para identificar: número.de.lote -- Formatado como (rdfs:Literal or xsd:string) | Declara o lote de produção de algum produto. | Declara el lote de producción de un producto. | Declare the production batch of a product. | d.identificar.130 | Ação de identificar | null | null | null | null | null | null | null | null | null | null | código.abnt | [ 0P.20.20.11 ] | null | null
2047 | BIMProp | p.identificar | é.número.serial | BIMData | d.identificar | número.serial | rdfs:Literal or xsd:string | Functional | null | InverseFunctional | null | null | null | null | null | null | null | BIM | Conceito or Projeto | Propriedade destinada a identificar: é.número.serial | Dado para identificar: número.serial -- Formatado como (rdfs:Literal or xsd:string) | Declara o tipo número de série de um produto. | Declara el número de serie tipo de un producto. | Declare the type serial number of a product. | d.identificar.131 | Ação de identificar | null | null | null | null | null | null | null | null | null | null | null | null | null | null
2048 | BIMProp | p.identificar | é.passaporte | BIMData | d.identificar | passaporte | rdfs:Literal or xsd:string | Functional | null | InverseFunctional | null | null | null | null | null | null | null | BIM | Conceito or Projeto | Propriedade destinada a identificar: é.passaporte | Dado para identificar: passaporte -- Formatado como (rdfs:Literal or xsd:string) | Declara o Número de Passaporte de uma pessoa. | Declara el Número de Pasaporte de una persona. | Declare the Passport number of a person. | d.identificar.132 | Ação de identificar | null | null | null | null | null | null | null | null | null | null | null | null | null | null
2049 | BIMProp | p.identificar | é.pessoa.física | BIMData | d.identificar | pessoa.física | xsd:boolean | null | null | null | null | null | null | null | null | null | null | BIM | Conceito or Projeto | Propriedade destinada a identificar: é.pessoa.física | Dado para identificar: pessoa.física -- Formatado como (xsd:boolean) | Declara que é uma pessoa física. | Declara que es uma persona humana. | Declare that is a person. | d.identificar.133 | Ação de identificar | null | null | null | null | null | null | null | null | null | null | null | null | null | null
2050 | BIMProp | p.identificar | é.pessoa.jurídica | BIMData | d.identificar | pessoa.jurídica | xsd:boolean | null | null | null | null | null | null | null | null | null | null | BIM | Conceito or Projeto | Propriedade destinada a identificar: é.pessoa.jurídica | Dado para identificar: pessoa.jurídica -- Formatado como (xsd:boolean) | Declara que é uma pessoa jurídica. | Declara que es uma persona jurídica. | Declare that is a company. | d.identificar.134 | Ação de identificar | null | null | null | null | null | null | null | null | null | null | null | null | null | null
2051 | BIMProp | p.identificar | é.registro.renavan | BIMData | d.identificar | registro.renavan | rdfs:Literal or xsd:string | Functional | null | InverseFunctional | null | null | null | null | null | null | null | BIM | Conceito or Projeto | Propriedade destinada a identificar: é.registro.renavan | Dado para identificar: registro.renavan -- Formatado como (rdfs:Literal or xsd:string) | Declara o Renavam (Registro Nacional de Veículos Automotores) é o número de identificação de veículos. | Declara el Renavam (Registro Nacional de Vehículos a Motor) es el número de Declaración del vehículo. | Declare the Renavam (National Registry of Motor Vehicles) is the vehicle identification number. | d.identificar.135 | Ação de identificar | null | null | null | null | null | null | null | null | null | null | null | null | null | null
2052 | BIMProp | p.identificar | é.registro.rg | BIMData | d.identificar | registro.rg | rdfs:Literal or xsd:string | Functional | null | InverseFunctional | null | null | null | null | null | null | null | BIM | Conceito or Projeto | Propriedade destinada a identificar: é.registro.rg | Dado para identificar: registro.rg -- Formatado como (rdfs:Literal or xsd:string) | Declara o Registro Geral é um número identificador de pessoas que seve como carteira de Identidade pessoal no Brasil. | Declara Geral Registro es un número de Declaración de personas que sirve como documento de identidad personal en Brasil. | Declare the 'RG', the identification number of people that serves as a personal identity card in Brazil. | d.identificar.136 | Ação de identificar | null | null | null | null | null | null | null | null | null | null | null | null | null | null
2053 | BIMProp | p.identificar | é.registro.rne | BIMData | d.identificar | registro.rne | rdfs:Literal or xsd:string | Functional | null | InverseFunctional | null | null | null | null | null | null | null | BIM | Conceito or Projeto | Propriedade destinada a identificar: é.registro.rne | Dado para identificar: registro.rne -- Formatado como (rdfs:Literal or xsd:string) | Declara o RNE. Registro Nacional de Estrangeiros. É um número que Declara pessoas estrangeiras com permissão para morar no Brasil. Formado por letras e números. | Declara el RNE. Registro Nacional de Extranjeros. Es un número que Declara a personas extranjeras con permiso para vivir en Brasil. Formado por letras y números. | Declare the 'RNE'. National Registry of Foreigners. It is a number that Declare foreign people with permission to live in Brazil. Formed by letters and numbers. | d.identificar.137 | Ação de identificar | null | null | null | null | null | null | null | null | null | null | null | null | null | null
2054 | BIMProp | p.identificar | é.responsável | BIMData | d.identificar | responsável | rdfs:Literal or xsd:string | null | null | null | null | null | null | null | null | null | null | BIM | Conceito or Projeto | Propriedade destinada a identificar: é.responsável | Dado para identificar: responsável -- Formatado como (rdfs:Literal or xsd:string) | Declara o responsável por algum processo, tarefa, setor ou organização. | Declara a la persona responsable de un proceso, tarea, sector u organización. | Declare the person responsible for a process, task, sector or organization. | d.identificar.138 | Ação de identificar | null | null | null | null | null | null | null | null | null | null | null | null | null | null
2055 | BIMProp | p.identificar | é.sediado.em | BIMData | d.identificar | sediado.em | rdfs:Literal or xsd:string | null | null | null | null | null | null | null | null | null | null | BIM | Conceito or Projeto | Propriedade destinada a identificar: é.sediado.em | Dado para identificar: sediado.em -- Formatado como (rdfs:Literal or xsd:string) | Declara o local onde está sediada a organização. | Declara la ubicación donde se encuentra la sede de la organización. | Declare the location where the organization is headquartered. | d.identificar.139 | Ação de identificar | null | null | null | null | null | null | null | null | null | null | null | null | null | null
2056 | BIMProp | p.identificar | é.título.eleitoral | BIMData | d.identificar | título.eleitoral | rdfs:Literal or xsd:string | Functional | null | InverseFunctional | null | null | null | null | null | null | null | BIM | Conceito or Projeto | Propriedade destinada a identificar: é.título.eleitoral | Dado para identificar: título.eleitoral -- Formatado como (rdfs:Literal or xsd:string) | Declara o número do título eleitoral utilizado em Brasil. | Declara el número de la tarjeta electoral utilizada en Brasil. | Declare the number of the electoral card used in Brazil. | d.identificar.140 | Ação de identificar | null | null | null | null | null | null | null | null | null | null | null | null | null | null
2057 | BIMProp | p.identificar | é.visitante | BIMData | d.identificar | visitante | rdfs:Literal or xsd:string | null | null | null | null | null | null | null | null | null | null | BIM | Conceito or Projeto | Propriedade destinada a identificar: é.visitante | Dado para identificar: visitante -- Formatado como (rdfs:Literal or xsd:string) | Declara o visitante de um ambiente, setor ou entidade espacial. | Declara al visitante de un entorno espacial, sector o entidad. | Declare the visitor to a space environment, sector, or entity. | d.identificar.141 | Ação de identificar | null | null | null | null | null | null | null | null | null | null | null | null | null | null
2058 | BIMProp | p.iluminar | é.carga.de.iluminação | BIMData | d.iluminar | carga.de.iluminação | xsd:double | null | null | null | null | null | null | null | null | null | null | BIM | Conceito or Projeto | Propriedade destinada a iluminar: é.carga.de.iluminação | Dado para iluminar: carga.de.iluminação -- Formatado como (xsd:double) | Declara carga de iluminação. Ver Norma ABNT 5410. | Declara la carga de iluminación. | Declare lighting load. | d.iluminar.100 | Ação de iluminar | categoria.revit | [ OST_ElectricalDevices : OST_LightingDevices : OST_LightingFixtures : OST_LightingFixtureSource : OST_Lights : OST_LightLine : OST_Rooms : OST_Spaces ] | null | null | null | null | classe.ifc | [ IfcLamp : IfcSpace ] | null | null | código.abnt | [ 0P.70.30 ] | null | null
2059 | BIMProp | p.iluminar | é.carga.de.iluminação.necessária | BIMData | d.iluminar | carga.de.iluminação.necessária | xsd:double | null | null | null | null | null | null | null | null | null | null | BIM | Conceito or Projeto | Propriedade destinada a iluminar: é.carga.de.iluminação.necessária | Dado para iluminar: carga.de.iluminação.necessária -- Formatado como (xsd:double) | Declara carga de iluminação necessária. Ver Norma ABNT 5410. | Declara la carga de iluminación requerida. | Declare required lighting load. | d.iluminar.101 | Ação de iluminar | categoria.revit | [ OST_ElectricalDevices : OST_LightingDevices : OST_LightingFixtures : OST_LightingFixtureSource : OST_Lights : OST_LightLine : OST_Rooms : OST_Spaces ] | null | null | null | null | classe.ifc | [ IfcLamp : IfcSpace ] | null | null | código.abnt | [ 0P.70.30 ] | null | null
2060 | BIMProp | p.iluminar | é.carga.de.iluminação.por.área | BIMData | d.iluminar | carga.de.iluminação.por.área | xsd:double | null | null | null | null | null | null | null | null | null | null | BIM | Conceito or Projeto | Propriedade destinada a iluminar: é.carga.de.iluminação.por.área | Dado para iluminar: carga.de.iluminação.por.área -- Formatado como (xsd:double) | Declara carga de iluminação por área. Ver Norma ABNT 5410. | Declara la carga de iluminación por área. | Declare lighting load per area. | d.iluminar.102 | Ação de iluminar | categoria.revit | [ OST_ElectricalDevices : OST_LightingDevices : OST_LightingFixtures : OST_LightingFixtureSource : OST_Lights : OST_LightLine : OST_Rooms : OST_Spaces ] | null | null | null | null | classe.ifc | [ IfcLamp : IfcSpace ] | null | null | código.abnt | [ 0P.70.30 ] | null | null
2061 | BIMProp | p.iluminar | é.carga.de.iluminação.real | BIMData | d.iluminar | carga.de.iluminação.real | xsd:double | null | null | null | null | null | null | null | null | null | null | BIM | Conceito or Projeto | Propriedade destinada a iluminar: é.carga.de.iluminação.real | Dado para iluminar: carga.de.iluminação.real -- Formatado como (xsd:double) | Declara carga real de iluminação. Ver Norma ABNT 5410. | Declara la carga real de iluminación. | Declare actual lighting load. | d.iluminar.103 | Ação de iluminar | categoria.revit | [ OST_ElectricalDevices : OST_LightingDevices : OST_LightingFixtures : OST_LightingFixtureSource : OST_Lights : OST_LightLine : OST_Rooms : OST_Spaces ] | null | null | null | null | classe.ifc | [ IfcLamp : IfcSpace ] | null | null | código.abnt | [ 0P.70.30 ] | null | null
2062 | BIMProp | p.iluminar | é.carga.de.iluminação.real.por.área | BIMData | d.iluminar | carga.de.iluminação.real.por.área | xsd:double | null | null | null | null | null | null | null | null | null | null | BIM | Conceito or Projeto | Propriedade destinada a iluminar: é.carga.de.iluminação.real.por.área | Dado para iluminar: carga.de.iluminação.real.por.área -- Formatado como (xsd:double) | Declara carga real de iluminação por área. Ver Norma ABNT 5410. | Declara la carga de iluminación real por área. | Declare actual lighting load per area. | d.iluminar.104 | Ação de iluminar | categoria.revit | [ OST_ElectricalDevices : OST_LightingDevices : OST_LightingFixtures : OST_LightingFixtureSource : OST_Lights : OST_LightLine : OST_Rooms : OST_Spaces ] | null | null | null | null | classe.ifc | [ IfcLamp : IfcSpace ] | null | null | código.abnt | [ 0P.70.30 ] | null | null
2063 | BIMProp | p.iluminar | é.carga.de.iluminação.unidade | BIMData | d.iluminar | carga.de.iluminação.unidade | xsd:double | null | null | null | null | null | null | null | null | null | null | BIM | Conceito or Projeto | Propriedade destinada a iluminar: é.carga.de.iluminação.unidade | Dado para iluminar: carga.de.iluminação.unidade -- Formatado como (xsd:double) | Declara a unidade de carga de iluminação.Carga elétrica consumida pelo sistemas de iluminação do edifício ou ambiente. Ver Norma ABNT 5410. | Declara la unidad de carga de iluminación. Carga eléctrica consumida por los sistemas de iluminación del edificio o entorno. | Declare the lighting load unit. Electrical load consumed by the lighting systems of the building or environment. | d.iluminar.105 | Ação de iluminar | categoria.revit | [ OST_ElectricalDevices : OST_LightingDevices : OST_LightingFixtures : OST_LightingFixtureSource : OST_Lights : OST_LightLine : OST_Rooms : OST_Spaces ] | null | null | null | null | classe.ifc | [ IfcLamp : IfcSpace ] | null | null | código.abnt | [ 0P.70.30 ] | null | null
2064 | BIMProp | p.iluminar | é.contribuição.da.iluminação.pleno | BIMData | d.iluminar | contribuição.da.iluminação.pleno | xsd:double | null | null | null | null | null | null | null | null | null | null | BIM | Conceito or Projeto | Propriedade destinada a iluminar: é.contribuição.da.iluminação.pleno | Dado para iluminar: contribuição.da.iluminação.pleno -- Formatado como (xsd:double) | Declara contribuição da iluminação pleno. | Declara la contribución completa a la iluminación. | Declare full illumination contribution. | d.iluminar.106 | Ação de iluminar | categoria.revit | [ OST_ElectricalDevices : OST_LightingDevices : OST_LightingFixtures : OST_LightingFixtureSource : OST_Lights : OST_LightLine : OST_Rooms : OST_Spaces ] | null | null | null | null | classe.ifc | [ IfcLamp : IfcSpace ] | null | null | código.abnt | [ 0P.70.30 ] | null | null
2065 | BIMProp | p.iluminar | é.eficiência.luminosa | BIMData | d.iluminar | eficiência.luminosa | xsd:double | null | null | null | null | null | null | null | null | null | null | BIM | Conceito or Projeto | Propriedade destinada a iluminar: é.eficiência.luminosa | Dado para iluminar: eficiência.luminosa -- Formatado como (xsd:double) | Declara o valor é expresso pela relação Lumen / Watts. | Declara el valor se expresa mediante la relación lúmenes / vatios. | Declare the value is expressed by the Lumen / Watts ratio. | d.iluminar.107 | Ação de iluminar | categoria.revit | [ OST_ElectricalDevices : OST_LightingDevices : OST_LightingFixtures : OST_LightingFixtureSource : OST_Lights : OST_LightLine : OST_Rooms : OST_Spaces ] | null | null | null | null | classe.ifc | [ IfcLamp : IfcSpace ] | null | null | código.abnt | [ 0P.70.30.20.02 ] | null | null
2066 | BIMProp | p.iluminar | é.fluxo.luminoso | BIMData | d.iluminar | fluxo.luminoso | xsd:double | null | null | null | null | null | null | null | null | null | null | BIM | Conceito or Projeto | Propriedade destinada a iluminar: é.fluxo.luminoso | Dado para iluminar: fluxo.luminoso -- Formatado como (xsd:double) | Declara que a unidade é o Lumen (Lm). valores limites entre 250 a 8000. | Declara que la unidad es el Lumen (Lm). valores límite entre 250 y 8000. | Declare the unit is the Lumen (Lm). Limit values between 250 and 8000. | d.iluminar.108 | Ação de iluminar | categoria.revit | [ OST_ElectricalDevices : OST_LightingDevices : OST_LightingFixtures : OST_LightingFixtureSource : OST_Lights : OST_LightLine : OST_Rooms : OST_Spaces ] | null | null | null | null | classe.ifc | [ IfcLamp : IfcSpace ] | null | null | código.abnt | [ 0P.70.30 ] | null | null
2067 | BIMProp | p.iluminar | é.fotometria | BIMData | d.iluminar | fotometria | rdfs:Literal or xsd:string | null | null | null | null | null | null | null | null | null | null | BIM | Conceito or Projeto | Propriedade destinada a iluminar: é.fotometria | Dado para iluminar: fotometria -- Formatado como (rdfs:Literal or xsd:string) | Declara os dados fotométricos carregados em arquivos IES. | Declara Datos fotométricos cargados en archivos IES. | Declare Photometric data uploaded to IES files. | d.iluminar.109 | Ação de iluminar | categoria.revit | [ OST_ElectricalDevices : OST_LightingDevices : OST_LightingFixtures : OST_LightingFixtureSource : OST_Lights : OST_LightLine : OST_Rooms : OST_Spaces ] | null | null | null | null | classe.ifc | [ IfcLamp : IfcSpace ] | null | null | código.abnt | [ 0P.70.30 ] | null | null
2068 | BIMProp | p.iluminar | é.iluminação.média.estimada | BIMData | d.iluminar | iluminação.média.estimada | xsd:double | null | null | null | null | null | null | null | null | null | null | BIM | Conceito or Projeto | Propriedade destinada a iluminar: é.iluminação.média.estimada | Dado para iluminar: iluminação.média.estimada -- Formatado como (xsd:double) | Declara a iluminação média estimada. Calculada Pelo total de lumens fornecidos pelas luminárias dividido pelo área iluminada. | Declara la iluminación media estimada. Calculado por el total de lúmenes proporcionados por las luminarias dividido por el área iluminada. | Declare the estimated average illumination. Calculated By the total lumens provided by the luminaires divided by the illuminated area. | d.iluminar.110 | Ação de iluminar | categoria.revit | [ OST_ElectricalDevices : OST_LightingDevices : OST_LightingFixtures : OST_LightingFixtureSource : OST_Lights : OST_LightLine : OST_Rooms : OST_Spaces ] | null | null | null | null | classe.ifc | [ IfcLamp : IfcSpace ] | null | null | código.abnt | [ 0P.70.30 ] | null | null
2069 | BIMProp | p.iluminar | é.iluminado.por | BIMData | d.iluminar | iluminado.por | rdfs:Literal or xsd:string | null | null | null | null | null | null | null | null | é.iluminador.de | null | BIM | Conceito or Projeto | Propriedade destinada a iluminar: é.iluminado.por | Dado para iluminar: iluminado.por -- Formatado como (rdfs:Literal or xsd:string) | Declara o ID de Revit ou GlobalId IFC ou identificador único de objeto. Declara um elemento que é iluminado por algum outro elemento. | Declara el ID de Revit o IFC GlobalId o un identificador único de objeto. Identifica un elemento que está iluminado por otro elemento. | Declare the Revit ID or IFC GlobalId or unique object identifier. Identifies an element that is illuminated by some other element. | d.iluminar.111 | Ação de iluminar | categoria.revit | [ OST_ElectricalDevices : OST_LightingDevices : OST_LightingFixtures : OST_LightingFixtureSource : OST_Lights : OST_LightLine : OST_Rooms : OST_Spaces ] | null | null | null | null | classe.ifc | [ IfcLamp : IfcSpace ] | null | null | código.abnt | [ 0P.70.30 ] | null | null
2070 | BIMProp | p.iluminar | é.iluminador.de | BIMData | d.iluminar | iluminador.de | rdfs:Literal or xsd:string | null | null | null | null | null | null | null | null | é.iluminado.por | null | BIM | Conceito or Projeto | Propriedade destinada a iluminar: é.iluminador.de | Dado para iluminar: iluminador.de -- Formatado como (rdfs:Literal or xsd:string) | Declara o ID de Revit ou GlobalId IFC ou identificador único de objeto. Declara uma entidade de iluminação. Pode ser uma luminária ou poste de luz. | Declara el ID de Revit o IFC GlobalId o un identificador único de objeto. Identifica una entidad de iluminación. Puede ser una lámpara o un poste de luz. | Declare the Revit ID or IFC GlobalId or unique object identifier. Identifies a lighting entity. It can be a lamp or light pole. | d.iluminar.112 | Ação de iluminar | categoria.revit | [ OST_ElectricalDevices : OST_LightingDevices : OST_LightingFixtures : OST_LightingFixtureSource : OST_Lights : OST_LightLine : OST_Rooms : OST_Spaces ] | null | null | null | null | classe.ifc | [ IfcLamp : IfcSpace ] | null | null | código.abnt | [ 0P.70.30 ] | null | null
2071 | BIMProp | p.iluminar | é.iluminância | BIMData | d.iluminar | iluminância | xsd:integer | null | null | null | null | null | null | null | null | null | é.nível.de.iluminamento.geral | BIM | Conceito or Projeto | Propriedade destinada a iluminar: é.iluminância | Dado para iluminar: iluminância -- Formatado como (xsd:integer) | Declara o valor iluminância define a quantidade de luz que incide sobre uma superfície. A unidade é o Lux (1 Lm /m2) e deve respeitar a norma NBR ISO/CIE 8995-1. | Declara ISO/CIE 8995-1: El valor de iluminancia define la cantidad de luz que incide sobre una superficie. La unidad es Lux (1 Lm/m2) y debe cumplir con la norma NBR ISO/CIE 8995-1. | Declare the iluminance value Declare the amount of light that falls on a surface. The unit is Lux (1 Lm/m2) and must comply with the NBR ISO/CIE 8995-1 standard. | d.iluminar.113 | Ação de iluminar | categoria.revit | [ OST_ElectricalDevices : OST_LightingDevices : OST_LightingFixtures : OST_LightingFixtureSource : OST_Lights : OST_LightLine : OST_Rooms : OST_Spaces ] | null | null | null | null | classe.ifc | [ IfcLamp : IfcSpace ] | null | null | código.abnt | [ 0P.70.30.07 ] | null | null
2072 | BIMProp | p.iluminar | é.iluminância.requerida | BIMData | d.iluminar | iluminância.requerida | xsd:integer | null | null | null | null | null | null | null | null | null | é.iluminância.alvo | BIM | Conceito or Projeto | Propriedade destinada a iluminar: é.iluminância.requerida | Dado para iluminar: iluminância.requerida -- Formatado como (xsd:integer) | Declara o valor de iluminância requerida para a atividade. A unidade é o Lux (1 Lm /m2) e deve respeitar a norma NBR ISO/CIE 8995-1. | Declara el valor de iluminancia requerido para la actividad. La unidad es Lux (1 Lm/m2) y debe cumplir con la norma NBR ISO/CIE 8995-1. | Declare the illuminance value required for the activity. The unit is Lux (1 Lm/m2) and must comply with the NBR ISO/CIE 8995-1 standard. | d.iluminar.114 | Ação de iluminar | categoria.revit | [ OST_ElectricalDevices : OST_LightingDevices : OST_LightingFixtures : OST_LightingFixtureSource : OST_Lights : OST_LightLine : OST_Rooms : OST_Spaces ] | null | null | null | null | classe.ifc | [ IfcLamp : IfcSpace ] | null | null | código.abnt | [ 0P.70.30.07 ] | null | null
2073 | BIMProp | p.iluminar | é.iluminância.alvo | BIMData | d.iluminar | iluminância.alvo | xsd:double | null | null | null | null | null | null | null | null | null | é.iluminância.requerida | BIM | Conceito or Projeto | Propriedade destinada a iluminar: é.iluminância.alvo | Dado para iluminar: iluminância.alvo -- Formatado como (xsd:double) | Declara o valor de iluminância alvo pretendida recomendada em lux (NBR 15215-3). | Declara NBR 15215-3: Declara el valor de iluminancia objetivo recomendado en lux (NBR 15215-3). | Declare the recommended target illuminance value in lux (NBR 15215-3). | d.iluminar.115 | Ação de iluminar | categoria.revit | [ OST_ElectricalDevices : OST_LightingDevices : OST_LightingFixtures : OST_LightingFixtureSource : OST_Lights : OST_LightLine : OST_Rooms : OST_Spaces ] | null | null | null | null | classe.ifc | [ IfcLamp : IfcSpace ] | null | null | código.abnt | [ 0P.70.30 ] | null | null
2074 | BIMProp | p.iluminar | é.iluminância.alvo.mínima | BIMData | d.iluminar | iluminância.alvo.mínima | xsd:double | null | null | null | null | null | null | null | null | null | null | BIM | Conceito or Projeto | Propriedade destinada a iluminar: é.iluminância.alvo.mínima | Dado para iluminar: iluminância.alvo.mínima -- Formatado como (xsd:double) | Declara o valor de iluminância alvo mínima em lux (NBR 15215-3). | Declara NBR 15215-3: Declara el valor mínimo de iluminancia objetivo en lux (NBR 15215-3). | Declare the minimum target illuminance value in lux (NBR 15215-3). | d.iluminar.116 | Ação de iluminar | categoria.revit | [ OST_ElectricalDevices : OST_LightingDevices : OST_LightingFixtures : OST_LightingFixtureSource : OST_Lights : OST_LightLine : OST_Rooms : OST_Spaces ] | null | null | null | null | classe.ifc | [ IfcLamp : IfcSpace ] | null | null | código.abnt | [ 0P.70.30 ] | null | null
2075 | BIMProp | p.iluminar | é.índice.de.ofuscamento | BIMData | d.iluminar | índice.de.ofuscamento | xsd:double | null | null | null | null | null | null | null | null | null | null | BIM | Conceito or Projeto | Propriedade destinada a iluminar: é.índice.de.ofuscamento | Dado para iluminar: índice.de.ofuscamento -- Formatado como (xsd:double) | Declara o Índice de Ofuscamento Unificado (UGR). NBR ISO/CIE 8995-1: Sensação visual desconfortável produzida pelo excesso de brilho. | Declara NBR ISO/CIE 8995-1: Sensación visual incómoda producida por un exceso de deslumbramiento. Medido por la norma NBR ISO/CIE 8995-1 como UGR (Unified Obfuscation Index). | Declare the uncomfortable visual sensation produced by excess glare. Measured by the NBR ISO/CIE 8995-1 standard as the UGR (Unified Obfuscation Index). | d.iluminar.117 | Ação de iluminar | categoria.revit | [ OST_ElectricalDevices : OST_LightingDevices : OST_LightingFixtures : OST_LightingFixtureSource : OST_Lights : OST_LightLine : OST_Rooms : OST_Spaces ] | null | null | null | null | classe.ifc | [ IfcLamp : IfcSpace ] | null | null | código.abnt | [ 0P.70.30.04 ] | null | null
2076 | BIMProp | p.iluminar | é.insolação.direta.excessiva | BIMData | d.iluminar | insolação.direta.excessiva | xsd:double | null | null | null | null | null | null | null | null | null | null | BIM | Conceito or Projeto | Propriedade destinada a iluminar: é.insolação.direta.excessiva | Dado para iluminar: insolação.direta.excessiva -- Formatado como (xsd:double) | Declara o valor de incidência da luz natural é acima de 1000 lux aproximadamente (NBR 15215-3). | Declara NBR 15215-3: Declara que el valor de incidencia de la luz natural es superior a 1000 lux aproximadamente (NBR 15215-3). | Declare the incidence value of natural light is above 1000 lux approximately (NBR 15215-3). | d.iluminar.118 | Ação de iluminar | categoria.revit | [ OST_ElectricalDevices : OST_LightingDevices : OST_LightingFixtures : OST_LightingFixtureSource : OST_Lights : OST_LightLine : OST_Rooms : OST_Spaces ] | null | null | null | null | classe.ifc | [ IfcLamp : IfcSpace ] | null | null | código.abnt | [ 0P.70.30 ] | null | null
2077 | BIMProp | p.iluminar | é.irc | BIMData | d.iluminar | irc | rdfs:Literal or xsd:string | null | null | null | null | null | null | null | null | null | null | BIM | Conceito or Projeto | Propriedade destinada a iluminar: é.irc | Dado para iluminar: irc -- Formatado como (rdfs:Literal or xsd:string) | Declara o Índice de reprodução de cor. valores limites 0 a 100. | Declara el Índice de reproducción cromática. valores límite de 0 a 100. | Declare the Color rendering index. Limit values 0 to 100. | d.iluminar.119 | Ação de iluminar | categoria.revit | [ OST_ElectricalDevices : OST_LightingDevices : OST_LightingFixtures : OST_LightingFixtureSource : OST_Lights : OST_LightLine : OST_Rooms : OST_Spaces ] | null | null | null | null | classe.ifc | [ IfcLamp : IfcSpace ] | null | null | código.abnt | [ 0P.70.30 ] | null | null
2078 | BIMProp | p.iluminar | é.lâmpada | BIMData | d.iluminar | lâmpada | rdfs:Literal or xsd:string | null | null | null | null | null | null | null | null | null | null | BIM | Conceito or Projeto | Propriedade destinada a iluminar: é.lâmpada | Dado para iluminar: lâmpada -- Formatado como (rdfs:Literal or xsd:string) | Declara o ID de Revit ou GlobalId IFC ou identificador único de objeto. É uma peça de dispositivo elétrico de iluminação de tipo lâmpada. | Declara que es un dispositivo de iluminación tipo lámpara. | Declare it is a piece of lamp-type lighting fixture. | d.iluminar.120 | Ação de iluminar | categoria.revit | [ OST_ElectricalDevices : OST_LightingDevices : OST_LightingFixtures : OST_LightingFixtureSource : OST_Lights : OST_LightLine : OST_Rooms : OST_Spaces ] | null | null | null | null | classe.ifc | [ IfcLamp : IfcSpace ] | null | null | código.abnt | [ 0P.70.30 ] | null | null
2079 | BIMProp | p.iluminar | é.luz.de.aviso | BIMData | d.iluminar | luz.de.aviso | xsd:double | null | null | null | null | null | null | null | null | null | null | BIM | Conceito or Projeto | Propriedade destinada a iluminar: é.luz.de.aviso | Dado para iluminar: luz.de.aviso -- Formatado como (xsd:double) | Declara que a luz é utilizada para avisar usuários. Posicionadas estrategicamente em locais visíveis. | Declara que la luz se utiliza para advertir a los usuarios. Estratégicamente posicionado en lugares visibles. | Declare the light is used to warn users. Strategically positioned in visible locations. | d.iluminar.121 | Ação de iluminar | categoria.revit | [ OST_ElectricalDevices : OST_LightingDevices : OST_LightingFixtures : OST_LightingFixtureSource : OST_Lights : OST_LightLine : OST_Rooms : OST_Spaces ] | null | null | null | null | classe.ifc | [ IfcLamp : IfcSpace ] | null | null | código.abnt | [ 0P.70.30 ] | null | null
2080 | BIMProp | p.iluminar | é.luz.de.emergência | BIMData | d.iluminar | luz.de.emergência | xsd:double | null | null | null | null | null | null | null | null | null | null | BIM | Conceito or Projeto | Propriedade destinada a iluminar: é.luz.de.emergência | Dado para iluminar: luz.de.emergência -- Formatado como (xsd:double) | Declara que a luz é utilizada para situações de emergência. Posicionadas estrategicamente em locais de circulação. | Declara que la luz se utiliza para situaciones de emergencia. Estratégicamente posicionado en lugares de circulación. | Declare the light is used for emergency situations. Strategically positioned in places of circulation. | d.iluminar.122 | Ação de iluminar | categoria.revit | [ OST_ElectricalDevices : OST_LightingDevices : OST_LightingFixtures : OST_LightingFixtureSource : OST_Lights : OST_LightLine : OST_Rooms : OST_Spaces ] | null | null | null | null | classe.ifc | [ IfcLamp : IfcSpace ] | null | null | código.abnt | [ 0P.70.30 ] | null | null
2081 | BIMProp | p.iluminar | é.luz.de.trabalho | BIMData | d.iluminar | luz.de.trabalho | xsd:double | null | null | null | null | null | null | null | null | null | null | BIM | Conceito or Projeto | Propriedade destinada a iluminar: é.luz.de.trabalho | Dado para iluminar: luz.de.trabalho -- Formatado como (xsd:double) | Declara que a luz é utilizada para trabalhar. Normalmente valores de iluminância suficientes para trabalhar. | Declara que la luz se usa para trabajar. Por lo general, los valores de iluminancia son suficientes para trabajar. | Declare the light is used to work. Usually illuminance values sufficient to work with. | d.iluminar.123 | Ação de iluminar | categoria.revit | [ OST_ElectricalDevices : OST_LightingDevices : OST_LightingFixtures : OST_LightingFixtureSource : OST_Lights : OST_LightLine : OST_Rooms : OST_Spaces ] | null | null | null | null | classe.ifc | [ IfcLamp : IfcSpace ] | null | null | código.abnt | [ 0P.70.30 ] | null | null
2082 | BIMProp | p.iluminar | é.luz.focal | BIMData | d.iluminar | luz.focal | xsd:double | null | null | null | null | null | null | null | null | null | null | BIM | Conceito or Projeto | Propriedade destinada a iluminar: é.luz.focal | Dado para iluminar: luz.focal -- Formatado como (xsd:double) | Declara que a luz é utilizada como foco. Normalmente tem grande valor de iluminância. | Declara que la luz se utiliza como foco. Por lo general, tiene un gran valor de iluminancia. | Declare the light is used as a focus. It usually has great illuminance value. | d.iluminar.124 | Ação de iluminar | categoria.revit | [ OST_ElectricalDevices : OST_LightingDevices : OST_LightingFixtures : OST_LightingFixtureSource : OST_Lights : OST_LightLine : OST_Rooms : OST_Spaces ] | null | null | null | null | classe.ifc | [ IfcLamp : IfcSpace ] | null | null | código.abnt | [ 0P.70.30 ] | null | null
2083 | BIMProp | p.iluminar | é.luz.natural | BIMData | d.iluminar | luz.natural | xsd:double | null | null | null | null | null | null | null | null | null | null | BIM | Conceito or Projeto | Propriedade destinada a iluminar: é.luz.natural | Dado para iluminar: luz.natural -- Formatado como (xsd:double) | Declara a quantidade de luz do ambiente externo que penetra pelas aberturas. | Declara la cantidad de luz del ambiente exterior que penetra a través de las aberturas. | Declare the amount of light from the outside environment that penetrates through the openings. | d.iluminar.125 | Ação de iluminar | categoria.revit | [ OST_ElectricalDevices : OST_LightingDevices : OST_LightingFixtures : OST_LightingFixtureSource : OST_Lights : OST_LightLine : OST_Rooms : OST_Spaces ] | null | null | null | null | classe.ifc | [ IfcLamp : IfcSpace ] | null | null | código.abnt | [ 0P.70.30 ] | null | null
2084 | BIMProp | p.iluminar | é.luz.ornamental | BIMData | d.iluminar | luz.ornamental | xsd:double | null | null | null | null | null | null | null | null | null | null | BIM | Conceito or Projeto | Propriedade destinada a iluminar: é.luz.ornamental | Dado para iluminar: luz.ornamental -- Formatado como (xsd:double) | Declara que a luz é utilizada para obter efeitos ambientais. Grande variedade de cores e formas. | Declara que la luz se utiliza para lograr efectos ambientales. Gran variedad de colores y formas. | Declare the light is used to achieve environmental effects. Wide variety of colors and shapes. | d.iluminar.126 | Ação de iluminar | categoria.revit | [ OST_ElectricalDevices : OST_LightingDevices : OST_LightingFixtures : OST_LightingFixtureSource : OST_Lights : OST_LightLine : OST_Rooms : OST_Spaces ] | null | null | null | null | classe.ifc | [ IfcLamp : IfcSpace ] | null | null | código.abnt | [ 0P.70.30 ] | null | null
2085 | BIMProp | p.iluminar | é.nível.de.iluminamento.geral | BIMData | d.iluminar | nível.de.iluminamento.geral | xsd:integer | null | null | null | null | null | null | null | null | null | é.iluminância | BIM | Conceito or Projeto | Propriedade destinada a iluminar: é.nível.de.iluminamento.geral | Dado para iluminar: nível.de.iluminamento.geral -- Formatado como (xsd:integer) | Declara o valor de iluminância geral do ambiente (em lux). Parâmetro usado pelo SomaSUS. | Declara el valor total de la iluminación ambiental (en lux). Parámetro utilizado por SomaSUS. | Declare the overall ambient illuminance value (in lux). Parameter used by SomaSUS. | d.iluminar.127 | Ação de iluminar | categoria.revit | [ OST_ElectricalDevices : OST_LightingDevices : OST_LightingFixtures : OST_LightingFixtureSource : OST_Lights : OST_LightLine : OST_Rooms : OST_Spaces ] | null | null | null | null | classe.ifc | [ IfcLamp : IfcSpace ] | null | null | código.abnt | [ 0P.70.30 ] | null | null
2086 | BIMProp | p.iluminar | é.nível.de.iluminamento.trabalho | BIMData | d.iluminar | nível.de.iluminamento.trabalho | xsd:integer | null | null | null | null | null | null | null | null | null | é.iluminância | BIM | Conceito or Projeto | Propriedade destinada a iluminar: é.nível.de.iluminamento.trabalho | Dado para iluminar: nível.de.iluminamento.trabalho -- Formatado como (xsd:integer) | Declara o valor de iluminância necessária para o trabalho (em lux). Parâmetro usado pelo SomaSUS. | Declara el valor de iluminancia requerido para la obra (en lux). Parámetro utilizado por SomaSUS. | Declare the illuminance value required for the work (in lux). Parameter used by SomaSUS. | d.iluminar.128 | Ação de iluminar | categoria.revit | [ OST_ElectricalDevices : OST_LightingDevices : OST_LightingFixtures : OST_LightingFixtureSource : OST_Lights : OST_LightLine : OST_Rooms : OST_Spaces ] | null | null | null | null | classe.ifc | [ IfcLamp : IfcSpace ] | null | null | código.abnt | [ 0P.70.30 ] | null | null
2087 | BIMProp | p.iluminar | é.refletância.de.parede | BIMData | d.iluminar | refletância.de.parede | xsd:double | null | null | null | null | null | null | null | null | null | null | BIM | Conceito or Projeto | Propriedade destinada a iluminar: é.refletância.de.parede | Dado para iluminar: refletância.de.parede -- Formatado como (xsd:double) | Declara a refletância da parede. Capacidade que a superfície tem para refletir a luz incidente. Expressa como porcentagem do fluxo luminoso refletido em relação ao fluxo luminoso incidente. Por exemplo, 50% para uma parede clara. | Declara la reflectancia de la pared. Capacidad de la superficie para reflejar la luz incidente. Expresado como porcentaje del flujo luminoso reflejado en relación con el flujo luminoso incidente. Por ejemplo, 50% para una pared de luz. | Declare the reflectance of the wall. Ability of the surface to reflect incident light. Expressed as a percentage of the reflected luminous flux in relation to the incident luminous flux. For example, 50% for a light wall. | d.iluminar.129 | Ação de iluminar | categoria.revit | [ OST_ElectricalDevices : OST_LightingDevices : OST_LightingFixtures : OST_LightingFixtureSource : OST_Lights : OST_LightLine : OST_Rooms : OST_Spaces ] | null | null | null | null | classe.ifc | [ IfcLamp : IfcSpace ] | null | null | código.abnt | [ 0P.70.30.21.02 ] | null | null
2088 | BIMProp | p.iluminar | é.refletância.de.piso | BIMData | d.iluminar | refletância.de.piso | xsd:double | null | null | null | null | null | null | null | null | null | null | BIM | Conceito or Projeto | Propriedade destinada a iluminar: é.refletância.de.piso | Dado para iluminar: refletância.de.piso -- Formatado como (xsd:double) | Declara a refletância do piso. Capacidade que a superfície tem para refletir a luz incidente. Expressa como porcentagem do fluxo luminoso refletido em relação ao fluxo luminoso incidente. Por exemplo, 10% para pisos escuros. | Declara la reflectancia del suelo. Capacidad de la superficie para reflejar la luz incidente. Expresado como porcentaje del flujo luminoso reflejado en relación con el flujo luminoso incidente. Por ejemplo, 10% para suelos oscuros. | Declare the reflectance of the floor. Ability of the surface to reflect incident light. Expressed as a percentage of the reflected luminous flux in relation to the incident luminous flux. For example, 10% for dark floors. | d.iluminar.130 | Ação de iluminar | categoria.revit | [ OST_ElectricalDevices : OST_LightingDevices : OST_LightingFixtures : OST_LightingFixtureSource : OST_Lights : OST_LightLine : OST_Rooms : OST_Spaces ] | null | null | null | null | classe.ifc | [ IfcLamp : IfcSpace ] | null | null | código.abnt | [ 0P.70.30.21.03 ] | null | null
2089 | BIMProp | p.iluminar | é.refletância.de.teto | BIMData | d.iluminar | refletância.de.teto | xsd:double | null | null | null | null | null | null | null | null | null | null | BIM | Conceito or Projeto | Propriedade destinada a iluminar: é.refletância.de.teto | Dado para iluminar: refletância.de.teto -- Formatado como (xsd:double) | Declara a refletância do teto. Capacidade que a superfície tem para refletir a luz incidente. Expressa como porcentagem do fluxo luminoso refletido em relação ao fluxo luminoso incidente. Por exemplo, 50% para um forro branco. | Declara la reflectancia del techo. Capacidad de la superficie para reflejar la luz incidente. Expresado como porcentaje del flujo luminoso reflejado en relación con el flujo luminoso incidente. Por ejemplo, 50% para un forro blanco. | Declare the reflectance of the ceiling. Ability of the surface to reflect incident light. Expressed as a percentage of the reflected luminous flux in relation to the incident luminous flux. For example, 50% for a white lining. | d.iluminar.131 | Ação de iluminar | categoria.revit | [ OST_ElectricalDevices : OST_LightingDevices : OST_LightingFixtures : OST_LightingFixtureSource : OST_Lights : OST_LightLine : OST_Rooms : OST_Spaces ] | null | null | null | null | classe.ifc | [ IfcLamp : IfcSpace ] | null | null | código.abnt | [ 0P.70.30.21.01 ] | null | null
2090 | BIMProp | p.iluminar | é.superfície.de.iluminação | BIMData | d.iluminar | superfície.de.iluminação | xsd:double | null | null | null | null | null | null | null | null | null | é.superfície.de.trabalho | BIM | Conceito or Projeto | Propriedade destinada a iluminar: é.superfície.de.iluminação | Dado para iluminar: superfície.de.iluminação -- Formatado como (xsd:double) | Declara a altura da superfície que será iluminada. | Declara la altura de la superficie que se iluminará. | Declare the height of the surface that will be illuminated. | d.iluminar.132 | Ação de iluminar | categoria.revit | [ OST_ElectricalDevices : OST_LightingDevices : OST_LightingFixtures : OST_LightingFixtureSource : OST_Lights : OST_LightLine : OST_Rooms : OST_Spaces ] | null | null | null | null | classe.ifc | [ IfcLamp : IfcSpace ] | null | null | código.abnt | [ 0P.70.30 ] | null | null
2091 | BIMProp | p.iluminar | é.superfície.de.referência | BIMData | d.iluminar | superfície.de.referência | xsd:double | null | null | null | null | null | null | null | null | null | é.superfície.de.iluminação | BIM | Conceito or Projeto | Propriedade destinada a iluminar: é.superfície.de.referência | Dado para iluminar: superfície.de.referência -- Formatado como (xsd:double) | Declara a altura da superfície de referência para o qual a iluminância é calculada. Normalmente a 0.75 m do piso. (NBR 15215-3). | Declara NBR 15215-3: Declara la altura de la superficie de referencia para la que se calcula la iluminancia. Normalmente a 0,75 m del suelo. (NBR 15215-3). | Declare the height of the reference surface for which the illuminance is calculated. Usually 0.75 m from the floor. (NBR 15215-3). | d.iluminar.133 | Ação de iluminar | categoria.revit | [ OST_ElectricalDevices : OST_LightingDevices : OST_LightingFixtures : OST_LightingFixtureSource : OST_Lights : OST_LightLine : OST_Rooms : OST_Spaces ] | null | null | null | null | classe.ifc | [ IfcLamp : IfcSpace ] | null | null | código.abnt | [ 0P.70.30 ] | null | null
2092 | BIMProp | p.iluminar | é.superfície.de.trabalho | BIMData | d.iluminar | superfície.de.trabalho | xsd:double | null | null | null | null | null | null | null | null | null | é.superfície.de.referência | BIM | Conceito or Projeto | Propriedade destinada a iluminar: é.superfície.de.trabalho | Dado para iluminar: superfície.de.trabalho -- Formatado como (xsd:double) | Declara a altura da superfície de trabalho para o qual a iluminância é calculada. Normalmente a 0.75 m do piso. (NBR 15215-3). | Declara NBR 15215-3: Declara la altura de la superficie de trabajo para la que se calcula la iluminancia. Normalmente a 0,75 m del suelo. (NBR 15215-3). | Declare the height of the work surface for which the illuminance is calculated. Usually 0.75 m from the floor. (NBR 15215-3). | d.iluminar.134 | Ação de iluminar | categoria.revit | [ OST_ElectricalDevices : OST_LightingDevices : OST_LightingFixtures : OST_LightingFixtureSource : OST_Lights : OST_LightLine : OST_Rooms : OST_Spaces ] | null | null | null | null | classe.ifc | [ IfcLamp : IfcSpace ] | null | null | código.abnt | [ 0P.70.30.10 ] | null | null
2093 | BIMProp | p.iluminar | é.temperatura.de.cor | BIMData | d.iluminar | temperatura.de.cor | xsd:integer | null | null | null | null | null | null | null | null | null | null | BIM | Conceito or Projeto | Propriedade destinada a iluminar: é.temperatura.de.cor | Dado para iluminar: temperatura.de.cor -- Formatado como (xsd:integer) | Declara a temperatura de cor em graus Kelvin (K). valores limites entre 1000 e 6500. | Declara la unidad es en grados Kelvin (K). valores límite entre 1000 y 6500. | Declare the unit is the degrees Kelvin (K). Limit values between 1000 and 6500. | d.iluminar.135 | Ação de iluminar | categoria.revit | [ OST_ElectricalDevices : OST_LightingDevices : OST_LightingFixtures : OST_LightingFixtureSource : OST_Lights : OST_LightLine : OST_Rooms : OST_Spaces ] | null | null | null | null | classe.ifc | [ IfcLamp : IfcSpace ] | null | null | código.abnt | [ 0P.70.30 ] | null | null
2094 | BIMProp | p.implantar | é.caminhão | BIMData | d.implantar | caminhão | xsd:boolean | null | null | null | null | null | null | null | null | null | null | BIM | Conceito or Projeto | Propriedade destinada a implantar: é.caminhão | Dado para implantar: caminhão -- Formatado como (xsd:boolean) | Declara que é um caminhão. | Declara que es un camión. | Declare that it is a truck. | d.implantar.100 | Ação de implantar | categoria.revit | [ OST_SpecialityEquipment ] | null | null | null | null | classe.ifc | [ IfcBuildingElementProxy ] | null | null | null | null | null | null
2095 | BIMProp | p.implantar | é.cinta.transportadora | BIMData | d.implantar | cinta.transportadora | xsd:boolean | null | null | null | null | null | null | null | null | null | null | BIM | Conceito or Projeto | Propriedade destinada a implantar: é.cinta.transportadora | Dado para implantar: cinta.transportadora -- Formatado como (xsd:boolean) | Declara que é uma cinta transportadora. | Declara que es una cinta transportadora. | Declare that it is a conveyor belt. | d.implantar.101 | Ação de implantar | categoria.revit | [ OST_SpecialityEquipment ] | null | null | null | null | classe.ifc | [ IfcBuildingElementProxy ] | null | null | null | null | null | null
2096 | BIMProp | p.implantar | é.empilhadeira | BIMData | d.implantar | empilhadeira | xsd:boolean | null | null | null | null | null | null | null | null | null | null | BIM | Conceito or Projeto | Propriedade destinada a implantar: é.empilhadeira | Dado para implantar: empilhadeira -- Formatado como (xsd:boolean) | Declara que é uma empilhadeira. | Declara que es una empiladora. | Declare that is an employed. | d.implantar.102 | Ação de implantar | categoria.revit | [ OST_SpecialityEquipment ] | null | null | null | null | classe.ifc | [ IfcBuildingElementProxy ] | null | null | null | null | null | null
2097 | BIMProp | p.implantar | é.esteira | BIMData | d.implantar | esteira | xsd:boolean | null | null | null | null | null | null | null | null | null | null | BIM | Conceito or Projeto | Propriedade destinada a implantar: é.esteira | Dado para implantar: esteira -- Formatado como (xsd:boolean) | Declara que é uma esteira transportadora. | Declara que es una cinta transportadora. | Declare that it is a conveyor belt. | d.implantar.103 | Ação de implantar | categoria.revit | [ OST_SpecialityEquipment ] | null | null | null | null | classe.ifc | [ IfcBuildingElementProxy ] | null | null | null | null | null | null
2098 | BIMProp | p.implantar | é.granel | BIMData | d.implantar | granel | xsd:boolean | null | null | null | null | null | null | null | null | null | null | BIM | Conceito or Projeto | Propriedade destinada a implantar: é.granel | Dado para implantar: granel -- Formatado como (xsd:boolean) | Declara que transporta material a granel. | Declara que transporta material a granel. | Declare that it transports bulk material. | d.implantar.104 | Ação de implantar | categoria.revit | [ OST_SpecialityEquipment ] | null | null | null | null | classe.ifc | [ IfcBuildingElementProxy ] | null | null | null | null | null | null
2099 | BIMProp | p.implantar | é.plataforma.elevação | BIMData | d.implantar | plataforma.elevação | xsd:boolean | null | null | null | null | null | null | null | null | null | null | BIM | Conceito or Projeto | Propriedade destinada a implantar: é.plataforma.elevação | Dado para implantar: plataforma.elevação -- Formatado como (xsd:boolean) | Declara que é uma plataforma de elevação. | Declara que es una plataforma elevadora. | Declare that it is a lifting platform. | d.implantar.105 | Ação de implantar | categoria.revit | [ OST_SpecialityEquipment ] | null | null | null | null | classe.ifc | [ IfcBuildingElementProxy ] | null | null | null | null | null | null
2100 | BIMProp | p.implantar | é.tartaruga.de.carga | BIMData | d.implantar | tartaruga.de.carga | xsd:boolean | null | null | null | null | null | null | null | null | null | null | BIM | Conceito or Projeto | Propriedade destinada a implantar: é.tartaruga.de.carga | Dado para implantar: tartaruga.de.carga -- Formatado como (xsd:boolean) | Declara que é uma tartaruga de carga até 4 Ton. | Declara que es una tortuga de carga de hasta 4 toneladas. | Declare that it is a cargo turtle up to 4 Ton. | d.implantar.106 | Ação de implantar | categoria.revit | [ OST_SpecialityEquipment ] | null | null | null | null | classe.ifc | [ IfcBuildingElementProxy ] | null | null | null | null | null | null
2101 | BIMProp | p.implantar | é.transportador | BIMData | d.implantar | transportador | rdfs:Literal or xsd:string | null | null | null | null | null | null | null | null | null | null | BIM | Conceito or Projeto | Propriedade destinada a implantar: é.transportador | Dado para implantar: transportador -- Formatado como (rdfs:Literal or xsd:string) | Declara o ID de Revit ou GlobalId IFC ou identificador único de objeto. Declara uma entidade de transporte. | Declara el ID de Revit o IFC GlobalId o un identificador único de objeto. Identifica una entidad portadora. | Declare the Revit ID or IFC GlobalId or unique object identifier. Identifies a carrying entity. | d.implantar.107 | Ação de implantar | categoria.revit | [ OST_SpecialityEquipment ] | null | null | null | null | classe.ifc | [ IfcBuildingElementProxy ] | null | null | null | null | null | null
2102 | BIMProp | p.incentivar | é.incentivo | BIMData | d.incentivar | incentivo | rdfs:Literal or xsd:string | null | null | null | null | null | null | null | null | null | null | BIM | Conceito or Projeto | Propriedade destinada a incentivar: é.incentivo | Dado para incentivar: incentivo -- Formatado como (rdfs:Literal or xsd:string) | Declara um incentivo. | Declara un incentivo. | Declare an incentive. | d.incentivar.100 | Ação de incentivar | null | null | null | null | null | null | null | null | null | null | null | null | null | null
2103 | BIMProp | p.incentivar | é.cepac | BIMData | d.incentivar | cepac | rdfs:Literal or xsd:string | null | null | null | null | null | null | null | null | null | null | BIM | Conceito or Projeto | Propriedade destinada a incentivar: é.cepac | Dado para incentivar: cepac -- Formatado como (rdfs:Literal or xsd:string) | Declara um Certificado de Potencial Adicional de Construção (CEPAC). | Declara un Certificado de Potencial Constructivo Adicional (CEPAC). | Declare a Certificate of Additional Construction Potential (CEPAC). | d.incentivar.101 | Ação de incentivar | null | null | null | null | null | null | null | null | null | null | null | null | null | null
2104 | BIMProp | p.incentivar | é.revitalizado | BIMData | d.incentivar | revitalizado | rdfs:Literal or xsd:string | null | null | null | null | null | null | null | null | null | null | BIM | Conceito or Projeto | Propriedade destinada a incentivar: é.revitalizado | Dado para incentivar: revitalizado -- Formatado como (rdfs:Literal or xsd:string) | Declara um bem revitalizado. | Declara un activo revitalizado. | Declare a revitalized asset. | d.incentivar.102 | Ação de incentivar | null | null | null | null | null | null | null | null | null | null | null | null | null | null
2105 | BIMProp | p.incluir | é.uso.equitativo | BIMData | d.incluir | uso.equitativo | xsd:boolean | null | null | null | null | null | null | null | null | null | null | BIM | Conceito or Projeto | Propriedade destinada a incluir: é.uso.equitativo | Dado para incluir: uso.equitativo -- Formatado como (xsd:boolean) | Declara que cumpre Princípio de Desenho Universal de uso equitativo. Deve ser útil para pessoas com diferentes habilidades. | Declara que cumple con el Principio de Diseño Universal de uso equitativo. Debería ser útil para personas con diferentes habilidades. | Declare that it complies with the Universal Design Principle of equitable use. It should be useful for people with different abilities. | d.incluir.100 | Ação de incluir | null | null | null | null | null | null | null | null | null | null | null | null | null | null
2106 | BIMProp | p.incluir | é.uso.baixo.esforço.físico | BIMData | d.incluir | uso.baixo.esforço.físico | xsd:boolean | null | null | null | null | null | null | null | null | null | null | BIM | Conceito or Projeto | Propriedade destinada a incluir: é.uso.baixo.esforço.físico | Dado para incluir: uso.baixo.esforço.físico -- Formatado como (xsd:boolean) | Declara que cumpre Princípio de Desenho Universal de baixo esforço físico. Pode ser usado de forma eficiente e confortável minimizando a fadiga. | Declara que cumple con el Principio de Diseño Universal de bajo esfuerzo físico. Se puede usar de forma eficiente y cómoda minimizando la fatiga. | Declare that it complies with the Universal Design Principle of low physical effort. It can be used efficiently and comfortably while minimizing fatigue. | d.incluir.101 | Ação de incluir | null | null | null | null | null | null | null | null | null | null | null | null | null | null
2107 | BIMProp | p.incluir | é.uso.dimensionado.aproximação | BIMData | d.incluir | uso.dimensionado.aproximação | xsd:boolean | null | null | null | null | null | null | null | null | null | null | BIM | Conceito or Projeto | Propriedade destinada a incluir: é.uso.dimensionado.aproximação | Dado para incluir: uso.dimensionado.aproximação -- Formatado como (xsd:boolean) | Declara que cumpre Princípio de Desenho Universal dimensionado para aproximação e uso. Dimensionado para ser alcançado, manipulado e usado por todas as pessoas, independente da postura e mobilidade. | Declara que cumple con el Principio de Diseño Universal dimensionado para la aproximación y el uso. Tamaño para ser alcanzado, manipulado y utilizado por todas las personas, independientemente de su postura y movilidad. | Declare that it complies with the Universal Design Principle dimensioned for approximation and use. Sized to be reached, manipulated and used by all people, regardless of posture and mobility. | d.incluir.102 | Ação de incluir | null | null | null | null | null | null | null | null | null | null | null | null | null | null
2108 | BIMProp | p.incluir | é.uso.flexível | BIMData | d.incluir | uso.flexível | xsd:boolean | null | null | null | null | null | null | null | null | null | null | BIM | Conceito or Projeto | Propriedade destinada a incluir: é.uso.flexível | Dado para incluir: uso.flexível -- Formatado como (xsd:boolean) | Declara que cumpre Princípio de Desenho Universal de uso flexível. Amplia o leque de preferências de uso para as habilidades das pessoas. | Declara que cumple con el Principio de Diseño Universal de uso flexible. Amplía el abanico de preferencias de uso para las habilidades de las personas. | Declare that it complies with the Universal Design Principle of flexible use. It expands the range of usage preferences for people's skills. | d.incluir.103 | Ação de incluir | null | null | null | null | null | null | null | null | null | null | null | null | null | null
2109 | BIMProp | p.incluir | é.uso.informação.perceptível | BIMData | d.incluir | uso.informação.perceptível | xsd:boolean | null | null | null | null | null | null | null | null | null | null | BIM | Conceito or Projeto | Propriedade destinada a incluir: é.uso.informação.perceptível | Dado para incluir: uso.informação.perceptível -- Formatado como (xsd:boolean) | Declara que cumpre Princípio de Desenho Universal de informação perceptível. Comunicar a informação de uso de modo eficaz, independentemente da condição ambiental ou da capacidade sensorial das pessoas. | Declara que cumple con el Principio de Diseño Universal de la información perceptible. Comunica la información sobre el uso de manera eficaz, independientemente de la condición ambiental o de la capacidad sensorial de la persona. | Declare that it complies with the Universal Design Principle of perceptible information. Communicate usage information effectively, regardless of the environmental condition or sensory capacity of the person. | d.incluir.104 | Ação de incluir | null | null | null | null | null | null | null | null | null | null | null | null | null | null
2110 | BIMProp | p.incluir | é.uso.intuitivo | BIMData | d.incluir | uso.intuitivo | xsd:boolean | null | null | null | null | null | null | null | null | null | null | BIM | Conceito or Projeto | Propriedade destinada a incluir: é.uso.intuitivo | Dado para incluir: uso.intuitivo -- Formatado como (xsd:boolean) | Declara que cumpre Princípio de Desenho Universal de uso intuitivo. Fácil de entender, independente da experiência, conhecimento, habilidade linguística ou nível de concentração da pessoa. | Declara que cumple con el Principio de Diseño Universal de uso intuitivo. Fácil de entender, independientemente de la experiencia, conocimientos, habilidad lingüística o nivel de concentración de la persona. | Declare that it complies with the Universal Design Principle of intuitive use. Easy to understand, regardless of the person's experience, knowledge, language ability or level of concentration. | d.incluir.105 | Ação de incluir | null | null | null | null | null | null | null | null | null | null | null | null | null | null
2111 | BIMProp | p.incluir | é.uso.tolerante.ao.erro | BIMData | d.incluir | uso.tolerante.ao.erro | xsd:boolean | null | null | null | null | null | null | null | null | null | null | BIM | Conceito or Projeto | Propriedade destinada a incluir: é.uso.tolerante.ao.erro | Dado para incluir: uso.tolerante.ao.erro -- Formatado como (xsd:boolean) | Declara que cumpre Princípio de Desenho Universal de tolerância ao erro. Diminuir riscos de consequências adversas por acidente ou uso errado não intencional. | Declara que cumple con el Principio de Diseño Universal de tolerancia al error. Reducir el riesgo de consecuencias adversas por accidentes o un uso indebido no intencionado. | Declare that it complies with the Universal Design Principle of tolerance to error. Reduce the risk of adverse consequences from accident or unintentional misuse. | d.incluir.106 | Ação de incluir | null | null | null | null | null | null | null | null | null | null | null | null | null | null
2112 | BIMProp | p.incorporar | é.aprovação | BIMData | d.incorporar | aprovação | rdfs:Literal or xsd:string | null | null | null | null | null | null | null | null | null | null | BIM | Conceito or Projeto | Propriedade destinada a incorporar: é.aprovação | Dado para incorporar: aprovação -- Formatado como (rdfs:Literal or xsd:string) | Declara a etapa legal de obtenção do alvará de construção e validação dos projetos técnicos junto à prefeitura e órgãos competentes. | Declara la etapa legal de obtención del permiso de construcción y la validación de los proyectos técnicos ante el ayuntamiento y los órganos competentes. | Declare the legal stage of obtaining the construction permit and validation of the technical projects with the city hall and competent bodies. | d.incorporar.100 | Ação de incorporar | null | null | null | null | null | null | null | null | null | null | null | null | null | null
2113 | BIMProp | p.incorporar | é.aprovação.ambiental | BIMData | d.incorporar | aprovação.ambiental | rdfs:Literal or xsd:string | null | null | null | null | null | null | null | null | null | null | BIM | Conceito or Projeto | Propriedade destinada a incorporar: é.aprovação.ambiental | Dado para incorporar: aprovação.ambiental -- Formatado como (rdfs:Literal or xsd:string) | Declara a etapa legal de obtenção de licenciamento ambiental junto aos órgãos competentes para atender normas de impacto socioambiental e preservação. | Declara la etapa legal de obtener licencias medioambientales de las agencias competentes para cumplir con los estándares de impacto socioambiental y preservación. | Declare the legal stage of obtaining environmental licensing from the competent agencies to meet socio-environmental impact and preservation standards. | d.incorporar.101 | Ação de incorporar | null | null | null | null | null | null | null | null | null | null | null | null | null | null
2114 | BIMProp | p.incorporar | é.assistência.técnica | BIMData | d.incorporar | assistência.técnica | rdfs:Literal or xsd:string | null | null | null | null | null | null | null | null | null | null | BIM | Conceito or Projeto | Propriedade destinada a incorporar: é.assistência.técnica | Dado para incorporar: assistência.técnica -- Formatado como (rdfs:Literal or xsd:string) | Declara que é um atendimento ao cliente pós-entrega das chaves para reparos, garantias estruturais e manutenção de vícios construtivos. | Declara que es un servicio al cliente tras la entrega de las llaves para reparaciones, garantías estructurales y mantenimiento de defectos de construcción. | Declare that it is a customer service after delivery of the keys for repairs, structural guarantees and maintenance of construction defects. | d.incorporar.102 | Ação de incorporar | null | null | null | null | null | null | null | null | null | null | null | null | null | null
2115 | BIMProp | p.incorporar | é.captação.de.recurso | BIMData | d.incorporar | captação.de.recurso | rdfs:Literal or xsd:string | null | null | null | null | null | null | null | null | null | null | BIM | Conceito or Projeto | Propriedade destinada a incorporar: é.captação.de.recurso | Dado para incorporar: captação.de.recurso -- Formatado como (rdfs:Literal or xsd:string) | Declara que é obtenção de capital financeiro (via financiamento bancário, fundos, investidores ou emissão de títulos) para custear a obra e operação. | Declara que está obteniendo capital financiero (a través de financiación bancaria, fondos, inversores o emisión de valores) para pagar el trabajo y la operación. | Declare that it is obtaining financial capital (via bank financing, funds, investors or issuance of securities) to pay for the work and operation. | d.incorporar.103 | Ação de incorporar | null | null | null | null | null | null | null | null | null | null | null | null | null | null
2116 | BIMProp | p.incorporar | é.captação.de.terreno | BIMData | d.incorporar | captação.de.terreno | rdfs:Literal or xsd:string | null | null | null | null | null | null | null | null | null | null | BIM | Conceito or Projeto | Propriedade destinada a incorporar: é.captação.de.terreno | Dado para incorporar: captação.de.terreno -- Formatado como (rdfs:Literal or xsd:string) | Declara que é a prospecção, negociação e compra ou permuta do terreno ideal onde o empreendimento será construído. | Declara que es la prospección, negociación y compra o intercambio del terreno ideal donde se construirá la empresa. | Declare that it is the prospection, negotiation and purchase or exchange of the ideal land where the enterprise will be built. | d.incorporar.104 | Ação de incorporar | null | null | null | null | null | null | null | null | null | null | null | null | null | null
2117 | BIMProp | p.incorporar | é.comitê.de.lançado | BIMData | d.incorporar | comitê.de.lançado | rdfs:Literal or xsd:string | null | null | null | null | null | null | null | null | null | null | BIM | Conceito or Projeto | Propriedade destinada a incorporar: é.comitê.de.lançado | Dado para incorporar: comitê.de.lançado -- Formatado como (rdfs:Literal or xsd:string) | Declara que é o comitê ou grupo de governança que acompanha as métricas de vendas e operação após o lançamento oficial do imóvel. | Declara que es el comité o grupo de gobernanza quien realiza el seguimiento de las métricas de ventas y operación tras el lanzamiento oficial de la propiedad. | Declare that it is the governance committee or group that tracks sales and operation metrics after the official launch of the property. | d.incorporar.105 | Ação de incorporar | null | null | null | null | null | null | null | null | null | null | null | null | null | null
2118 | BIMProp | p.incorporar | é.comitê.de.lançamento | BIMData | d.incorporar | comitê.de.lançamento | rdfs:Literal or xsd:string | null | null | null | null | null | null | null | null | null | null | BIM | Conceito or Projeto | Propriedade destinada a incorporar: é.comitê.de.lançamento | Dado para incorporar: comitê.de.lançamento -- Formatado como (rdfs:Literal or xsd:string) | Declara que é o grupo responsável por aprovar estratégias, metas de vendas, preços e cronograma antes da abertura de vendas. | Declara que es el grupo responsable de aprobar las estrategias, los objetivos de ventas, la fijación de precios y el calendario antes de la apertura de las ventas. | Declare that it is the group responsible for approving strategies, sales targets, pricing, and schedule before sales open. | d.incorporar.106 | Ação de incorporar | null | null | null | null | null | null | null | null | null | null | null | null | null | null
2119 | BIMProp | p.incorporar | é.comitê.de.marketing | BIMData | d.incorporar | comitê.de.marketing | rdfs:Literal or xsd:string | null | null | null | null | null | null | null | null | null | null | BIM | Conceito or Projeto | Propriedade destinada a incorporar: é.comitê.de.marketing | Dado para incorporar: comitê.de.marketing -- Formatado como (rdfs:Literal or xsd:string) | Declara que é o grupo que define a campanha publicitária, branding, estande de vendas e ações de divulgação. | Declara que es el grupo que define la campaña publicitaria, la marca, el puesto de ventas y las acciones de difusión. | Declare that it is the group that defines the advertising campaign, branding, sales booth and dissemination actions. | d.incorporar.107 | Ação de incorporar | null | null | null | null | null | null | null | null | null | null | null | null | null | null
2120 | BIMProp | p.incorporar | é.comitê.de.produto | BIMData | d.incorporar | comitê.de.produto | rdfs:Literal or xsd:string | null | null | null | null | null | null | null | null | null | null | BIM | Conceito or Projeto | Propriedade destinada a incorporar: é.comitê.de.produto | Dado para incorporar: comitê.de.produto -- Formatado como (rdfs:Literal or xsd:string) | Declara que é o grupo decisório focado na concepção do imóvel no que respeita à arquitetura, áreas comuns, tipologias e acabamentos. | Declara que es el grupo de toma de decisiones centrado en el diseño de la propiedad en cuanto a arquitectura, áreas comunes, tipologías y acabados. | Declare that it is the decision-making group focused on the design of the property with regard to architecture, common areas, typologies and finishes. | d.incorporar.108 | Ação de incorporar | null | null | null | null | null | null | null | null | null | null | null | null | null | null
2121 | BIMProp | p.incorporar | é.comitê.de.relacionamento.cliente | BIMData | d.incorporar | comitê.de.relacionamento.cliente | rdfs:Literal or xsd:string | null | null | null | null | null | null | null | null | null | null | BIM | Conceito or Projeto | Propriedade destinada a incorporar: é.comitê.de.relacionamento.cliente | Dado para incorporar: comitê.de.relacionamento.cliente -- Formatado como (rdfs:Literal or xsd:string) | Declara que é o comitê para alinhar comunicação, jornada do comprador, repasse financeiro e suporte no pós-venda. | Declara que es el comité quien debe alinear la comunicación, el recorrido del comprador, la transferencia financiera y el soporte postventa. | Declare that it is the committee to align communication, buyer's journey, financial transfer and after-sales support. | d.incorporar.109 | Ação de incorporar | null | null | null | null | null | null | null | null | null | null | null | null | null | null
2122 | BIMProp | p.incorporar | é.contato.com.cliente | BIMData | d.incorporar | contato.com.cliente | rdfs:Literal or xsd:string | null | null | null | null | null | null | null | null | null | null | BIM | Conceito or Projeto | Propriedade destinada a incorporar: é.contato.com.cliente | Dado para incorporar: contato.com.cliente -- Formatado como (rdfs:Literal or xsd:string) | Declara o grupo de gestão do contato contínuo com os compradores (atendimento, repasse financeiro, dúvidas e entregas). | Declara al grupo directivo de contacto continuo con los compradores (servicio, transferencia financiera, preguntas y entregas). | Declare the management group of continuous contact with buyers (service, financial transfer, questions and deliveries). | d.incorporar.110 | Ação de incorporar | null | null | null | null | null | null | null | null | null | null | null | null | null | null
2123 | BIMProp | p.incorporar | é.contato.com.investidor | BIMData | d.incorporar | contato.com.investidor | rdfs:Literal or xsd:string | null | null | null | null | null | null | null | null | null | null | BIM | Conceito or Projeto | Propriedade destinada a incorporar: é.contato.com.investidor | Dado para incorporar: contato.com.investidor -- Formatado como (rdfs:Literal or xsd:string) | Declara o grupo que comunica e presta contas aos investidores ou sócios de capitais que aportaram recursos no projeto. | Declara al grupo que comunica y presta cuentas a los inversores o socios accionistas que aportaron recursos al proyecto. | Declare the group that communicates and renders accounts to the investors or equity partners who contributed resources to the project. | d.incorporar.111 | Ação de incorporar | null | null | null | null | null | null | null | null | null | null | null | null | null | null
2124 | BIMProp | p.incorporar | é.incorporação | BIMData | d.incorporar | incorporação | rdfs:Literal or xsd:string | null | null | null | null | null | null | null | null | null | null | BIM | Conceito or Projeto | Propriedade destinada a incorporar: é.incorporação | Dado para incorporar: incorporação -- Formatado como (rdfs:Literal or xsd:string) | Declara uma incorporação imobiliária. O ato jurídico e operacional que formaliza o empreendimento (registro de incorporação no cartório de imóveis), permitindo a venda das unidades na planta. | Declara un desarrollo inmobiliario. El acto legal y operativo que formaliza el proyecto (registro de la incorporación en el registro inmobiliario), permitiendo la venta de las unidades del plano. | Declare a real estate development. The legal and operational act that formalizes the project (registration of incorporation in the real estate registry office), allowing the sale of the units in the plan. | d.incorporar.112 | Ação de incorporar | null | null | null | null | null | null | null | null | null | null | null | null | null | null
2125 | BIMProp | p.incorporar | é.incorporadora | BIMData | d.incorporar | incorporadora | rdfs:Literal or xsd:string | null | null | null | null | null | null | null | null | null | null | BIM | Conceito or Projeto | Propriedade destinada a incorporar: é.incorporadora | Dado para incorporar: incorporadora -- Formatado como (rdfs:Literal or xsd:string) | Declara quem incorpora. Identificação do responsável legal e operacional pela condução e execução do empreendimento (a empresa incorporadora). | Declara quién se constituye. Identificación del responsable legal y operativo de la ejecución y ejecución del proyecto (la empresa promotora). | Declare who incorporates. Identification of the legal and operational responsible for the conduct and execution of the project (the developer company). | d.incorporar.113 | Ação de incorporar | null | null | null | null | null | null | null | null | null | null | null | null | null | null
2126 | BIMProp | p.incorporar | é.inteligência.de.mercado | BIMData | d.incorporar | inteligência.de.mercado | rdfs:Literal or xsd:string | null | null | null | null | null | null | null | null | null | null | BIM | Conceito or Projeto | Propriedade destinada a incorporar: é.inteligência.de.mercado | Dado para incorporar: inteligência.de.mercado -- Formatado como (rdfs:Literal or xsd:string) | Declara que é o estudo de demanda, concorrentes, precificação e perfil de público-alvo para embasar o projeto. | Declara que es el estudio de la demanda, la competencia, los precios y el perfil del público objetivo para apoyar el proyecto. | Declare that it is the study of demand, competitors, pricing and target audience profile to support the project. | d.incorporar.114 | Ação de incorporar | null | null | null | null | null | null | null | null | null | null | null | null | null | null
2127 | BIMProp | p.incorporar | é.novo.negócio | BIMData | d.incorporar | novo.negócio | rdfs:Literal or xsd:string | null | null | null | null | null | null | null | null | null | null | BIM | Conceito or Projeto | Propriedade destinada a incorporar: é.novo.negócio | Dado para incorporar: novo.negócio -- Formatado como (rdfs:Literal or xsd:string) | Declara que é uma prospecção e análise de viabilidade econômico-financeira de novas oportunidades e empreendimentos. | Declara que es una prospección y análisis de la viabilidad económica y financiera de nuevas oportunidades y empresas. | Declare that it is a prospection and analysis of the economic and financial feasibility of new opportunities and enterprises. | d.incorporar.115 | Ação de incorporar | null | null | null | null | null | null | null | null | null | null | null | null | null | null
2128 | BIMProp | p.incorporar | é.produto.incorporado | BIMData | d.incorporar | produto.incorporado | rdfs:Literal or xsd:string | null | null | null | null | null | null | null | null | null | null | BIM | Conceito or Projeto | Propriedade destinada a incorporar: é.produto.incorporado | Dado para incorporar: produto.incorporado -- Formatado como (rdfs:Literal or xsd:string) | Declara que é a referência para a concepção física e funcional do edifício (projetos arquitetônico e complementares). | Declara que es la referencia para el diseño físico y funcional del edificio (proyectos arquitectónicos y complementarios). | Declare that it is the reference for the physical and functional design of the building (architectural and complementary projects). | d.incorporar.116 | Ação de incorporar | null | null | null | null | null | null | null | null | null | null | null | null | null | null
2129 | BIMProp | p.incorporar | é.quem.incorpora | BIMData | d.incorporar | quem.incorpora | rdfs:Literal or xsd:string | null | null | null | null | null | null | null | null | null | null | BIM | Conceito or Projeto | Propriedade destinada a incorporar: é.quem.incorpora | Dado para incorporar: quem.incorpora -- Formatado como (rdfs:Literal or xsd:string) | Declara quem incorpora. Identificação do responsável legal e operacional pela condução e execução do empreendimento (a empresa incorporadora). | Declara quién se constituye. Identificación del responsable legal y operativo de la ejecución y ejecución del proyecto (la empresa promotora). | Declare who incorporates. Identification of the legal and operational responsible for the conduct and execution of the project (the developer company). | d.incorporar.117 | Ação de incorporar | null | null | null | null | null | null | classe.ifc | [ IfcPerson.Identification ] | null | null | código.abnt | [ 1D ] | null | null
2130 | BIMProp | p.incorporar | é.quem.incorporou | BIMData | d.incorporar | quem.incorporou | rdfs:Literal or xsd:string | null | null | null | null | null | null | null | null | null | null | BIM | Conceito or Projeto | Propriedade destinada a incorporar: é.quem.incorporou | Dado para incorporar: quem.incorporou -- Formatado como (rdfs:Literal or xsd:string) | Declara quem efetivamente incorporou. Identificação do responsável legal e operacional pela condução e execução do empreendimento (a empresa incorporadora). | Declara quién constituyó efectivamente. Identificación de los responsables legales y operativos de la conducción y ejecución del proyecto (la empresa promotora). | Declare who effectively incorporated. Identification of the legal and operational responsible for the conduct and execution of the project (the developer company). | d.incorporar.118 | Ação de incorporar | null | null | null | null | null | null | classe.ifc | [ IfcPerson.Identification ] | null | null | código.abnt | [ 1D ] | null | null
2131 | BIMProp | p.informar | é.ata.de.reunião | BIMData | d.informar | ata.de.reunião | rdfs:Literal or xsd:string | null | null | null | null | null | null | null | null | null | null | BIM | Conceito or Projeto | Propriedade destinada a informar: é.ata.de.reunião | Dado para informar: ata.de.reunião -- Formatado como (rdfs:Literal or xsd:string) | Declara o número de uma Ata de Reunião de trabalho. | Declara el número de Actas de una Reunión de Trabajo. | Declare the number of a Minutes of a Work Meeting. | d.informar.100 | Ação de informar | null | null | null | null | null | null | null | null | null | null | null | null | null | null
2132 | BIMProp | p.informar | é.ato.oficial | BIMData | d.informar | ato.oficial | rdfs:Literal or xsd:string | null | null | null | null | null | null | null | null | null | null | BIM | Conceito or Projeto | Propriedade destinada a informar: é.ato.oficial | Dado para informar: ato.oficial -- Formatado como (rdfs:Literal or xsd:string) | Declara o número um Ato Oficial informado num documento institucional. | Declara el acto oficial número uno informado en un documento institucional. | Declare the number one Official Act informed in an institutional document. | d.informar.101 | Ação de informar | null | null | null | null | null | null | null | null | null | null | null | null | null | null
2133 | BIMProp | p.informar | é.boletim.de.ocorrência | BIMData | d.informar | boletim.de.ocorrência | rdfs:Literal or xsd:string | null | null | null | null | null | null | null | null | null | null | BIM | Conceito or Projeto | Propriedade destinada a informar: é.boletim.de.ocorrência | Dado para informar: boletim.de.ocorrência -- Formatado como (rdfs:Literal or xsd:string) | Declara o número do Boletim de Ocorrência. | Declara el número del informe policial. | Declare the number of the police report. | d.informar.102 | Ação de informar | null | null | null | null | null | null | null | null | null | null | null | null | null | null
2134 | BIMProp | p.informar | é.boletim.escolar | BIMData | d.informar | boletim.escolar | rdfs:Literal or xsd:string | null | null | null | null | null | null | null | null | null | null | BIM | Conceito or Projeto | Propriedade destinada a informar: é.boletim.escolar | Dado para informar: boletim.escolar -- Formatado como (rdfs:Literal or xsd:string) | Declara o número do Boletim Escolar. | Declara el número del Boletín Escolar. | Declare the number of the School Bulletin. | d.informar.103 | Ação de informar | null | null | null | null | null | null | null | null | null | null | null | null | null | null
2135 | BIMProp | p.informar | é.boletim.informativo | BIMData | d.informar | boletim.informativo | rdfs:Literal or xsd:string | null | null | null | null | null | null | null | null | null | null | BIM | Conceito or Projeto | Propriedade destinada a informar: é.boletim.informativo | Dado para informar: boletim.informativo -- Formatado como (rdfs:Literal or xsd:string) | Declara o número do Boletim Informativo. | Declara el número del Boletín. | Declare the number of the Newsletter. | d.informar.104 | Ação de informar | null | null | null | null | null | null | null | null | null | null | null | null | null | null
2136 | BIMProp | p.informar | é.diário.oficial.da.união | BIMData | d.informar | diário.oficial.da.união | rdfs:Literal or xsd:string | Functional | Functional | null | null | null | null | null | null | null | é.dou | BIM | Conceito or Projeto | Propriedade destinada a informar: é.diário.oficial.da.união | Dado para informar: diário.oficial.da.união -- Formatado como (rdfs:Literal or xsd:string) | Declara o número de publicação do Diario Oficial da União (DOU). | Declara el número de publicación del Boletín Oficial de la Unión (DOU). | Declare the publication number of the Official Gazette of the Union (DOU). | d.informar.105 | Ação de informar | null | null | null | null | null | null | null | null | null | null | null | null | null | null
2137 | BIMProp | p.informar | é.diário.oficial.do.estado | BIMData | d.informar | diário.oficial.do.estado | rdfs:Literal or xsd:string | Functional | Functional | null | null | null | null | null | null | null | é.doe | BIM | Conceito or Projeto | Propriedade destinada a informar: é.diário.oficial.do.estado | Dado para informar: diário.oficial.do.estado -- Formatado como (rdfs:Literal or xsd:string) | Declara o número de publicação do Diario Oficial do Estado (DOE). | Declara el número de publicación del Boletín Oficial del Estado (DOE). | Declare the publication number of the Official State Gazette (DOE). | d.informar.106 | Ação de informar | null | null | null | null | null | null | null | null | null | null | null | null | null | null
2138 | BIMProp | p.informar | é.diário.oficial.do.município | BIMData | d.informar | diário.oficial.do.município | rdfs:Literal or xsd:string | Functional | Functional | null | null | null | null | null | null | null | é.dom | BIM | Conceito or Projeto | Propriedade destinada a informar: é.diário.oficial.do.município | Dado para informar: diário.oficial.do.município -- Formatado como (rdfs:Literal or xsd:string) | Declara o número de publicação do Diario Oficial do Município (DOM). | Declara el número de publicación del Boletín Oficial del Municipio (DOM). | Declare the publication number of the Official Gazette of the Municipality (DOM). | d.informar.107 | Ação de informar | null | null | null | null | null | null | null | null | null | null | null | null | null | null
2139 | BIMProp | p.informar | é.diário.oficial.judicial | BIMData | d.informar | diário.oficial.judicial | rdfs:Literal or xsd:string | Functional | Functional | null | null | null | null | null | null | null | null | BIM | Conceito or Projeto | Propriedade destinada a informar: é.diário.oficial.judicial | Dado para informar: diário.oficial.judicial -- Formatado como (rdfs:Literal or xsd:string) | Declara o número de publicação do Diário Oficial Judicial. | Declara el número de publicación del Diario Oficial Judicial. | Declare the publication number of the Judicial Official Gazette. | d.informar.108 | Ação de informar | null | null | null | null | null | null | null | null | null | null | null | null | null | null
2140 | BIMProp | p.informar | é.doe | BIMData | d.informar | doe | rdfs:Literal or xsd:string | Functional | Functional | null | null | null | null | null | null | null | é.diário.oficial.do.estado | BIM | Conceito or Projeto | Propriedade destinada a informar: é.doe | Dado para informar: doe -- Formatado como (rdfs:Literal or xsd:string) | Declara o número de publicação do Diario Oficial do Estado (DOE). | Declara el número de publicación del Boletín Oficial del Estado (DOE). | Declare the publication number of the Official State Gazette (DOE). | d.informar.109 | Ação de informar | null | null | null | null | null | null | null | null | null | null | null | null | null | null
2141 | BIMProp | p.informar | é.dom | BIMData | d.informar | dom | rdfs:Literal or xsd:string | Functional | Functional | null | null | null | null | null | null | null | é.diário.oficial.do.município | BIM | Conceito or Projeto | Propriedade destinada a informar: é.dom | Dado para informar: dom -- Formatado como (rdfs:Literal or xsd:string) | Declara o número de publicação do Diario Oficial do Município (DOM). | Declara el número de publicación del Boletín Oficial del Municipio (DOM). | Declare the publication number of the Official Gazette of the Municipality (DOM). | d.informar.110 | Ação de informar | null | null | null | null | null | null | null | null | null | null | null | null | null | null
2142 | BIMProp | p.informar | é.dou | BIMData | d.informar | dou | rdfs:Literal or xsd:string | Functional | Functional | null | null | null | null | null | null | null | é.diário.oficial.da.união | BIM | Conceito or Projeto | Propriedade destinada a informar: é.dou | Dado para informar: dou -- Formatado como (rdfs:Literal or xsd:string) | Declara o número de publicação do Diario Oficial da União (DOU). | Declara el número de publicación del Boletín Oficial de la Unión (DOU). | Declare the publication number of the Official Gazette of the Union (DOU). | d.informar.111 | Ação de informar | null | null | null | null | null | null | null | null | null | null | null | null | null | null
2143 | BIMProp | p.informar | é.resolução.oficial | BIMData | d.informar | resolução.oficial | rdfs:Literal or xsd:string | null | null | null | null | null | null | null | null | null | null | BIM | Conceito or Projeto | Propriedade destinada a informar: é.resolução.oficial | Dado para informar: resolução.oficial -- Formatado como (rdfs:Literal or xsd:string) | Declara o número de Resolução institucional. | Declara el número de la Resolución Institucional. | Declare the number of the Institutional Resolution. | d.informar.112 | Ação de informar | null | null | null | null | null | null | null | null | null | null | null | null | null | null
2144 | BIMProp | p.inserir | é.arquivo.inserido | BIMData | d.inserir | arquivo.inserido | rdfs:Literal or xsd:string | null | null | null | null | null | null | null | null | null | null | BIM | Conceito or Projeto | Propriedade destinada a inserir: é.arquivo.inserido | Dado para inserir: arquivo.inserido -- Formatado como (rdfs:Literal or xsd:string) | Declara o nome do arquivo CAD que foi inserido no modelo. | Declara el nombre del archivo CAD que fue insertado en el modelo. | Declare a CAD file inserted. | d.inserir.100 | Ação de inserir | categoria.revit | [ ImportInstance ] | null | null | null | null | classe.ifc | [ ] | null | null | null | null | null | null
2145 | BIMProp | p.inserir | é.imagem.inserida | BIMData | d.inserir | imagem.inserida | rdfs:Literal or xsd:string | null | null | null | null | null | null | null | null | null | null | BIM | Conceito or Projeto | Propriedade destinada a inserir: é.imagem.inserida | Dado para inserir: imagem.inserida -- Formatado como (rdfs:Literal or xsd:string) | Declara o nome de arquivo de imagem que foi inserido no modelo. | Declara el nombre del archivo de imagen que fue insertado en el modelo. | Declare a image file inserted. | d.inserir.101 | Ação de inserir | categoria.revit | [ OST_RasterImages ] | null | null | null | null | classe.ifc | [ ] | null | null | null | null | null | null
2146 | BIMProp | p.instalar | é.acessório | BIMData | d.instalar | acessório | xsd:boolean | null | null | null | null | null | null | null | null | null | null | BIM | Conceito or Projeto | Propriedade destinada a instalar: é.acessório | Dado para instalar: acessório -- Formatado como (xsd:boolean) | Declara que o elemento é acessório para realizar as funções projetadas. | Declara que el elemento es accesorio para realizar las funciones diseñadas. | Declare that the element is accessory to perform the designed functions. | d.instalar.100 | Ação de instalar | null | null | null | null | null | null | null | null | null | null | null | null | null | null
2147 | BIMProp | p.instalar | é.acústica | BIMData | d.instalar | acústica | xsd:boolean | null | null | null | null | null | null | null | null | null | null | BIM | Conceito or Projeto | Propriedade destinada a instalar: é.acústica | Dado para instalar: acústica -- Formatado como (xsd:boolean) | Declara que deve ser instalado com cuidado especial em acústica. | Declara que debe instalarse con especial cuidado en acústica. | Declare that it must be installed with special care in acoustics. | d.instalar.101 | Ação de instalar | null | null | null | null | null | null | null | null | null | null | null | null | null | null
2148 | BIMProp | p.instalar | é.ajustado | BIMData | d.instalar | ajustado | xsd:boolean | null | null | null | null | null | null | null | null | null | null | BIM | Conceito or Projeto | Propriedade destinada a instalar: é.ajustado | Dado para instalar: ajustado -- Formatado como (xsd:boolean) | Declara que deve ser instalado por ajuste. | Declara que debe instalarse mediante ajuste. | Declare that it should be installed by adjustment. | d.instalar.102 | Ação de instalar | null | null | null | null | null | null | null | null | null | null | null | null | null | null
2149 | BIMProp | p.instalar | é.com.avac | BIMData | d.instalar | com.avac | xsd:boolean | null | null | null | null | null | null | null | null | null | null | BIM | Conceito or Projeto | Propriedade destinada a instalar: é.com.avac | Dado para instalar: com.avac -- Formatado como (xsd:boolean) | Declara que deve ser instalado com ponto de instalação avac. | Declara que debe instalarse con un punto de instalación de HVAC. | Declare that it must be installed with HVAC installation point. | d.instalar.103 | Ação de instalar | categoria.revit | [ OST_DuctSystem : OST_DuctCurves : OST_FlexDuctCurves : OST_DuctFitting : OST_DuctTerminal : OST_DuctAccessory ] | null | null | null | null | classe.ifc | [ IfcDistributionSystem : IfcDuctSegment : IfcDuctFitting : IfcAirTerminal : IfcDiscreteAccessory ] | null | null | null | null | null | null
2150 | BIMProp | p.instalar | é.com.elétrica | BIMData | d.instalar | com.elétrica | xsd:boolean | null | null | null | null | null | null | null | null | null | null | BIM | Conceito or Projeto | Propriedade destinada a instalar: é.com.elétrica | Dado para instalar: com.elétrica -- Formatado como (xsd:boolean) | Declara que deve ser instalado com ponto de instalação elétrica. | Declara que debe instalarse con un punto de instalación eléctrica. | Declare that it must be installed with an electrical installation point. | d.instalar.104 | Ação de instalar | categoria.revit | [ OST_Wire : OST_ElectricalAnalyticalFeeder : OST_ElectricalAnalyticalTransformer : OST_ElectricalCircuit : OST_ElectricalCircuitNaming : OST_ElectricalCircuitTags : OST_ElectricalConnector : OST_ElectricalConnectorTags : OST_ElectricalDemandFactor : OST_ElectricalDemandFactorDefinitions : OST_ElectricalEquipment : OST_ElectricalEquipmentHiddenLines : OST_ElectricalEquipmentTags : OST_ElectricalFixtures : OST_ElectricalFixturesHiddenLines : OST_ElectricalFixtureTags : OST_ElectricalInternalCircuits_Obsolete : OST_ElectricalLoadCase : OST_ElectricalLoadClassifications : OST_ElectricalLoadSet : OST_ElectricalLoadZoneInstance : OST_ElectricalLoadZoneType : OST_ElectricalPowerSource : OST_ElectricalVoltage ] | null | null | null | null | classe.ifc | [ IfcCableSegment : IfcCableSegmentType ] | null | null | null | null | null | null
2151 | BIMProp | p.instalar | é.com.gás | BIMData | d.instalar | com.gás | xsd:boolean | null | null | null | null | null | null | null | null | null | null | BIM | Conceito or Projeto | Propriedade destinada a instalar: é.com.gás | Dado para instalar: com.gás -- Formatado como (xsd:boolean) | Declara que deve ser instalado com ponto de instalação de gás. | Declara que debe instalarse con un punto de instalación de gas. | Declare that it must be installed with a gas installation point. | d.instalar.105 | Ação de instalar | categoria.revit | [ OST_PipeSegments : OST_PipeFitting : OST_FlexPipeCurves : OST_PlaceHolderPipes ] | null | null | null | null | classe.ifc | [ IfcPipeSegment : IfcPipeFitting ] | null | null | null | null | null | null
2152 | BIMProp | p.instalar | é.com.gás.medicinal | BIMData | d.instalar | com.gás.medicinal | xsd:boolean | null | null | null | null | null | null | null | null | null | null | BIM | Conceito or Projeto | Propriedade destinada a instalar: é.com.gás.medicinal | Dado para instalar: com.gás.medicinal -- Formatado como (xsd:boolean) | Declara que deve ser instalado com pontos de instalação de gases medicinais. | Declara que debe instalarse con un punto de instalación de gas medicinal. | Declare that it must be installed with a medical gas installation point. | d.instalar.106 | Ação de instalar | categoria.revit | [ OST_PipeSegments : OST_PipeFitting : OST_FlexPipeCurves : OST_PlaceHolderPipes ] | null | null | null | null | classe.ifc | [ IfcPipeSegment : IfcPipeFitting ] | null | null | null | null | null | null
2153 | BIMProp | p.instalar | é.com.gás.industrial | BIMData | d.instalar | com.gás.industrial | xsd:boolean | null | null | null | null | null | null | null | null | null | null | BIM | Conceito or Projeto | Propriedade destinada a instalar: é.com.gás.industrial | Dado para instalar: com.gás.industrial -- Formatado como (xsd:boolean) | Declara que deve ser instalado com pontos de instalação de gases industriais. | Declara que debe instalarse con un punto de instalación de gas industrial. | Declare that it must be installed with a industrial gas installation point. | d.instalar.107 | Ação de instalar | categoria.revit | [ OST_PipeSegments : OST_PipeFitting : OST_FlexPipeCurves : OST_PlaceHolderPipes ] | null | null | null | null | classe.ifc | [ IfcPipeSegment : IfcPipeFitting ] | null | null | null | null | null | null
2154 | BIMProp | p.instalar | é.com.hidráulica | BIMData | d.instalar | com.hidráulica | xsd:boolean | null | null | null | null | null | null | null | null | null | null | BIM | Conceito or Projeto | Propriedade destinada a instalar: é.com.hidráulica | Dado para instalar: com.hidráulica -- Formatado como (xsd:boolean) | Declara que deve ser instalado com ponto de instalação hidráulica. | Declara que debe instalarse con un punto de instalación hidráulico. | Declare that it must be installed with a hydraulic installation point. | d.instalar.108 | Ação de instalar | categoria.revit | [ OST_PipeSegments : OST_PipeFitting : OST_FlexPipeCurves : OST_PlaceHolderPipes ] | null | null | null | null | classe.ifc | [ IfcPipeSegment : IfcPipeFitting ] | null | null | null | null | null | null
2155 | BIMProp | p.instalar | é.com.lógica | BIMData | d.instalar | com.lógica | xsd:boolean | null | null | null | null | null | null | null | null | null | null | BIM | Conceito or Projeto | Propriedade destinada a instalar: é.com.lógica | Dado para instalar: com.lógica -- Formatado como (xsd:boolean) | Declara que deve ser instalado com ponto de instalação lógico de rede. | Declara que debe instalarse con un punto de instalación de red lógica. | Declare that it must be installed with a logical network installation point. | d.instalar.109 | Ação de instalar | categoria.revit | [ OST_TelephoneDevices ] | null | null | null | null | classe.ifc | [ IfcElectricApplianceType ] | null | null | null | null | null | null
2156 | BIMProp | p.instalar | é.condicionado.por | BIMData | d.instalar | condicionado.por | xsd:boolean | null | null | null | null | null | null | null | null | null | null | BIM | Conceito or Projeto | Propriedade destinada a instalar: é.condicionado.por | Dado para instalar: condicionado.por -- Formatado como (xsd:boolean) | Declara que o elemento tem a sua instalação condicionada por alguma situação. | Declara que el elemento tiene su instalación condicionada por alguna situación. | Declare that the element has its installation conditioned by some situation. | d.instalar.110 | Ação de instalar | null | null | null | null | null | null | null | null | null | null | null | null | null | null
2157 | BIMProp | p.instalar | é.instalação.essencial | BIMData | d.instalar | instalação.essencial | xsd:boolean | null | null | null | null | null | null | null | null | null | é.instalação.obrigatória | BIM | Conceito or Projeto | Propriedade destinada a instalar: é.instalação.essencial | Dado para instalar: instalação.essencial -- Formatado como (xsd:boolean) | Declara que o elemento é essencial para realizar as funções projetadas. | Declara que el elemento es esencial para realizar las funciones diseñadas. | Declare that the element is essential to perform the designed functions. | d.instalar.111 | Ação de instalar | null | null | null | null | null | null | null | null | null | null | null | null | null | null
2158 | BIMProp | p.instalar | é.instalação.estratégica | BIMData | d.instalar | instalação.estratégica | xsd:boolean | null | null | null | null | null | null | null | null | null | null | BIM | Conceito or Projeto | Propriedade destinada a instalar: é.instalação.estratégica | Dado para instalar: instalação.estratégica -- Formatado como (xsd:boolean) | Declara que o elemento é de instalação estratégica. | Declara que el elemento es una instalación estratégica. | Declare that the element is a strategic installation. | d.instalar.112 | Ação de instalar | null | null | null | null | null | null | null | null | null | null | null | null | null | null
2159 | BIMProp | p.instalar | é.instalação.lenta | BIMData | d.instalar | instalação.lenta | xsd:boolean | null | null | null | null | null | null | null | null | é.instalação.rápida | null | BIM | Conceito or Projeto | Propriedade destinada a instalar: é.instalação.lenta | Dado para instalar: instalação.lenta -- Formatado como (xsd:boolean) | Declara que o elemento é de instalação demorada ou precisa tempo de cura ou secagem. | Declara que el elemento requiere mucho tiempo para instalarse o necesita tiempo de curado o secado. | Declare that the element is time-consuming to install or needs curing or drying time. | d.instalar.113 | Ação de instalar | null | null | null | null | null | null | null | null | null | null | null | null | null | null
2160 | BIMProp | p.instalar | é.instalação.leve | BIMData | d.instalar | instalação.leve | xsd:boolean | null | null | null | null | null | null | null | null | é.instalação.pesada | null | BIM | Conceito or Projeto | Propriedade destinada a instalar: é.instalação.leve | Dado para instalar: instalação.leve -- Formatado como (xsd:boolean) | Declara que o elemento é leve e manipulável por uma pessoa. | Declara que el elemento es ligero y manipulable por una persona. | Declare that the element is light and manipulable by a person. | d.instalar.114 | Ação de instalar | null | null | null | null | null | null | null | null | null | null | null | null | null | null
2161 | BIMProp | p.instalar | é.instalação.nivelada | BIMData | d.instalar | instalação.nivelada | xsd:boolean | null | null | null | null | null | null | null | null | null | null | BIM | Conceito or Projeto | Propriedade destinada a instalar: é.instalação.nivelada | Dado para instalar: instalação.nivelada -- Formatado como (xsd:boolean) | Declara que deve ser instalado nivelado. | Declara que debe instalarse al ras. | Declare that it must be installed flush. | d.instalar.115 | Ação de instalar | null | null | null | null | null | null | null | null | null | null | null | null | null | null
2162 | BIMProp | p.instalar | é.instalação.obrigatória | BIMData | d.instalar | instalação.obrigatória | xsd:boolean | null | null | null | null | null | null | null | null | null | é.instalação.essencial | BIM | Conceito or Projeto | Propriedade destinada a instalar: é.instalação.obrigatória | Dado para instalar: instalação.obrigatória -- Formatado como (xsd:boolean) | Declara que o elemento é de instalação obrigatória para realizar as funções projetadas. | Declara que el elemento es esencial para realizar las funciones diseñadas. | Declare that the element is essential to perform the designed functions. | d.instalar.116 | Ação de instalar | null | null | null | null | null | null | null | null | null | null | null | null | null | null
2163 | BIMProp | p.instalar | é.instalação.oculta | BIMData | d.instalar | instalação.oculta | xsd:boolean | null | null | null | null | null | null | null | null | null | é.instalação.oculto | BIM | Conceito or Projeto | Propriedade destinada a instalar: é.instalação.oculta | Dado para instalar: instalação.oculta -- Formatado como (xsd:boolean) | Declara que deve ser instalado para ficar oculta. | Declara que debe instalarse oculta. | Declare that it must be installed hidden. | d.instalar.117 | Ação de instalar | null | null | null | null | null | null | null | null | null | null | null | null | null | null
2164 | BIMProp | p.instalar | é.instalação.oculto | BIMData | d.instalar | instalação.oculto | xsd:boolean | null | null | null | null | null | null | null | null | null | é.instalação.oculta | BIM | Conceito or Projeto | Propriedade destinada a instalar: é.instalação.oculto | Dado para instalar: instalação.oculto -- Formatado como (xsd:boolean) | Declara que deve ser instalado para ficar oculto. | Declara que debe instalarse oculto. | Declare that it must be installed hidden. | d.instalar.118 | Ação de instalar | null | null | null | null | null | null | null | null | null | null | null | null | null | null
2165 | BIMProp | p.instalar | é.instalação.opcional | BIMData | d.instalar | instalação.opcional | xsd:boolean | null | null | null | null | null | null | null | null | null | null | BIM | Conceito or Projeto | Propriedade destinada a instalar: é.instalação.opcional | Dado para instalar: instalação.opcional -- Formatado como (xsd:boolean) | Declara que o elemento é de instalação opcional. | Declara que la instalación del elemento es opcional. | Declare that the element is optional to install. | d.instalar.119 | Ação de instalar | null | null | null | null | null | null | null | null | null | null | null | null | null | null
2166 | BIMProp | p.instalar | é.instalação.pendurada | BIMData | d.instalar | instalação.pendurada | xsd:boolean | null | null | null | null | null | null | null | null | null | é.instalação.pendurado | BIM | Conceito or Projeto | Propriedade destinada a instalar: é.instalação.pendurada | Dado para instalar: instalação.pendurada -- Formatado como (xsd:boolean) | Declara que a instalação deve ser pendurada, precisando de escadas ou andaimes. | Declara que la instalación debe ser colgada, lo que requiere escaleras o andamios. | Declare that the facility must be hung, necessitating ladders or scaffolding. | d.instalar.120 | Ação de instalar | null | null | null | null | null | null | null | null | null | null | null | null | null | null
2167 | BIMProp | p.instalar | é.instalação.pendurado | BIMData | d.instalar | instalação.pendurado | xsd:boolean | null | null | null | null | null | null | null | null | null | é.instalação.pendurada | BIM | Conceito or Projeto | Propriedade destinada a instalar: é.instalação.pendurado | Dado para instalar: instalação.pendurado -- Formatado como (xsd:boolean) | Declara que a instalação deve ser pendurado, precisando de escadas ou andaimes. | Declara que la instalación debe estar colgando, necesitando escaleras o andamios. | Declare that the facility must be hanging, needing ladders or scaffolding. | d.instalar.121 | Ação de instalar | null | null | null | null | null | null | null | null | null | null | null | null | null | null
2168 | BIMProp | p.instalar | é.instalação.pesada | BIMData | d.instalar | instalação.pesada | xsd:boolean | null | null | null | null | null | null | null | null | é.instalação.leve | null | BIM | Conceito or Projeto | Propriedade destinada a instalar: é.instalação.pesada | Dado para instalar: instalação.pesada -- Formatado como (xsd:boolean) | Declara que o elemento é pesado e manipulável por uma equipe de pessoas e equipamento de elevação. | Declara que el elemento es pesado y manipulable por un equipo de personas y equipos de levantamiento. | Declare that the element is heavy and manipulable by a team of people and lifting equipment. | d.instalar.122 | Ação de instalar | null | null | null | null | null | null | null | null | null | null | null | null | null | null
2169 | BIMProp | p.instalar | é.instalação.precisa | BIMData | d.instalar | instalação.precisa | xsd:boolean | null | null | null | null | null | null | null | null | null | null | BIM | Conceito or Projeto | Propriedade destinada a instalar: é.instalação.precisa | Dado para instalar: instalação.precisa -- Formatado como (xsd:boolean) | Declara que deve ser instalado com precisão e apuro. | Declara que debe instalarse con precisión y cuidado. | Declare that it must be installed with precision and care. | d.instalar.123 | Ação de instalar | null | null | null | null | null | null | null | null | null | null | null | null | null | null
2170 | BIMProp | p.instalar | é.instalação.preparada | BIMData | d.instalar | instalação.preparada | xsd:boolean | null | null | null | null | null | null | null | null | null | null | BIM | Conceito or Projeto | Propriedade destinada a instalar: é.instalação.preparada | Dado para instalar: instalação.preparada -- Formatado como (xsd:boolean) | Declara que a instalação precisa de preparação prévia do local. | Declara que debe instalarse con preparación previa del sitio. | Declare that it must be installed with prior site preparation. | d.instalar.124 | Ação de instalar | null | null | null | null | null | null | null | null | null | null | null | null | null | null
2171 | BIMProp | p.instalar | é.instalação.prioritária | BIMData | d.instalar | instalação.prioritária | xsd:boolean | null | null | null | null | null | null | null | null | null | null | BIM | Conceito or Projeto | Propriedade destinada a instalar: é.instalação.prioritária | Dado para instalar: instalação.prioritária -- Formatado como (xsd:boolean) | Declara que o elemento é prioritário caso se tenha que escolher entre opções. | Declara que el elemento es prioritario si uno tiene que elegir entre opciones. | Declare that the element is a priority if one has to choose between options. | d.instalar.125 | Ação de instalar | null | null | null | null | null | null | null | null | null | null | null | null | null | null
2172 | BIMProp | p.instalar | é.instalação.rápida | BIMData | d.instalar | instalação.rápida | xsd:boolean | null | null | null | null | null | null | null | null | é.instalação.lenta | null | BIM | Conceito or Projeto | Propriedade destinada a instalar: é.instalação.rápida | Dado para instalar: instalação.rápida -- Formatado como (xsd:boolean) | Declara que o elemento é de instalação rápida e simples. | Declara que el elemento es rápido y fácil de instalar. | Declare that the element is quick and easy to install. | d.instalar.126 | Ação de instalar | null | null | null | null | null | null | null | null | null | null | null | null | null | null
2173 | BIMProp | p.instrumentalizar | é.arcabouço.legal | BIMData | d.instrumentalizar | arcabouço.legal | rdfs:Literal or xsd:string | null | null | null | null | null | null | null | null | null | null | BIM | Conceito or Projeto | Propriedade destinada a instrumentalizar: é.arcabouço.legal | Dado para instrumentalizar: arcabouço.legal -- Formatado como (rdfs:Literal or xsd:string) | Declara o arcabouço legal necessário. | Declara el marco legal necesario. | Declare the necessary legal framework. | d.instrumentalizar.100 | Ação de instrumentalizar | null | null | null | null | null | null | null | null | null | null | null | null | null | null
2174 | BIMProp | p.instrumentalizar | é.estudo.técnico.preliminar | BIMData | d.instrumentalizar | estudo.técnico.preliminar | rdfs:Literal or xsd:string | null | null | null | null | null | null | null | null | null | null | BIM | Conceito or Projeto | Propriedade destinada a instrumentalizar: é.estudo.técnico.preliminar | Dado para instrumentalizar: estudo.técnico.preliminar -- Formatado como (rdfs:Literal or xsd:string) | Declara o estudo técnico preliminar. | Declara el estudio técnico preliminar. | Declare the preliminary technical study. | d.instrumentalizar.101 | Ação de instrumentalizar | null | null | null | null | null | null | null | null | null | null | null | null | null | null
2175 | BIMProp | p.instrumentalizar | é.recursos | BIMData | d.instrumentalizar | recursos | rdfs:Literal or xsd:string | null | null | null | null | null | null | null | null | null | null | BIM | Conceito or Projeto | Propriedade destinada a instrumentalizar: é.recursos | Dado para instrumentalizar: recursos -- Formatado como (rdfs:Literal or xsd:string) | Declara os recursos necessários. | Declara los recursos necesarios. | Declare the necessary resources. | d.instrumentalizar.102 | Ação de instrumentalizar | null | null | null | null | null | null | null | null | null | null | null | null | null | null
2176 | BIMProp | p.instrumentalizar | é.remuneração | BIMData | d.instrumentalizar | remuneração | rdfs:Literal or xsd:string | null | null | null | null | null | null | null | null | null | é.valor.do.salário | BIM | Conceito or Projeto | Propriedade destinada a instrumentalizar: é.remuneração | Dado para instrumentalizar: remuneração -- Formatado como (rdfs:Literal or xsd:string) | Declara a remuneração estimada. | Declara la remuneración estimada. | Declare the estimated remuneration. | d.instrumentalizar.103 | Ação de instrumentalizar | null | null | null | null | null | null | null | null | null | null | null | null | null | null
2177 | BIMProp | p.interoperar | é.arquivo.ifc | BIMData | d.interoperar | arquivo.ifc | rdfs:Literal or xsd:string | null | null | null | null | null | null | null | null | null | é.ifc.arquivo | BIM | Conceito or Projeto | Propriedade destinada a interoperar: é.arquivo.ifc | Dado para interoperar: arquivo.ifc -- Formatado como (rdfs:Literal or xsd:string) | Declara o Nome de um arquivo IFC. | Declara el nombre de un archivo IFC. | Declare the Name of a IFC file. | d.interoperar.100 | Ação de interoperar | null | null | null | null | null | null | null | null | null | null | null | null | null | null
2178 | BIMProp | p.interoperar | é.arquivo.revit | BIMData | d.interoperar | arquivo.revit | rdfs:Literal or xsd:string | null | null | null | null | null | null | null | null | null | é.revit.arquivo | BIM | Conceito or Projeto | Propriedade destinada a interoperar: é.arquivo.revit | Dado para interoperar: arquivo.revit -- Formatado como (rdfs:Literal or xsd:string) | Declara o Nome de um arquivo de Revit. | Declara el nombre de un archivo Revit. | Declare the Name of a Revit file. | d.interoperar.101 | Ação de interoperar | null | null | null | null | null | null | null | null | null | null | null | null | null | null
2179 | BIMProp | p.interoperar | é.ativo.ifc | BIMData | d.interoperar | ativo.ifc | rdfs:Literal or xsd:string | null | null | null | null | null | null | null | null | null | é.ifc.ativo | BIM | Conceito or Projeto | Propriedade destinada a interoperar: é.ativo.ifc | Dado para interoperar: ativo.ifc -- Formatado como (rdfs:Literal or xsd:string) | Declara uma classe IFC para Ativos. IfcAsset representa bens de valor econômico associados ao empreendimento. | Declara una clase IFC para activos. IfcAsset representa activos de valor económico asociados a la empresa. | Declare an IFC class for Assets. IfcAsset represents assets of economic value associated with the enterprise. | d.interoperar.102 | Ação de interoperar | null | null | null | null | null | null | classe.ifc | [ IfcAsset ] | null | null | null | null | null | null
2180 | BIMProp | p.interoperar | é.atributo.ifc | BIMData | d.interoperar | atributo.ifc | rdfs:Literal or xsd:string | null | null | null | null | null | null | null | null | null | é.ifc.atributo | BIM | Conceito or Projeto | Propriedade destinada a interoperar: é.atributo.ifc | Dado para interoperar: atributo.ifc -- Formatado como (rdfs:Literal or xsd:string) | Declara um atributo IFC. | Declara um atributo IFC. | Declare an IFC atribute. | d.interoperar.103 | Ação de interoperar | null | null | null | null | null | null | null | null | null | null | null | null | null | null
2181 | BIMProp | p.interoperar | é.cad.entidade | BIMData | d.interoperar | cad.entidade | rdfs:Literal or xsd:string | null | null | null | null | null | null | null | null | null | é.entidade.cad | BIM | Conceito or Projeto | Propriedade destinada a interoperar: é.cad.entidade | Dado para interoperar: cad.entidade -- Formatado como (rdfs:Literal or xsd:string) | Declara a associação com uma entidade de AutoCAD ou outro programa. | Declara la asociación con una entidad de AutoCAD u otro programa. | Declare the association with an AutoCAD entity or other program. | d.interoperar.104 | Ação de interoperar | null | null | null | null | null | null | null | null | null | null | null | null | null | null
2182 | BIMProp | p.interoperar | é.categoria.revit | BIMData | d.interoperar | categoria.revit | rdfs:Literal or xsd:string | null | null | null | null | null | null | null | null | null | é.revit.categoria | BIM | Conceito or Projeto | Propriedade destinada a interoperar: é.categoria.revit | Dado para interoperar: categoria.revit -- Formatado como (rdfs:Literal or xsd:string) | Declara a associação com uma categoria OST Revit. | Declara la Identificación de la asociación con una categoría OST de Revit. | Declare the association with a Revit OST category. | d.interoperar.105 | Ação de interoperar | null | null | null | null | null | null | null | null | null | null | null | null | null | null
2183 | BIMProp | p.interoperar | é.parâmetro.revit | BIMData | d.interoperar | parâmetro.revit | rdfs:Literal or xsd:string | null | null | null | null | null | null | null | null | null | é.revit.categoria | BIM | Conceito or Projeto | Propriedade destinada a interoperar: é.parâmetro.revit | Dado para interoperar: parâmetro.revit -- Formatado como (rdfs:Literal or xsd:string) | Declara BuiltInParameter de Revit associados ao objeto. | Declara BuiltInParameter de Revit asociados al objeto. | Declare the association with a Revit BuiltInParameter. | d.interoperar.106 | Ação de interoperar | null | null | null | null | null | null | null | null | null | null | null | null | null | null
2184 | BIMProp | p.interoperar | é.método.revit | BIMData | d.interoperar | método.revit | rdfs:Literal or xsd:string | null | null | null | null | null | null | null | null | null | é.revit.categoria | BIM | Conceito or Projeto | Propriedade destinada a interoperar: é.método.revit | Dado para interoperar: método.revit -- Formatado como (rdfs:Literal or xsd:string) | Declara métodos de API de Revit para selecionar objetos. | Declara métodos de API de Revit para seleccionar objetos. | Declare Revit APIs methods to select objects. | d.interoperar.107 | Ação de interoperar | null | null | null | null | null | null | null | null | null | null | null | null | null | null
2185 | BIMProp | p.interoperar | é.classe.ifc | BIMData | d.interoperar | classe.ifc | rdfs:Literal or xsd:string | null | null | null | null | null | null | null | null | null | é.ifc.classe | BIM | Conceito or Projeto | Propriedade destinada a interoperar: é.classe.ifc | Dado para interoperar: classe.ifc -- Formatado como (rdfs:Literal or xsd:string) | Declara a uma classe IFC. | Declara la Identificaión de una clase IFC. | Declare an IFC class. | d.interoperar.108 | Ação de interoperar | null | null | null | null | null | null | null | null | null | null | null | null | null | null
2186 | BIMProp | p.interoperar | é.classe.ifc.relativa | BIMData | d.interoperar | classe.ifc.relativa | rdfs:Literal or xsd:string | null | null | null | null | null | null | null | null | null | é.ifc.classe.relativa | BIM | Conceito or Projeto | Propriedade destinada a interoperar: é.classe.ifc.relativa | Dado para interoperar: classe.ifc.relativa -- Formatado como (rdfs:Literal or xsd:string) | Declara a uma classe IFC relacionada. | Declara la Identificaión de una clase IFC relacionada. | Declare a related IFC class. | d.interoperar.109 | Ação de interoperar | null | null | null | null | null | null | null | null | null | null | null | null | null | null
2187 | BIMProp | p.interoperar | é.dado.ifc | BIMData | d.interoperar | dado.ifc | rdfs:Literal or xsd:string | null | null | null | null | null | null | null | null | null | é.ifc.dado | BIM | Conceito or Projeto | Propriedade destinada a interoperar: é.dado.ifc | Dado para interoperar: dado.ifc -- Formatado como (rdfs:Literal or xsd:string) | Declara um tipo de dado IFC. | Declara la Identificaión de un tipo de dato IFC. | Declare an IFC data type. | d.interoperar.110 | Ação de interoperar | null | null | null | null | null | null | null | null | null | null | null | null | null | null
2188 | BIMProp | p.interoperar | é.domínio | BIMData | d.interoperar | domínio | rdfs:Literal or xsd:string | null | null | null | null | null | null | null | null | null | null | BIM | Conceito or Projeto | Propriedade destinada a interoperar: é.domínio | Dado para interoperar: domínio -- Formatado como (rdfs:Literal or xsd:string) | Declara o domínio ao qual pertence o elemento. | Declara cual es el dominio de pertenencia del elemento. | Declare the domain to which the element belongs. | d.interoperar.111 | Ação de interoperar | null | null | null | null | null | null | null | null | null | null | null | null | null | null
2189 | BIMProp | p.interoperar | é.entidade.cad | BIMData | d.interoperar | entidade.cad | rdfs:Literal or xsd:string | null | null | null | null | null | null | null | null | null | é.cad.entidade | BIM | Conceito or Projeto | Propriedade destinada a interoperar: é.entidade.cad | Dado para interoperar: entidade.cad -- Formatado como (rdfs:Literal or xsd:string) | Declara a associação com uma entidade de AutoCAD ou outro programa. | Declara la asociación con una entidad de AutoCAD u otro programa. | Declare the association with an AutoCAD entity or other program. | d.interoperar.112 | Ação de interoperar | null | null | null | null | null | null | null | null | null | null | null | null | null | null
2190 | BIMProp | p.interoperar | é.entidade.ifc | BIMData | d.interoperar | entidade.ifc | rdfs:Literal or xsd:string | null | null | null | null | null | null | null | null | null | é.ifc.entidade | BIM | Conceito or Projeto | Propriedade destinada a interoperar: é.entidade.ifc | Dado para interoperar: entidade.ifc -- Formatado como (rdfs:Literal or xsd:string) | Declara a uma entidade IFC. | Declara una entidad IFC. | Declare an IFC entity. | d.interoperar.113 | Ação de interoperar | null | null | null | null | null | null | null | null | null | null | null | null | null | null
2191 | BIMProp | p.interoperar | é.enumeração.ifc | BIMData | d.interoperar | enumeração.ifc | rdfs:Literal or xsd:string | null | null | null | null | null | null | null | null | null | é.ifc.enumeração | BIM | Conceito or Projeto | Propriedade destinada a interoperar: é.enumeração.ifc | Dado para interoperar: enumeração.ifc -- Formatado como (rdfs:Literal or xsd:string) | Declara a uma enumeração de tipo IFC. | Declara una enumeración tipo IFC. | Declare an IFC type enumeration. | d.interoperar.114 | Ação de interoperar | null | null | null | null | null | null | null | null | null | null | null | null | null | null
2192 | BIMProp | p.interoperar | é.família.de.componente | BIMData | d.interoperar | família.de.componente | rdfs:Literal or xsd:string | null | null | null | null | null | null | null | null | null | é.revit.família.de.componente | BIM | Conceito or Projeto | Propriedade destinada a interoperar: é.família.de.componente | Dado para interoperar: família.de.componente -- Formatado como (rdfs:Literal or xsd:string) | Declara o Nome de família de componente RFA criada em Revit. | Declara Nombre de familia de componentes RFA creado en Revit. | Declare RFA component family name created in Revit. | d.interoperar.115 | Ação de interoperar | null | null | null | null | null | null | null | null | null | null | null | null | null | null
2193 | BIMProp | p.interoperar | é.família.de.sistema | BIMData | d.interoperar | família.de.sistema | rdfs:Literal or xsd:string | null | null | null | null | null | null | null | null | null | é.revit.família.de.sistema | BIM | Conceito or Projeto | Propriedade destinada a interoperar: é.família.de.sistema | Dado para interoperar: família.de.sistema -- Formatado como (rdfs:Literal or xsd:string) | Declara o Nome de família de sistema como parede ou laje em Revit. | Declara Nombre de familia del sistema, como muro o losa en Revit. | Declare System family name such as wall or slab in Revit. | d.interoperar.116 | Ação de interoperar | null | null | null | null | null | null | null | null | null | null | null | null | null | null
2194 | BIMProp | p.interoperar | é.função.ifc | BIMData | d.interoperar | função.ifc | rdfs:Literal or xsd:string | null | null | null | null | null | null | null | null | null | é.ifc.função | BIM | Conceito or Projeto | Propriedade destinada a interoperar: é.função.ifc | Dado para interoperar: função.ifc -- Formatado como (rdfs:Literal or xsd:string) | Declara a uma função de IFC. | Declara una función IFC. | Declare an IFC function. | d.interoperar.117 | Ação de interoperar | null | null | null | null | null | null | null | null | null | null | null | null | null | null
2195 | BIMProp | p.interoperar | é.identificador.ifc | BIMData | d.interoperar | identificador.ifc | rdfs:Literal or xsd:string | null | null | null | null | null | null | null | null | null | é.ifc.identificador | BIM | Conceito or Projeto | Propriedade destinada a interoperar: é.identificador.ifc | Dado para interoperar: identificador.ifc -- Formatado como (rdfs:Literal or xsd:string) | Declara o atributo GlobalId de IFC. O IfcGloballyUniqueId é uma string codificada usada para identificar de forma única um objeto IFC é um GUID de 128 bits gerado automaticamente. | Declara el atributo GlobalId de IFC. El IfcGloballyUniqueId es una cadena codificada utilizada para identificar de forma única un objeto IFC y es un GUID generado automáticamente de 128 bits. | Declare the GlobalId attribute of IFC. The IfcGloballyUniqueId is an encoded string used to uniquely identify an IFC object is an automatically generated 128-bit GUID. | d.interoperar.118 | Ação de interoperar | categoria.revit | [ OST_PipeFitting ] | null | null | null | null | classe.ifc | [ IfcPipeFitting ] | null | null | null | null | null | null
2196 | BIMProp | p.interoperar | é.identificador.revit | BIMData | d.interoperar | identificador.revit | rdfs:Literal or xsd:string | null | null | null | null | null | null | null | null | null | é.revit.identificador | BIM | Conceito or Projeto | Propriedade destinada a interoperar: é.identificador.revit | Dado para interoperar: identificador.revit -- Formatado como (rdfs:Literal or xsd:string) | Declara o identificador único de Revit. O ID de Revit normalmente tem 6 dígitos numéricos. | Declara el identificador único de Revit. El ID de Revit suele tener 6 dígitos numéricos. | Declare the unique identifier of Revit. The Revit ID is typically a number with 6 digits. | d.interoperar.119 | Ação de interoperar | categoria.revit | [ OST_PipeFitting ] | null | null | null | null | classe.ifc | [ IfcPipeFitting ] | null | null | null | null | null | null
2197 | BIMProp | p.interoperar | é.ifc.arquivo | BIMData | d.interoperar | ifc.arquivo | rdfs:Literal or xsd:string | null | null | null | null | null | null | null | null | null | é.arquivo.ifc | BIM | Conceito or Projeto | Propriedade destinada a interoperar: é.ifc.arquivo | Dado para interoperar: ifc.arquivo -- Formatado como (rdfs:Literal or xsd:string) | Declara o Nome de um arquivo IFC. | Declara el nombre de un archivo IFC. | Declare the Name of a IFC file. | d.interoperar.120 | Ação de interoperar | null | null | null | null | null | null | null | null | null | null | null | null | null | null
2198 | BIMProp | p.interoperar | é.ifc.ativo | BIMData | d.interoperar | ifc.ativo | rdfs:Literal or xsd:string | null | null | null | null | null | null | null | null | null | é.ativo.ifc | BIM | Conceito or Projeto | Propriedade destinada a interoperar: é.ifc.ativo | Dado para interoperar: ifc.ativo -- Formatado como (rdfs:Literal or xsd:string) | Declara uma classe IFC para Ativos. IfcAsset representa bens de valor econômico associados ao empreendimento. | Declara una clase IFC para activos. IfcAsset representa activos de valor económico asociados a la empresa. | Declare an IFC class for Assets. IfcAsset represents assets of economic value associated with the enterprise. | d.interoperar.121 | Ação de interoperar | null | null | null | null | null | null | classe.ifc | [ IfcAsset ] | null | null | null | null | null | null
2199 | BIMProp | p.interoperar | é.ifc.atributo | BIMData | d.interoperar | ifc.atributo | rdfs:Literal or xsd:string | null | null | null | null | null | null | null | null | null | é.atributo.ifc | BIM | Conceito or Projeto | Propriedade destinada a interoperar: é.ifc.atributo | Dado para interoperar: ifc.atributo -- Formatado como (rdfs:Literal or xsd:string) | Declara um atributo IFC. | Declara um atributo IFC. | Declare an IFC atribute. | d.interoperar.122 | Ação de interoperar | null | null | null | null | null | null | null | null | null | null | null | null | null | null
2200 | BIMProp | p.interoperar | é.ifc.classe | BIMData | d.interoperar | ifc.classe | rdfs:Literal or xsd:string | null | null | null | null | null | null | null | null | null | é.classe.ifc | BIM | Conceito or Projeto | Propriedade destinada a interoperar: é.ifc.classe | Dado para interoperar: ifc.classe -- Formatado como (rdfs:Literal or xsd:string) | Declara a uma classe IFC. | Declara la Identificaión de una clase IFC. | Declare an IFC class. | d.interoperar.123 | Ação de interoperar | null | null | null | null | null | null | null | null | null | null | null | null | null | null
2201 | BIMProp | p.interoperar | é.ifc.classe.relativa | BIMData | d.interoperar | ifc.classe.relativa | rdfs:Literal or xsd:string | null | null | null | null | null | null | null | null | null | é.classe.ifc.relativa | BIM | Conceito or Projeto | Propriedade destinada a interoperar: é.ifc.classe.relativa | Dado para interoperar: ifc.classe.relativa -- Formatado como (rdfs:Literal or xsd:string) | Declara a uma classe IFC relacionada. | Declara la Identificaión de una clase IFC relacionada. | Declare a related IFC class. | d.interoperar.124 | Ação de interoperar | null | null | null | null | null | null | null | null | null | null | null | null | null | null
2202 | BIMProp | p.interoperar | é.ifc.dado | BIMData | d.interoperar | ifc.dado | rdfs:Literal or xsd:string | null | null | null | null | null | null | null | null | null | é.dado.ifc | BIM | Conceito or Projeto | Propriedade destinada a interoperar: é.ifc.dado | Dado para interoperar: ifc.dado -- Formatado como (rdfs:Literal or xsd:string) | Declara um tipo de dado IFC. | Declara la Identificaión de un tipo de dato IFC. | Declare an IFC data type. | d.interoperar.125 | Ação de interoperar | null | null | null | null | null | null | null | null | null | null | null | null | null | null
2203 | BIMProp | p.interoperar | é.ifc.entidade | BIMData | d.interoperar | ifc.entidade | rdfs:Literal or xsd:string | null | null | null | null | null | null | null | null | null | é.entidade.ifc | BIM | Conceito or Projeto | Propriedade destinada a interoperar: é.ifc.entidade | Dado para interoperar: ifc.entidade -- Formatado como (rdfs:Literal or xsd:string) | Declara a uma entidade IFC. | Declara una entidad IFC. | Declare an IFC entity. | d.interoperar.126 | Ação de interoperar | null | null | null | null | null | null | null | null | null | null | null | null | null | null
2204 | BIMProp | p.interoperar | é.ifc.enumeração | BIMData | d.interoperar | ifc.enumeração | rdfs:Literal or xsd:string | null | null | null | null | null | null | null | null | null | é.enumeração.ifc | BIM | Conceito or Projeto | Propriedade destinada a interoperar: é.ifc.enumeração | Dado para interoperar: ifc.enumeração -- Formatado como (rdfs:Literal or xsd:string) | Declara a uma enumeração de tipo IFC. | Declara una enumeración tipo IFC. | Declare an IFC type enumeration. | d.interoperar.127 | Ação de interoperar | null | null | null | null | null | null | null | null | null | null | null | null | null | null
2205 | BIMProp | p.interoperar | é.ifc.função | BIMData | d.interoperar | ifc.função | rdfs:Literal or xsd:string | null | null | null | null | null | null | null | null | null | é.função.ifc | BIM | Conceito or Projeto | Propriedade destinada a interoperar: é.ifc.função | Dado para interoperar: ifc.função -- Formatado como (rdfs:Literal or xsd:string) | Declara a uma função de IFC. | Declara una función IFC. | Declare an IFC function. | d.interoperar.128 | Ação de interoperar | null | null | null | null | null | null | null | null | null | null | null | null | null | null
2206 | BIMProp | p.interoperar | é.ifc.identificador | BIMData | d.interoperar | ifc.identificador | rdfs:Literal or xsd:string | null | null | null | null | null | null | null | null | null | é.identificador.ifc | BIM | Conceito or Projeto | Propriedade destinada a interoperar: é.ifc.identificador | Dado para interoperar: ifc.identificador -- Formatado como (rdfs:Literal or xsd:string) | Declara o atributo GlobalId de IFC. O IfcGloballyUniqueId é uma string codificada usada para identificar de forma única um objeto IFC é um GUID de 128 bits gerado automaticamente. | Declara el atributo GlobalId de IFC. El IfcGloballyUniqueId es una cadena codificada utilizada para identificar de forma única un objeto IFC y es un GUID generado automáticamente de 128 bits. | Declare the GlobalId attribute of IFC. The IfcGloballyUniqueId is an encoded string used to uniquely identify an IFC object is an automatically generated 128-bit GUID. | d.interoperar.129 | Ação de interoperar | categoria.revit | [ OST_PipeFitting ] | null | null | null | null | classe.ifc | [ IfcPipeFitting ] | null | null | null | null | null | null
2207 | BIMProp | p.interoperar | é.ifc.link | BIMData | d.interoperar | ifc.link | rdfs:Literal or xsd:string | null | null | null | null | null | null | null | null | null | é.link.ifc | BIM | Conceito or Projeto | Propriedade destinada a interoperar: é.ifc.link | Dado para interoperar: ifc.link -- Formatado como (rdfs:Literal or xsd:string) | Declara o link para o dicionário do IFC. | Declara el enlace al diccionario IFC. | Declare link to the IFC dictionary. | d.interoperar.130 | Ação de interoperar | null | null | null | null | null | null | null | null | null | null | null | null | null | null
2208 | BIMProp | p.interoperar | é.ifc.material | BIMData | d.interoperar | ifc.material | rdfs:Literal or xsd:string | null | null | null | null | null | null | null | null | null | é.material.ifc | BIM | Conceito or Projeto | Propriedade destinada a interoperar: é.ifc.material | Dado para interoperar: ifc.material -- Formatado como (rdfs:Literal or xsd:string) | Declara o Nome do material aplicado ao componente que deve estar na biblioteca de materiais do projeto em IFC. | Declara el nombre del material aplicado al componente que debe estar en la biblioteca de materiales del proyecto en IFC. | Declare the Name of the material applied to the component that should be in the project material library in IFC. | d.interoperar.131 | Ação de interoperar | null | null | null | null | null | null | null | null | null | null | null | null | null | null
2209 | BIMProp | p.interoperar | é.ifc.produto | BIMData | d.interoperar | ifc.produto | rdfs:Literal or xsd:string | null | null | null | null | null | null | null | null | null | é.produto.ifc | BIM | Conceito or Projeto | Propriedade destinada a interoperar: é.ifc.produto | Dado para interoperar: ifc.produto -- Formatado como (rdfs:Literal or xsd:string) | Declara uma classe IFC para Produtos. IfcProduct é a raiz de objetos físicos ou espaciais do projeto, como: paredes, portas, janelas, espaços (IfcSpace) ou componentes. | Declara una clase IFC para Productos. IfcProduct es la raíz de objetos de diseño físico o espacial, como: muros, puertas, ventanas, espacios (IfcSpace) o componentes. | Declare an IFC class for Products. IfcProduct is the root of physical or spatial design objects, such as: walls, doors, windows, spaces (IfcSpace) or components. | d.interoperar.132 | Ação de interoperar | null | null | null | null | null | null | classe.ifc | [ IfcProduct ] | null | null | null | null | null | null
2210 | BIMProp | p.interoperar | é.ifc.propriedade | BIMData | d.interoperar | ifc.propriedade | rdfs:Literal or xsd:string | null | null | null | null | null | null | null | null | null | é.propriedade.ifc | BIM | Conceito or Projeto | Propriedade destinada a interoperar: é.ifc.propriedade | Dado para interoperar: ifc.propriedade -- Formatado como (rdfs:Literal or xsd:string) | Declara a uma propriedade IFC. | Declara una propiedad IFC. | Declare an IFC property. | d.interoperar.133 | Ação de interoperar | null | null | null | null | null | null | null | null | null | null | código.abnt | [ 0P.10.40.09 ] | null | null
2211 | BIMProp | p.interoperar | é.ifc.pset | BIMData | d.interoperar | ifc.pset | rdfs:Literal or xsd:string | null | null | null | null | null | null | null | null | null | é.pset.ifc | BIM | Conceito or Projeto | Propriedade destinada a interoperar: é.ifc.pset | Dado para interoperar: ifc.pset -- Formatado como (rdfs:Literal or xsd:string) | Declara a um property set de IFC. | Declara un conjunto de propiedades IFC. | Declare an IFC property set. | d.interoperar.134 | Ação de interoperar | null | null | null | null | null | null | null | null | null | null | null | null | null | null
2212 | BIMProp | p.interoperar | é.ifc.qto | BIMData | d.interoperar | ifc.qto | rdfs:Literal or xsd:string | null | null | null | null | null | null | null | null | null | é.qto.ifc | BIM | Conceito or Projeto | Propriedade destinada a interoperar: é.ifc.qto | Dado para interoperar: ifc.qto -- Formatado como (rdfs:Literal or xsd:string) | Declara a uma quantidade qto de IFC. | Declara la cantidad qto de IFC. | Declare the qto quantity of IFC. | d.interoperar.135 | Ação de interoperar | null | null | null | null | null | null | null | null | null | null | null | null | null | null
2213 | BIMProp | p.interoperar | é.ifc.recurso | BIMData | d.interoperar | ifc.recurso | rdfs:Literal or xsd:string | null | null | null | null | null | null | null | null | null | é.recurso.ifc | BIM | Conceito or Projeto | Propriedade destinada a interoperar: é.ifc.recurso | Dado para interoperar: ifc.recurso -- Formatado como (rdfs:Literal or xsd:string) | Declara uma classe IFC para Recursos. IfcResources representa elementos relacionados com mão de obra, materiais, equipamentos, etc. | Declara una clase IFC para Recursos. IfcResources representa elementos relacionados con el trabajo, materiales, equipos, etc. | Declare an IFC class for Resources. IfcResources represents elements related to labor, materials, etc. | d.interoperar.136 | Ação de interoperar | null | null | null | null | null | null | classe.ifc | [ IfcResources ] | null | null | null | null | null | null
2214 | BIMProp | p.interoperar | é.ifc.regra | BIMData | d.interoperar | ifc.regra | rdfs:Literal or xsd:string | null | null | null | null | null | null | null | null | null | é.regra.ifc | BIM | Conceito or Projeto | Propriedade destinada a interoperar: é.ifc.regra | Dado para interoperar: ifc.regra -- Formatado como (rdfs:Literal or xsd:string) | Declara a uma regra IFC. | Declara una regla IFC. | Declare an IFC rule. | d.interoperar.137 | Ação de interoperar | null | null | null | null | null | null | null | null | null | null | null | null | null | null
2215 | BIMProp | p.interoperar | é.ifc.seleção | BIMData | d.interoperar | ifc.seleção | rdfs:Literal or xsd:string | null | null | null | null | null | null | null | null | null | é.seleção.ifc | BIM | Conceito or Projeto | Propriedade destinada a interoperar: é.ifc.seleção | Dado para interoperar: ifc.seleção -- Formatado como (rdfs:Literal or xsd:string) | Declara a uma seleção de tipo IFC. | Declara una selección de tipo IFC. | Declare an IFC type selection. | d.interoperar.138 | Ação de interoperar | null | null | null | null | null | null | null | null | null | null | null | null | null | null
2216 | BIMProp | p.interoperar | é.ifc.tipo | BIMData | d.interoperar | ifc.tipo | rdfs:Literal or xsd:string | null | null | null | null | null | null | null | null | null | é.tipo.ifc | BIM | Conceito or Projeto | Propriedade destinada a interoperar: é.ifc.tipo | Dado para interoperar: ifc.tipo -- Formatado como (rdfs:Literal or xsd:string) | Declara a uma tipo selecionado IFC. | Declara el tipo IFC seleccionado. | Declare the selected type IFC. | d.interoperar.139 | Ação de interoperar | null | null | null | null | null | null | null | null | null | null | null | null | null | null
2217 | BIMProp | p.interoperar | é.ifc.tradução | BIMData | d.interoperar | ifc.tradução | rdfs:Literal or xsd:string | null | null | null | null | null | null | null | null | null | é.tradução.ifc | BIM | Conceito or Projeto | Propriedade destinada a interoperar: é.ifc.tradução | Dado para interoperar: ifc.tradução -- Formatado como (rdfs:Literal or xsd:string) | Declara a Tradução em outro idioma do conceito ou propriedade IFC. | Declara la Traducción a otro idioma del concepto o propiedad IFC. | Declare the Translation into another language of the IFC concept or property. | d.interoperar.140 | Ação de interoperar | null | null | null | null | null | null | null | null | null | null | null | null | null | null
2218 | BIMProp | p.interoperar | é.ifc.versão | BIMData | d.interoperar | ifc.versão | rdfs:Literal or xsd:string | null | null | null | null | null | null | null | null | null | é.versão.ifc | BIM | Conceito or Projeto | Propriedade destinada a interoperar: é.ifc.versão | Dado para interoperar: ifc.versão -- Formatado como (rdfs:Literal or xsd:string) | Declara o Versão do esquema IFC com a qual se criou o arquivo ou o componente. | Declara la Versión del esquema IFC con la que se creó el archivo o componente. | Declare the Version of the IFC schema with which the file or component was created. | d.interoperar.141 | Ação de interoperar | null | null | null | null | null | null | null | null | null | null | null | null | null | null
2219 | BIMProp | p.interoperar | é.link.ifc | BIMData | d.interoperar | link.ifc | rdfs:Literal or xsd:string | null | null | null | null | null | null | null | null | null | é.ifc.link | BIM | Conceito or Projeto | Propriedade destinada a interoperar: é.link.ifc | Dado para interoperar: link.ifc -- Formatado como (rdfs:Literal or xsd:string) | Declara o link para o dicionário do IFC. | Declara el enlace al diccionario IFC. | Declare link to the IFC dictionary. | d.interoperar.142 | Ação de interoperar | null | null | null | null | null | null | null | null | null | null | null | null | null | null
2220 | BIMProp | p.interoperar | é.material.ifc | BIMData | d.interoperar | material.ifc | rdfs:Literal or xsd:string | null | null | null | null | null | null | null | null | null | é.ifc.material | BIM | Conceito or Projeto | Propriedade destinada a interoperar: é.material.ifc | Dado para interoperar: material.ifc -- Formatado como (rdfs:Literal or xsd:string) | Declara o Nome do material aplicado ao componente que deve estar na biblioteca de materiais do projeto em IFC. | Declara el nombre del material aplicado al componente que debe estar en la biblioteca de materiales del proyecto en IFC. | Declare the Name of the material applied to the component that should be in the project material library in IFC. | d.interoperar.143 | Ação de interoperar | null | null | null | null | null | null | null | null | null | null | null | null | null | null
2221 | BIMProp | p.interoperar | é.material.revit | BIMData | d.interoperar | material.revit | rdfs:Literal or xsd:string | null | null | null | null | null | null | null | null | null | é.revit.material | BIM | Conceito or Projeto | Propriedade destinada a interoperar: é.material.revit | Dado para interoperar: material.revit -- Formatado como (rdfs:Literal or xsd:string) | Declara o Nome do material aplicado ao componente que deve estar na biblioteca de materiais do projeto em Revit. | Declara el nombre del material aplicado al componente que debería estar en la biblioteca de materiales del proyecto en Revit. | Declare the Name of the material applied to the component that should be in the project material library in Revit. | d.interoperar.144 | Ação de interoperar | null | null | null | null | null | null | null | null | null | null | null | null | null | null
2222 | BIMProp | p.interoperar | é.produto.ifc | BIMData | d.interoperar | produto.ifc | rdfs:Literal or xsd:string | null | null | null | null | null | null | null | null | null | é.ifc.produto | BIM | Conceito or Projeto | Propriedade destinada a interoperar: é.produto.ifc | Dado para interoperar: produto.ifc -- Formatado como (rdfs:Literal or xsd:string) | Declara uma classe IFC para Produtos. IfcProduct é a raiz de objetos físicos ou espaciais do projeto, como: paredes, portas, janelas, espaços (IfcSpace) ou componentes. | Declara una clase IFC para Productos. IfcProduct es la raíz de objetos de diseño físico o espacial, como: muros, puertas, ventanas, espacios (IfcSpace) o componentes. | Declare an IFC class for Products. IfcProduct is the root of physical or spatial design objects, such as: walls, doors, windows, spaces (IfcSpace) or components. | d.interoperar.145 | Ação de interoperar | null | null | null | null | null | null | classe.ifc | [ IfcProduct ] | null | null | null | null | null | null
2223 | BIMProp | p.interoperar | é.propriedade.ifc | BIMData | d.interoperar | propriedade.ifc | rdfs:Literal or xsd:string | null | null | null | null | null | null | null | null | null | é.ifc.propriedade | BIM | Conceito or Projeto | Propriedade destinada a interoperar: é.propriedade.ifc | Dado para interoperar: propriedade.ifc -- Formatado como (rdfs:Literal or xsd:string) | Declara a uma propriedade IFC. | Declara una propiedad IFC. | Declare an IFC property. | d.interoperar.146 | Ação de interoperar | null | null | null | null | null | null | null | null | null | null | código.abnt | [ 0P.10.40.09 ] | null | null
2224 | BIMProp | p.interoperar | é.pset.ifc | BIMData | d.interoperar | pset.ifc | rdfs:Literal or xsd:string | null | null | null | null | null | null | null | null | null | é.ifc.pset | BIM | Conceito or Projeto | Propriedade destinada a interoperar: é.pset.ifc | Dado para interoperar: pset.ifc -- Formatado como (rdfs:Literal or xsd:string) | Declara a um property set de IFC. | Declara un conjunto de propiedades IFC. | Declare an IFC property set. | d.interoperar.147 | Ação de interoperar | null | null | null | null | null | null | null | null | null | null | null | null | null | null
2225 | BIMProp | p.interoperar | é.qto.ifc | BIMData | d.interoperar | qto.ifc | rdfs:Literal or xsd:string | null | null | null | null | null | null | null | null | null | é.ifc.qto | BIM | Conceito or Projeto | Propriedade destinada a interoperar: é.qto.ifc | Dado para interoperar: qto.ifc -- Formatado como (rdfs:Literal or xsd:string) | Declara a uma quantidade qto de IFC. | Declara la cantidad qto de IFC. | Declare the qto quantity of IFC. | d.interoperar.148 | Ação de interoperar | null | null | null | null | null | null | null | null | null | null | null | null | null | null
2226 | BIMProp | p.interoperar | é.recurso.ifc | BIMData | d.interoperar | recurso.ifc | rdfs:Literal or xsd:string | null | null | null | null | null | null | null | null | null | é.ifc.recurso | BIM | Conceito or Projeto | Propriedade destinada a interoperar: é.recurso.ifc | Dado para interoperar: recurso.ifc -- Formatado como (rdfs:Literal or xsd:string) | Declara uma classe IFC para Recursos. IfcResources representa elementos relacionados com mão de obra, materiais, equipamentos, etc. | Declara una clase IFC para Recursos. IfcResources representa elementos relacionados con el trabajo, materiales, equipos, etc. | Declare an IFC class for Resources. IfcResources represents elements related to labor, materials, etc. | d.interoperar.149 | Ação de interoperar | null | null | null | null | null | null | classe.ifc | [ IfcResources ] | null | null | null | null | null | null
2227 | BIMProp | p.interoperar | é.regra.ifc | BIMData | d.interoperar | regra.ifc | rdfs:Literal or xsd:string | null | null | null | null | null | null | null | null | null | é.ifc.regra | BIM | Conceito or Projeto | Propriedade destinada a interoperar: é.regra.ifc | Dado para interoperar: regra.ifc -- Formatado como (rdfs:Literal or xsd:string) | Declara a uma regra IFC. | Declara una regla IFC. | Declare an IFC rule. | d.interoperar.150 | Ação de interoperar | null | null | null | null | null | null | null | null | null | null | null | null | null | null
2228 | BIMProp | p.interoperar | é.revit.arquivo | BIMData | d.interoperar | revit.arquivo | rdfs:Literal or xsd:string | null | null | null | null | null | null | null | null | null | é.arquivo.revit | BIM | Conceito or Projeto | Propriedade destinada a interoperar: é.revit.arquivo | Dado para interoperar: revit.arquivo -- Formatado como (rdfs:Literal or xsd:string) | Declara o Nome de um arquivo de Revit. | Declara el nombre de un archivo Revit. | Declare the Name of a Revit file. | d.interoperar.151 | Ação de interoperar | null | null | null | null | null | null | null | null | null | null | null | null | null | null
2229 | BIMProp | p.interoperar | é.revit.categoria | BIMData | d.interoperar | revit.categoria | rdfs:Literal or xsd:string | null | null | null | null | null | null | null | null | null | é.categoria.revit | BIM | Conceito or Projeto | Propriedade destinada a interoperar: é.revit.categoria | Dado para interoperar: revit.categoria -- Formatado como (rdfs:Literal or xsd:string) | Declara a associação com uma categoria OST Revit. | Declara la Identificación de la asociación con una categoría OST de Revit. | Declare the association with a Revit OST category. | d.interoperar.152 | Ação de interoperar | null | null | null | null | null | null | null | null | null | null | null | null | null | null
2230 | BIMProp | p.interoperar | é.revit.família.de.componente | BIMData | d.interoperar | revit.família.de.componente | rdfs:Literal or xsd:string | null | null | null | null | null | null | null | null | null | é.família.de.componente | BIM | Conceito or Projeto | Propriedade destinada a interoperar: é.revit.família.de.componente | Dado para interoperar: revit.família.de.componente -- Formatado como (rdfs:Literal or xsd:string) | Declara o Nome de família de componente RFA criada em Revit. | Declara Nombre de familia de componentes RFA creado en Revit. | Declare RFA component family name created in Revit. | d.interoperar.153 | Ação de interoperar | null | null | null | null | null | null | null | null | null | null | null | null | null | null
2231 | BIMProp | p.interoperar | é.revit.família.de.sistema | BIMData | d.interoperar | revit.família.de.sistema | rdfs:Literal or xsd:string | null | null | null | null | null | null | null | null | null | é.família.de.sistema | BIM | Conceito or Projeto | Propriedade destinada a interoperar: é.revit.família.de.sistema | Dado para interoperar: revit.família.de.sistema -- Formatado como (rdfs:Literal or xsd:string) | Declara o Nome de família de sistema como parede ou laje em Revit. | Declara Nombre de familia del sistema, como muro o losa en Revit. | Declare System family name such as wall or slab in Revit. | d.interoperar.154 | Ação de interoperar | null | null | null | null | null | null | null | null | null | null | null | null | null | null
2232 | BIMProp | p.interoperar | é.revit.identificador | BIMData | d.interoperar | revit.identificador | rdfs:Literal or xsd:string | null | null | null | null | null | null | null | null | null | é.identificador.revit | BIM | Conceito or Projeto | Propriedade destinada a interoperar: é.revit.identificador | Dado para interoperar: revit.identificador -- Formatado como (rdfs:Literal or xsd:string) | Declara o identificador único de Revit. O ID de Revit normalmente tem 6 dígitos numéricos. | Declara el identificador único de Revit. El ID de Revit suele tener 6 dígitos numéricos. | Declare the unique identifier of Revit. The Revit ID is typically a number with 6 digits. | d.interoperar.155 | Ação de interoperar | categoria.revit | [ OST_PipeFitting ] | null | null | null | null | classe.ifc | [ IfcPipeFitting ] | null | null | null | null | null | null
2233 | BIMProp | p.interoperar | é.revit.material | BIMData | d.interoperar | revit.material | rdfs:Literal or xsd:string | null | null | null | null | null | null | null | null | null | é.material.revit | BIM | Conceito or Projeto | Propriedade destinada a interoperar: é.revit.material | Dado para interoperar: revit.material -- Formatado como (rdfs:Literal or xsd:string) | Declara o Nome do material aplicado ao componente que deve estar na biblioteca de materiais do projeto em Revit. | Declara el nombre del material aplicado al componente que debería estar en la biblioteca de materiales del proyecto en Revit. | Declare the Name of the material applied to the component that should be in the project material library in Revit. | d.interoperar.156 | Ação de interoperar | null | null | null | null | null | null | null | null | null | null | null | null | null | null
2234 | BIMProp | p.interoperar | é.revit.tipo | BIMData | d.interoperar | revit.tipo | rdfs:Literal or xsd:string | null | null | null | null | null | null | null | null | null | é.tipo.revit | BIM | Conceito or Projeto | Propriedade destinada a interoperar: é.revit.tipo | Dado para interoperar: revit.tipo -- Formatado como (rdfs:Literal or xsd:string) | Declara o Nome de tipo de uma família de sistema ou componente criada em Revit. | Declara Nombre de tipo de una familia de sistemas o componente creado en Revit. | Declare Type name of a system family or component created in Revit. | d.interoperar.157 | Ação de interoperar | null | null | null | null | null | null | null | null | null | null | null | null | null | null
2235 | BIMProp | p.interoperar | é.revit.versão | BIMData | d.interoperar | revit.versão | rdfs:Literal or xsd:string | null | null | null | null | null | null | null | null | null | é.versão.revit | BIM | Conceito or Projeto | Propriedade destinada a interoperar: é.revit.versão | Dado para interoperar: revit.versão -- Formatado como (rdfs:Literal or xsd:string) | Declara a Versão do programa Revit com a qual se criou o arquivo ou o componente de família. | Declara la versión del programa Revit con la que se creó el archivo o el componente familiar. | Declare the Version of the Revit program with which the file or family component was created. | d.interoperar.158 | Ação de interoperar | null | null | null | null | null | null | null | null | null | null | null | null | null | null
2236 | BIMProp | p.interoperar | é.seleção.ifc | BIMData | d.interoperar | seleção.ifc | rdfs:Literal or xsd:string | null | null | null | null | null | null | null | null | null | é.ifc.seleção | BIM | Conceito or Projeto | Propriedade destinada a interoperar: é.seleção.ifc | Dado para interoperar: seleção.ifc -- Formatado como (rdfs:Literal or xsd:string) | Declara a uma seleção de tipo IFC. | Declara una selección de tipo IFC. | Declare an IFC type selection. | d.interoperar.159 | Ação de interoperar | null | null | null | null | null | null | null | null | null | null | null | null | null | null
2237 | BIMProp | p.interoperar | é.tipo.ifc | BIMData | d.interoperar | tipo.ifc | rdfs:Literal or xsd:string | null | null | null | null | null | null | null | null | null | é.ifc.tipo | BIM | Conceito or Projeto | Propriedade destinada a interoperar: é.tipo.ifc | Dado para interoperar: tipo.ifc -- Formatado como (rdfs:Literal or xsd:string) | Declara a uma tipo selecionado IFC. | Declara el tipo IFC seleccionado. | Declare the selected type IFC. | d.interoperar.160 | Ação de interoperar | null | null | null | null | null | null | null | null | null | null | null | null | null | null
2238 | BIMProp | p.interoperar | é.tipo.revit | BIMData | d.interoperar | tipo.revit | rdfs:Literal or xsd:string | null | null | null | null | null | null | null | null | null | é.revit.tipo | BIM | Conceito or Projeto | Propriedade destinada a interoperar: é.tipo.revit | Dado para interoperar: tipo.revit -- Formatado como (rdfs:Literal or xsd:string) | Declara o Nome de tipo de uma família de sistema ou componente criada em Revit. | Declara Nombre de tipo de una familia de sistemas o componente creado en Revit. | Declare Type name of a system family or component created in Revit. | d.interoperar.161 | Ação de interoperar | null | null | null | null | null | null | null | null | null | null | null | null | null | null
2239 | BIMProp | p.interoperar | é.tradução.ifc | BIMData | d.interoperar | tradução.ifc | rdfs:Literal or xsd:string | null | null | null | null | null | null | null | null | null | é.ifc.tradução | BIM | Conceito or Projeto | Propriedade destinada a interoperar: é.tradução.ifc | Dado para interoperar: tradução.ifc -- Formatado como (rdfs:Literal or xsd:string) | Declara a Tradução em outro idioma do conceito ou propriedade IFC. | Declara la Traducción a otro idioma del concepto o propiedad IFC. | Declare the Translation into another language of the IFC concept or property. | d.interoperar.162 | Ação de interoperar | null | null | null | null | null | null | null | null | null | null | null | null | null | null
2240 | BIMProp | p.interoperar | é.versão.ifc | BIMData | d.interoperar | versão.ifc | rdfs:Literal or xsd:string | null | null | null | null | null | null | null | null | null | é.ifc.versão | BIM | Conceito or Projeto | Propriedade destinada a interoperar: é.versão.ifc | Dado para interoperar: versão.ifc -- Formatado como (rdfs:Literal or xsd:string) | Declara o Versão do esquema IFC com a qual se criou o arquivo ou o componente. | Declara la Versión del esquema IFC con la que se creó el archivo o componente. | Declare the Version of the IFC schema with which the file or component was created. | d.interoperar.163 | Ação de interoperar | null | null | null | null | null | null | null | null | null | null | null | null | null | null
2241 | BIMProp | p.interoperar | é.versão.revit | BIMData | d.interoperar | versão.revit | rdfs:Literal or xsd:string | null | null | null | null | null | null | null | null | null | é.revit.versão | BIM | Conceito or Projeto | Propriedade destinada a interoperar: é.versão.revit | Dado para interoperar: versão.revit -- Formatado como (rdfs:Literal or xsd:string) | Declara a Versão do programa Revit com a qual se criou o arquivo ou o componente de família. | Declara la versión del programa Revit con la que se creó el archivo o el componente familiar. | Declare the Version of the Revit program with which the file or family component was created. | d.interoperar.164 | Ação de interoperar | null | null | null | null | null | null | null | null | null | null | null | null | null | null
2242 | BIMProp | p.inventariar | é.código.de.inventário | BIMData | d.inventariar | código.de.inventário | rdfs:Literal or xsd:string | Functional | null | InverseFunctional | null | null | null | null | null | null | é.número.de.inventário | BIM | Conceito or Projeto | Propriedade destinada a inventariar: é.código.de.inventário | Dado para inventariar: código.de.inventário -- Formatado como (rdfs:Literal or xsd:string) | Declara o código de inventário. | Declara el código de inventario. | Declare the inventory code. | d.inventariar.100 | Ação de inventariar | null | null | null | null | null | null | null | null | null | null | null | null | null | null
2243 | BIMProp | p.inventariar | é.item.de.inventário | BIMData | d.inventariar | item.de.inventário | rdfs:Literal or xsd:string | null | null | null | null | null | null | null | null | null | null | BIM | Conceito or Projeto | Propriedade destinada a inventariar: é.item.de.inventário | Dado para inventariar: item.de.inventário -- Formatado como (rdfs:Literal or xsd:string) | Declara a descrição do item inventariado. | Declara la descripción del objeto inventariado. | Declare the description of the inventoried item. | d.inventariar.101 | Ação de inventariar | null | null | null | null | null | null | null | null | null | null | null | null | null | null
2244 | BIMProp | p.inventariar | é.número.de.inventário | BIMData | d.inventariar | número.de.inventário | rdfs:Literal or xsd:string | Functional | null | InverseFunctional | null | null | null | null | null | null | é.código.de.inventário | BIM | Conceito or Projeto | Propriedade destinada a inventariar: é.número.de.inventário | Dado para inventariar: número.de.inventário -- Formatado como (rdfs:Literal or xsd:string) | Declara o número de inventário. | Declara el número de inventario. | Declare the inventory number. | d.inventariar.102 | Ação de inventariar | null | null | null | null | null | null | null | null | null | null | null | null | null | null
2245 | BIMProp | p.inventariar | é.origem.inventarial | BIMData | d.inventariar | origem.inventarial | rdfs:Literal or xsd:string | null | null | null | null | null | null | null | null | null | null | BIM | Conceito or Projeto | Propriedade destinada a inventariar: é.origem.inventarial | Dado para inventariar: origem.inventarial -- Formatado como (rdfs:Literal or xsd:string) | Declara o órgão da origem inventarial. | Declara el origen del cuerpo del inventario. | Declare the body of the inventory origin. | d.inventariar.103 | Ação de inventariar | null | null | null | null | null | null | null | null | null | null | null | null | null | null
2246 | BIMProp | p.investigar | é.ambiental.água | BIMData | d.investigar | ambiental.água | rdfs:Literal or xsd:string | null | null | null | null | null | null | null | null | null | null | BIM | Conceito or Projeto | Propriedade destinada a investigar: é.ambiental.água | Dado para investigar: ambiental.água -- Formatado como (rdfs:Literal or xsd:string) | Declara que é um laboratório dedicado ao estudo do tratamento de água. | Declara que es un laboratorio dedicado al estudio del tratamiento del agua. | Declare that it is a laboratory dedicated to the study of water treatment. | d.investigar.100 | Ação de investigar | categoria.revit | [ OST_Rooms : OST_MEPSpaces : OST_MEPZone ] | null | null | null | null | classe.ifc | [ IfcSpace : IfcOccupant ] | null | null | código.abnt | [ 4A.43.40.58 ] | null | null
2247 | BIMProp | p.investigar | é.ambiental.meio.ambiente | BIMData | d.investigar | ambiental.meio.ambiente | rdfs:Literal or xsd:string | null | null | null | null | null | null | null | null | null | null | BIM | Conceito or Projeto | Propriedade destinada a investigar: é.ambiental.meio.ambiente | Dado para investigar: ambiental.meio.ambiente -- Formatado como (rdfs:Literal or xsd:string) | Declara que é um laboratório dedicado ao estudo do meio ambiente. | Declara que es un laboratorio dedicado al estudio del medio ambiente. | Declare that it is a laboratory dedicated to the study of the environment. | d.investigar.101 | Ação de investigar | categoria.revit | [ OST_Rooms : OST_MEPSpaces : OST_MEPZone ] | null | null | null | null | classe.ifc | [ IfcSpace : IfcOccupant ] | null | null | código.abnt | [ 4A.46.13 ] | null | null
2248 | BIMProp | p.investigar | é.ambiental.terra | BIMData | d.investigar | ambiental.terra | rdfs:Literal or xsd:string | null | null | null | null | null | null | null | null | null | null | BIM | Conceito or Projeto | Propriedade destinada a investigar: é.ambiental.terra | Dado para investigar: ambiental.terra -- Formatado como (rdfs:Literal or xsd:string) | Declara que é um laboratório dedicado às pesquisas das ciências da terra. | Declara que es un laboratorio dedicado a la investigación en ciencias de la Tierra. | Declare that it is a laboratory dedicated to earth science research. | d.investigar.102 | Ação de investigar | categoria.revit | [ OST_Rooms : OST_MEPSpaces : OST_MEPZone ] | null | null | null | null | classe.ifc | [ IfcSpace : IfcOccupant ] | null | null | código.abnt | [ 4A.46.13.04 ] | null | null
2249 | BIMProp | p.investigar | é.apoio.laboratorial | BIMData | d.investigar | apoio.laboratorial | rdfs:Literal or xsd:string | null | null | null | null | null | null | null | null | null | null | BIM | Conceito or Projeto | Propriedade destinada a investigar: é.apoio.laboratorial | Dado para investigar: apoio.laboratorial -- Formatado como (rdfs:Literal or xsd:string) | Declara que é um espaços de apoio de laboratório clínico. Consultar ABNT NBR ISO 35001 – Gestão de Biorrisco para Laboratórios e Organizações Relacionadas. | Declara que es un espacio de apoyo a un laboratorio clínico. Consulte ABNT NBR ISO 35001 – Gestión de Bioriesgos para Laboratorios y Organizaciones Relacionadas. | Declare that it is a clinical laboratory support space. Consult ABNT NBR ISO 35001 – Biorisk Management for Laboratories and Related Organizations. | d.investigar.103 | Ação de investigar | categoria.revit | [ OST_Rooms : OST_MEPSpaces : OST_MEPZone ] | null | null | null | null | classe.ifc | [ IfcSpace : IfcOccupant ] | null | null | código.abnt | [ 4A.43.40 ] | null | null
2250 | BIMProp | p.investigar | é.astronomia | BIMData | d.investigar | astronomia | rdfs:Literal or xsd:string | null | null | null | null | null | null | null | null | null | null | BIM | Conceito or Projeto | Propriedade destinada a investigar: é.astronomia | Dado para investigar: astronomia -- Formatado como (rdfs:Literal or xsd:string) | Declara que é um laboratório de pesquisa astronômica. | Declara que es un laboratorio de investigación astronómica. | Declare that it is an astronomical research laboratory. | d.investigar.104 | Ação de investigar | categoria.revit | [ OST_Rooms : OST_MEPSpaces : OST_MEPZone ] | null | null | null | null | classe.ifc | [ IfcSpace : IfcOccupant ] | null | null | código.abnt | [ 4A.46.10.01 ] | null | null
2251 | BIMProp | p.investigar | é.atividade.forense | BIMData | d.investigar | atividade.forense | rdfs:Literal or xsd:string | null | null | null | null | null | null | null | null | null | null | BIM | Conceito or Projeto | Propriedade destinada a investigar: é.atividade.forense | Dado para investigar: atividade.forense -- Formatado como (rdfs:Literal or xsd:string) | Declara que é um laboratório usado em atividades periciais para trabalhos forenses e criminalística. | Declara que es un laboratorio utilizado en actividades forenses para trabajos forenses y forenses. | Declare that it is a laboratory used in forensic activities for forensic and forensic work. | d.investigar.105 | Ação de investigar | categoria.revit | [ OST_Rooms : OST_MEPSpaces : OST_MEPZone ] | null | null | null | null | classe.ifc | [ IfcSpace : IfcOccupant ] | null | null | código.abnt | [ 4A.46.16 ] | null | null
2252 | BIMProp | p.investigar | é.barreira.biológica | BIMData | d.investigar | barreira.biológica | rdfs:Literal or xsd:string | null | null | null | null | null | null | null | null | null | null | BIM | Conceito or Projeto | Propriedade destinada a investigar: é.barreira.biológica | Dado para investigar: barreira.biológica -- Formatado como (rdfs:Literal or xsd:string) | Declara que é um barreira biológica para laboratórios de procedimentos. | Declara que es una barrera biológica para los laboratorios de procedimientos. | Declare that it is a biological barrier to procedure laboratories. | d.investigar.106 | Ação de investigar | categoria.revit | [ OST_Rooms : OST_MEPSpaces : OST_MEPZone ] | null | null | null | null | classe.ifc | [ IfcSpace : IfcOccupant ] | null | null | código.abnt | [ 4A.43.55.04 ] | null | null
2253 | BIMProp | p.investigar | é.biópsia.dermatológica | BIMData | d.investigar | biópsia.dermatológica | rdfs:Literal or xsd:string | null | null | null | null | null | null | null | null | null | null | BIM | Conceito or Projeto | Propriedade destinada a investigar: é.biópsia.dermatológica | Dado para investigar: biópsia.dermatológica -- Formatado como (rdfs:Literal or xsd:string) | Declara que é um laboratório de biópsias dermatológicas. | Declara que es un laboratorio de biopsias dermatológicas. | Declare that it is a dermatological biopsy laboratory. | d.investigar.107 | Ação de investigar | categoria.revit | [ OST_Rooms : OST_MEPSpaces : OST_MEPZone ] | null | null | null | null | classe.ifc | [ IfcSpace : IfcOccupant ] | null | null | código.abnt | [ 4A.43.37.70 ] | null | null
2254 | BIMProp | p.investigar | é.bioquímica | BIMData | d.investigar | bioquímica | rdfs:Literal or xsd:string | null | null | null | null | null | null | null | null | null | null | BIM | Conceito or Projeto | Propriedade destinada a investigar: é.bioquímica | Dado para investigar: bioquímica -- Formatado como (rdfs:Literal or xsd:string) | Declara que é um laboratório de pesquisa bioquímica. | Declara que es un laboratorio de investigación bioquímica. | Declare that it is a biochemical research laboratory. | d.investigar.108 | Ação de investigar | categoria.revit | [ OST_Rooms : OST_MEPSpaces : OST_MEPZone ] | null | null | null | null | classe.ifc | [ IfcSpace : IfcOccupant ] | null | null | código.abnt | [ 4A.43.55.13 ] | null | null
2255 | BIMProp | p.investigar | é.biossegurança.nb1 | BIMData | d.investigar | biossegurança.nb1 | rdfs:Literal or xsd:string | null | null | null | null | null | null | null | null | null | null | BIM | Conceito or Projeto | Propriedade destinada a investigar: é.biossegurança.nb1 | Dado para investigar: biossegurança.nb1 -- Formatado como (rdfs:Literal or xsd:string) | Declara que é um laboratório de biossegurança nível de segurança 1. Destinado ao trabalho com agentes bem caracterizados e conhecidos por não provocarem doença em seres humanos sadios e que possuam mínimo risco ao pessoal do laboratório e ao meio ambiente. Consultar ABNT NBR ISO 35001 – Gestão de Biorrisco para Laboratórios e Organizações Relacionadas. | Declara que es un laboratorio de bioseguridad nivel 1 de seguridad. Destinado a trabajar con agentes bien caracterizados y conocidos por no causar enfermedades en seres humanos sanos y que suponen un riesgo mínimo para el personal de laboratorio y el medio ambiente. Consulte ABNT NBR ISO 35001 – Gestión de Bioriesgos para Laboratorios y Organizaciones Relacionadas. | Declare that it is a biosafety laboratory safety level 1. Intended for work with agents that are well characterized and known not to cause disease in healthy human beings and that pose minimal risk to laboratory personnel and the environment. Consult ABNT NBR ISO 35001 – Biorisk Management for Laboratories and Related Organizations. | d.investigar.109 | Ação de investigar | categoria.revit | [ OST_Rooms : OST_MEPSpaces : OST_MEPZone ] | null | null | null | null | classe.ifc | [ IfcSpace : IfcOccupant ] | null | null | código.abnt | [ 4A.43.55.16 ] | null | null
2256 | BIMProp | p.investigar | é.biossegurança.nb2 | BIMData | d.investigar | biossegurança.nb2 | rdfs:Literal or xsd:string | null | null | null | null | null | null | null | null | null | null | BIM | Conceito or Projeto | Propriedade destinada a investigar: é.biossegurança.nb2 | Dado para investigar: biossegurança.nb2 -- Formatado como (rdfs:Literal or xsd:string) | Declara que é um laboratório de biossegurança nível de segurança 2. Destinado ao trabalho com agentes de risco moderado para as pessoas e para o meio ambiente, classificados como microrganismos da classe de risco 2. Consultar ABNT NBR ISO 35001 – Gestão de Biorrisco para Laboratórios e Organizações Relacionadas. | Declara que es un laboratorio de bioseguridad nivel 2 de seguridad. Destinado a trabajar con agentes de riesgo moderado para las personas y el medio ambiente, clasificados como microorganismos de clase de riesgo 2. Consulte ABNT NBR ISO 35001 – Gestión de Bioriesgos para Laboratorios y Organizaciones Relacionadas. | Declare that it is a biosafety laboratory safety level 2. Intended for work with agents of moderate risk to people and the environment, classified as microorganisms of risk class 2. Consult ABNT NBR ISO 35001 – Biorisk Management for Laboratories and Related Organizations. | d.investigar.110 | Ação de investigar | categoria.revit | [ OST_Rooms : OST_MEPSpaces : OST_MEPZone ] | null | null | null | null | classe.ifc | [ IfcSpace : IfcOccupant ] | null | null | código.abnt | [ 4A.43.55.16 ] | null | null
2257 | BIMProp | p.investigar | é.biossegurança.nb3 | BIMData | d.investigar | biossegurança.nb3 | rdfs:Literal or xsd:string | null | null | null | null | null | null | null | null | null | é.doença.nb3 | BIM | Conceito or Projeto | Propriedade destinada a investigar: é.biossegurança.nb3 | Dado para investigar: biossegurança.nb3 -- Formatado como (rdfs:Literal or xsd:string) | Declara que é um laboratório de biossegurança nível de segurança 3 ou de contenção. Destinado ao trabalho com agentes de risco biológico da classe 3, microrganismos que acarretam elevado risco ao pesquisador e baixo risco para a comunidade. Consultar ABNT NBR ISO 35001 – Gestão de Biorrisco para Laboratórios e Organizações Relacionadas. | Declara que es un laboratorio de bioseguridad nivel 3 o contención. Destinado a trabajar con agentes de riesgo biológico clase 3, microorganismos que suponen un alto riesgo para el investigador y un bajo riesgo para la comunidad. Consulte ABNT NBR ISO 35001 – Gestión de Bioriesgos para Laboratorios y Organizaciones Relacionadas. | Declare that it is a biosafety laboratory security level 3 or containment. Intended for work with class 3 biological risk agents, microorganisms that pose a high risk to the researcher and a low risk to the community. Consult ABNT NBR ISO 35001 – Biorisk Management for Laboratories and Related Organizations. | d.investigar.111 | Ação de investigar | categoria.revit | [ OST_Rooms : OST_MEPSpaces : OST_MEPZone ] | null | null | null | null | classe.ifc | [ IfcSpace : IfcOccupant ] | null | null | código.abnt | [ 4A.58 ] | null | null
2258 | BIMProp | p.investigar | é.biossegurança.nb4 | BIMData | d.investigar | biossegurança.nb4 | rdfs:Literal or xsd:string | null | null | null | null | null | null | null | null | null | null | BIM | Conceito or Projeto | Propriedade destinada a investigar: é.biossegurança.nb4 | Dado para investigar: biossegurança.nb4 -- Formatado como (rdfs:Literal or xsd:string) | Declara que é um laboratório de biossegurança nível de segurança 4 ou de contenção máxima. Só funcionam sob o controle direto das autoridades sanitárias, dedicado à manipulação de agentes infecciosos extremamente perigosos. É necessário a elaboração de manual de trabalho pormenorizado, testado previamente através de exercícios de treinamento. Consultar ABNT NBR ISO 35001 – Gestão de Biorrisco para Laboratórios e Organizações Relacionadas. | Declara que es un laboratorio de bioseguridad nivel 4 o contención máxima. Solo operan bajo el control directo de las autoridades sanitarias, dedicándose al manejo de agentes infecciosos extremadamente peligrosos. Es necesario preparar un manual de trabajo detallado, previamente probado mediante ejercicios de entrenamiento. Consulte ABNT NBR ISO 35001 – Gestión de Bioriesgos para Laboratorios y Organizaciones Relacionadas. | Declare that it is a biosafety laboratory level 4 or maximum containment. They only operate under the direct control of the health authorities, dedicated to the handling of extremely dangerous infectious agents. It is necessary to prepare a detailed work manual, previously tested through training exercises. Consult ABNT NBR ISO 35001 – Biorisk Management for Laboratories and Related Organizations. | d.investigar.112 | Ação de investigar | categoria.revit | [ OST_Rooms : OST_MEPSpaces : OST_MEPZone ] | null | null | null | null | classe.ifc | [ IfcSpace : IfcOccupant ] | null | null | código.abnt | [ 4A.58 ] | null | null
2259 | BIMProp | p.investigar | é.citologia | BIMData | d.investigar | citologia | rdfs:Literal or xsd:string | null | null | null | null | null | null | null | null | null | null | BIM | Conceito or Projeto | Propriedade destinada a investigar: é.citologia | Dado para investigar: citologia -- Formatado como (rdfs:Literal or xsd:string) | Declara que é um laboratório de citologia. | Declara que es un laboratorio de citología. | Declare that it is a cytology laboratory. | d.investigar.113 | Ação de investigar | categoria.revit | [ OST_Rooms : OST_MEPSpaces : OST_MEPZone ] | null | null | null | null | classe.ifc | [ IfcSpace : IfcOccupant ] | null | null | código.abnt | [ 4A.43.37.22 ] | null | null
2260 | BIMProp | p.investigar | é.dermatologia | BIMData | d.investigar | dermatologia | rdfs:Literal or xsd:string | null | null | null | null | null | null | null | null | null | null | BIM | Conceito or Projeto | Propriedade destinada a investigar: é.dermatologia | Dado para investigar: dermatologia -- Formatado como (rdfs:Literal or xsd:string) | Declara que é um laboratório de dermatologia. | Declara que es un laboratorio de dermatología. | Declare that it is a dermatology laboratory. | d.investigar.114 | Ação de investigar | categoria.revit | [ OST_Rooms : OST_MEPSpaces : OST_MEPZone ] | null | null | null | null | classe.ifc | [ IfcSpace : IfcOccupant ] | null | null | código.abnt | [ 4A.43.37.28 ] | null | null
2261 | BIMProp | p.investigar | é.laboratório.de.diagnóstico | BIMData | d.investigar | laboratório.de.diagnóstico | rdfs:Literal or xsd:string | null | null | null | null | null | null | null | null | null | null | BIM | Conceito or Projeto | Propriedade destinada a investigar: é.laboratório.de.diagnóstico | Dado para investigar: laboratório.de.diagnóstico -- Formatado como (rdfs:Literal or xsd:string) | Declara que é um laboratório de diagnósticos de pesquisa. | Declara que es un laboratorio de diagnóstico de investigación. | Declare that it is a research diagnostic laboratory. | d.investigar.115 | Ação de investigar | categoria.revit | [ OST_Rooms : OST_MEPSpaces : OST_MEPZone ] | null | null | null | null | classe.ifc | [ IfcSpace : IfcOccupant ] | null | null | código.abnt | [ 4A.43.55.40 ] | null | null
2262 | BIMProp | p.investigar | é.dissecção.de.osso | BIMData | d.investigar | dissecção.de.osso | rdfs:Literal or xsd:string | null | null | null | null | null | null | null | null | null | null | BIM | Conceito or Projeto | Propriedade destinada a investigar: é.dissecção.de.osso | Dado para investigar: dissecção.de.osso -- Formatado como (rdfs:Literal or xsd:string) | Declara que é um laboratório de dissecção de ossos. | Declara que es un laboratorio de disección ósea. | Declare that it is a bone dissection laboratory. | d.investigar.116 | Ação de investigar | categoria.revit | [ OST_Rooms : OST_MEPSpaces : OST_MEPZone ] | null | null | null | null | classe.ifc | [ IfcSpace : IfcOccupant ] | null | null | código.abnt | [ 4A.43.37.13 ] | null | null
2263 | BIMProp | p.investigar | é.doença.infecciosa | BIMData | d.investigar | doença.infecciosa | rdfs:Literal or xsd:string | null | null | null | null | null | null | null | null | null | null | BIM | Conceito or Projeto | Propriedade destinada a investigar: é.doença.infecciosa | Dado para investigar: doença.infecciosa -- Formatado como (rdfs:Literal or xsd:string) | Declara que é um laboratório de procedimentos de doenças infecciosas. | Declara que es un laboratorio para procedimientos de enfermedades infecciosas. | Declare that it is a laboratory for infectious disease procedures. | d.investigar.117 | Ação de investigar | categoria.revit | [ OST_Rooms : OST_MEPSpaces : OST_MEPZone ] | null | null | null | null | classe.ifc | [ IfcSpace : IfcOccupant ] | null | null | código.abnt | [ 4A.43.55.25 ] | null | null
2264 | BIMProp | p.investigar | é.doença.nb3 | BIMData | d.investigar | doença.nb3 | rdfs:Literal or xsd:string | null | null | null | null | null | null | null | null | null | é.biossegurança.nb3 | BIM | Conceito or Projeto | Propriedade destinada a investigar: é.doença.nb3 | Dado para investigar: doença.nb3 -- Formatado como (rdfs:Literal or xsd:string) | Declara que é um laboratório de procedimentos de doenças infecciosas de biossegurança nível 3 de alta conteção. Consultar ABNT NBR ISO 35001 – Gestão de Biorrisco para Laboratórios e Organizações Relacionadas. | Declara que es un laboratorio de procedimientos de bioseguridad de nivel 3 de enfermedades infecciosas. Consulte ABNT NBR ISO 35001 – Gestión de Bioriesgos para Laboratorios y Organizaciones Relacionadas. | Declare that it is a biosafety level 3 infectious disease procedures laboratory. Consult ABNT NBR ISO 35001 – Biorisk Management for Laboratories and Related Organizations. | d.investigar.118 | Ação de investigar | categoria.revit | [ OST_Rooms : OST_MEPSpaces : OST_MEPZone ] | null | null | null | null | classe.ifc | [ IfcSpace : IfcOccupant ] | null | null | código.abnt | [ 4A.43.55.19 ] | null | null
2265 | BIMProp | p.investigar | é.entomologia | BIMData | d.investigar | entomologia | rdfs:Literal or xsd:string | null | null | null | null | null | null | null | null | null | null | BIM | Conceito or Projeto | Propriedade destinada a investigar: é.entomologia | Dado para investigar: entomologia -- Formatado como (rdfs:Literal or xsd:string) | Declara que é um laboratório de entomologia dedicado ao estudo de insetos. | Declara que es un laboratorio de entomología dedicado al estudio de los insectos. | Declare that it is an entomology laboratory dedicated to the study of insects. | d.investigar.119 | Ação de investigar | categoria.revit | [ OST_Rooms : OST_MEPSpaces : OST_MEPZone ] | null | null | null | null | classe.ifc | [ IfcSpace : IfcOccupant ] | null | null | código.abnt | [ 4A.43.37.37 ] | null | null
2266 | BIMProp | p.investigar | é.física | BIMData | d.investigar | física | rdfs:Literal or xsd:string | null | null | null | null | null | null | null | null | null | null | BIM | Conceito or Projeto | Propriedade destinada a investigar: é.física | Dado para investigar: física -- Formatado como (rdfs:Literal or xsd:string) | Declara que é um laboratório de pesquisa física. | Declara que es un laboratorio de investigación física. | Declare that it is a physical research laboratory. | d.investigar.120 | Ação de investigar | categoria.revit | [ OST_Rooms : OST_MEPSpaces : OST_MEPZone ] | null | null | null | null | classe.ifc | [ IfcSpace : IfcOccupant ] | null | null | código.abnt | [ 4A.46.07.04 ] | null | null
2267 | BIMProp | p.investigar | é.geologia | BIMData | d.investigar | geologia | rdfs:Literal or xsd:string | null | null | null | null | null | null | null | null | null | null | BIM | Conceito or Projeto | Propriedade destinada a investigar: é.geologia | Dado para investigar: geologia -- Formatado como (rdfs:Literal or xsd:string) | Declara que é um laboratório de geologia. | Declara que es un laboratorio de geología. | Declare that it is a geology laboratory. | d.investigar.121 | Ação de investigar | categoria.revit | [ OST_Rooms : OST_MEPSpaces : OST_MEPZone ] | null | null | null | null | classe.ifc | [ IfcSpace : IfcOccupant ] | null | null | código.abnt | [ 4A.46.13.01 ] | null | null
2268 | BIMProp | p.investigar | é.hematologia | BIMData | d.investigar | hematologia | rdfs:Literal or xsd:string | null | null | null | null | null | null | null | null | null | null | BIM | Conceito or Projeto | Propriedade destinada a investigar: é.hematologia | Dado para investigar: hematologia -- Formatado como (rdfs:Literal or xsd:string) | Declara que é um laboratório de rotina de hematologia. | Declara que es un laboratorio rutinario de hematología. | Declare that it is a routine hematology laboratory. | d.investigar.122 | Ação de investigar | categoria.revit | [ OST_Rooms : OST_MEPSpaces : OST_MEPZone ] | null | null | null | null | classe.ifc | [ IfcSpace : IfcOccupant ] | null | null | código.abnt | [ 4A.43.37.52 ] | null | null
2269 | BIMProp | p.investigar | é.hematologia.gasometria | BIMData | d.investigar | hematologia.gasometria | rdfs:Literal or xsd:string | null | null | null | null | null | null | null | null | null | null | BIM | Conceito or Projeto | Propriedade destinada a investigar: é.hematologia.gasometria | Dado para investigar: hematologia.gasometria -- Formatado como (rdfs:Literal or xsd:string) | Declara que é um laboratório de hematologia que pesquisa gases do sangue. | Declara que es un laboratorio de hematología que investiga gases sanguíneos. | Declare that it is a hematology laboratory that researches blood gases. | d.investigar.123 | Ação de investigar | categoria.revit | [ OST_Rooms : OST_MEPSpaces : OST_MEPZone ] | null | null | null | null | classe.ifc | [ IfcSpace : IfcOccupant ] | null | null | código.abnt | [ 4A.43.37.07 ] | null | null
2270 | BIMProp | p.investigar | é.hematologia.hemostasia | BIMData | d.investigar | hematologia.hemostasia | rdfs:Literal or xsd:string | null | null | null | null | null | null | null | null | null | null | BIM | Conceito or Projeto | Propriedade destinada a investigar: é.hematologia.hemostasia | Dado para investigar: hematologia.hemostasia -- Formatado como (rdfs:Literal or xsd:string) | Declara que é um laboratório de hematologia para estudar os processos de coagulação do sangue. | Declara que es un laboratorio de hematología para estudiar los procesos de coagulación sanguínea. | Declare that it is a hematology laboratory to study the processes of blood clotting. | d.investigar.124 | Ação de investigar | categoria.revit | [ OST_Rooms : OST_MEPSpaces : OST_MEPZone ] | null | null | null | null | classe.ifc | [ IfcSpace : IfcOccupant ] | null | null | código.abnt | [ 4A.43.37.49 ] | null | null
2271 | BIMProp | p.investigar | é.histologia | BIMData | d.investigar | histologia | rdfs:Literal or xsd:string | null | null | null | null | null | null | null | null | null | null | BIM | Conceito or Projeto | Propriedade destinada a investigar: é.histologia | Dado para investigar: histologia -- Formatado como (rdfs:Literal or xsd:string) | Declara que é um laboratório de histologia para estudar tecidos biológicos. | Declara que es un laboratorio de histología para el estudio de tejidos biológicos. | Declare that it is a histology laboratory for studying biological tissues. | d.investigar.125 | Ação de investigar | categoria.revit | [ OST_Rooms : OST_MEPSpaces : OST_MEPZone ] | null | null | null | null | classe.ifc | [ IfcSpace : IfcOccupant ] | null | null | código.abnt | [ 4A.43.37.55 ] | null | null
2272 | BIMProp | p.investigar | é.imunopatologia | BIMData | d.investigar | imunopatologia | rdfs:Literal or xsd:string | null | null | null | null | null | null | null | null | null | null | BIM | Conceito or Projeto | Propriedade destinada a investigar: é.imunopatologia | Dado para investigar: imunopatologia -- Formatado como (rdfs:Literal or xsd:string) | Declara que é um laboratório de imunopatologia. | Declara que es un laboratorio de inmunopatología. | Declare that it is an immunopathology laboratory. | d.investigar.126 | Ação de investigar | categoria.revit | [ OST_Rooms : OST_MEPSpaces : OST_MEPZone ] | null | null | null | null | classe.ifc | [ IfcSpace : IfcOccupant ] | null | null | código.abnt | [ 4A.43.37.58 ] | null | null
2273 | BIMProp | p.investigar | é.laboratório.automatizado | BIMData | d.investigar | laboratório.automatizado | rdfs:Literal or xsd:string | null | null | null | null | null | null | null | null | null | null | BIM | Conceito or Projeto | Propriedade destinada a investigar: é.laboratório.automatizado | Dado para investigar: laboratório.automatizado -- Formatado como (rdfs:Literal or xsd:string) | Declara que é um laboratório clínico automatizado. | Declara que es un laboratorio clínico automatizado. | Declare that it is an automated clinical laboratory. | d.investigar.127 | Ação de investigar | categoria.revit | [ OST_Rooms : OST_MEPSpaces : OST_MEPZone ] | null | null | null | null | classe.ifc | [ IfcSpace : IfcOccupant ] | null | null | código.abnt | [ 4A.43.37.01 ] | null | null
2274 | BIMProp | p.investigar | é.laboratório.clínico | BIMData | d.investigar | laboratório.clínico | rdfs:Literal or xsd:string | null | null | null | null | null | null | null | null | null | null | BIM | Conceito or Projeto | Propriedade destinada a investigar: é.laboratório.clínico | Dado para investigar: laboratório.clínico -- Formatado como (rdfs:Literal or xsd:string) | Declara que é uma área de laboratório de clínica geral. | Declara que es un área de laboratorio de práctica general. | Declare that it is a general practice laboratory area. | d.investigar.128 | Ação de investigar | categoria.revit | [ OST_Rooms : OST_MEPSpaces : OST_MEPZone ] | null | null | null | null | classe.ifc | [ IfcSpace : IfcOccupant ] | null | null | código.abnt | [ 4A.43.37.46 ] | null | null
2275 | BIMProp | p.investigar | é.laboratório.de.astronomia | BIMData | d.investigar | laboratório.de.astronomia | rdfs:Literal or xsd:string | null | null | null | null | null | null | null | null | null | null | BIM | Conceito or Projeto | Propriedade destinada a investigar: é.laboratório.de.astronomia | Dado para investigar: laboratório.de.astronomia -- Formatado como (rdfs:Literal or xsd:string) | Declara que é um laboratórios de astronomia. | Declara que es un laboratorio de astronomía. | Declare that it is an astronomy laboratory. | d.investigar.129 | Ação de investigar | categoria.revit | [ OST_Rooms : OST_MEPSpaces : OST_MEPZone ] | null | null | null | null | classe.ifc | [ IfcSpace : IfcOccupant ] | null | null | código.abnt | [ 4A.46.10 ] | null | null
2276 | BIMProp | p.investigar | é.laboratório.de.biociência | BIMData | d.investigar | laboratório.de.biociência | rdfs:Literal or xsd:string | null | null | null | null | null | null | null | null | null | null | BIM | Conceito or Projeto | Propriedade destinada a investigar: é.laboratório.de.biociência | Dado para investigar: laboratório.de.biociência -- Formatado como (rdfs:Literal or xsd:string) | Declara que é um laboratórios de biociências. | Declara que es un laboratorio de biociencias. | Declare that it is a bioscience laboratory. | d.investigar.130 | Ação de investigar | categoria.revit | [ OST_Rooms : OST_MEPSpaces : OST_MEPZone ] | null | null | null | null | classe.ifc | [ IfcSpace : IfcOccupant ] | null | null | código.abnt | [ 4A.46.04 ] | null | null
2277 | BIMProp | p.investigar | é.laboratório.de.física | BIMData | d.investigar | laboratório.de.física | rdfs:Literal or xsd:string | null | null | null | null | null | null | null | null | null | null | BIM | Conceito or Projeto | Propriedade destinada a investigar: é.laboratório.de.física | Dado para investigar: laboratório.de.física -- Formatado como (rdfs:Literal or xsd:string) | Declara que é um laboratórios de física, dedicados a diversos estudos (acústica, sinais, etc). | Declara que es un laboratorio de física, dedicado a diversos estudios (acústica, señales, etc.). | Declare that it is a physics laboratory, dedicated to various studies (acoustics, signals, etc.). | d.investigar.131 | Ação de investigar | categoria.revit | [ OST_Rooms : OST_MEPSpaces : OST_MEPZone ] | null | null | null | null | classe.ifc | [ IfcSpace : IfcOccupant ] | null | null | código.abnt | [ 4A.46.07 ] | null | null
2278 | BIMProp | p.investigar | é.laboratório.de.montagem | BIMData | d.investigar | laboratório.de.montagem | rdfs:Literal or xsd:string | null | null | null | null | null | null | null | null | null | null | BIM | Conceito or Projeto | Propriedade destinada a investigar: é.laboratório.de.montagem | Dado para investigar: laboratório.de.montagem -- Formatado como (rdfs:Literal or xsd:string) | Declara que é um laboratórios de montagem e testes de componentes mecânicos ou eletrônicos. | Declara que es un laboratorio para el ensamblaje y prueba de componentes mecánicos o electrónicos. | Declare that it is a laboratory for the assembly and testing of mechanical or electronic components. | d.investigar.132 | Ação de investigar | categoria.revit | [ OST_Rooms : OST_MEPSpaces : OST_MEPZone ] | null | null | null | null | classe.ifc | [ IfcSpace : IfcOccupant ] | null | null | código.abnt | [ 4A.46.28 ] | null | null
2279 | BIMProp | p.investigar | é.laboratório.de.perícia | BIMData | d.investigar | laboratório.de.perícia | rdfs:Literal or xsd:string | null | null | null | null | null | null | null | null | null | null | BIM | Conceito or Projeto | Propriedade destinada a investigar: é.laboratório.de.perícia | Dado para investigar: laboratório.de.perícia -- Formatado como (rdfs:Literal or xsd:string) | Declara que é um laboratórios de perícia. | Declara que es un laboratorio forense. | Declare that it is a forensic laboratory. | d.investigar.133 | Ação de investigar | categoria.revit | [ OST_Rooms : OST_MEPSpaces : OST_MEPZone ] | null | null | null | null | classe.ifc | [ IfcSpace : IfcOccupant ] | null | null | código.abnt | [ 4A.46.16 ] | null | null
2280 | BIMProp | p.investigar | é.laboratório.de.psicologia | BIMData | d.investigar | laboratório.de.psicologia | rdfs:Literal or xsd:string | null | null | null | null | null | null | null | null | null | null | BIM | Conceito or Projeto | Propriedade destinada a investigar: é.laboratório.de.psicologia | Dado para investigar: laboratório.de.psicologia -- Formatado como (rdfs:Literal or xsd:string) | Declara que é um laboratórios de psicologia. | Declara que es un laboratorio de psicología. | Declare that he is a psychology laboratory. | d.investigar.134 | Ação de investigar | categoria.revit | [ OST_Rooms : OST_MEPSpaces : OST_MEPZone ] | null | null | null | null | classe.ifc | [ IfcSpace : IfcOccupant ] | null | null | código.abnt | [ 4A.46.19 ] | null | null
2281 | BIMProp | p.investigar | é.laboratório.de.teste | BIMData | d.investigar | laboratório.de.teste | rdfs:Literal or xsd:string | null | null | null | null | null | null | null | null | null | null | BIM | Conceito or Projeto | Propriedade destinada a investigar: é.laboratório.de.teste | Dado para investigar: laboratório.de.teste -- Formatado como (rdfs:Literal or xsd:string) | Declara que é um laboratórios de testes. | Declara que es un laboratorio de pruebas. | Declare that it is a testing laboratory. | d.investigar.135 | Ação de investigar | categoria.revit | [ OST_Rooms : OST_MEPSpaces : OST_MEPZone ] | null | null | null | null | classe.ifc | [ IfcSpace : IfcOccupant ] | null | null | código.abnt | [ 4A.46.22 ] | null | null
2282 | BIMProp | p.investigar | é.líquido.e.gás | BIMData | d.investigar | líquido.e.gás | rdfs:Literal or xsd:string | null | null | null | null | null | null | null | null | null | null | BIM | Conceito or Projeto | Propriedade destinada a investigar: é.líquido.e.gás | Dado para investigar: líquido.e.gás -- Formatado como (rdfs:Literal or xsd:string) | Declara que é um laboratórios de testes de materiais e processos que utilizam líquidos ou gases. | Declara que es un laboratorio para probar materiales y procesos que utilizan líquidos o gases. | Declare that it is a laboratories for testing materials and processes that use liquids or gases. | d.investigar.136 | Ação de investigar | categoria.revit | [ OST_Rooms : OST_MEPSpaces : OST_MEPZone ] | null | null | null | null | classe.ifc | [ IfcSpace : IfcOccupant ] | null | null | código.abnt | [ 4A.46.31 ] | null | null
2283 | BIMProp | p.investigar | é.maxilofacial | BIMData | d.investigar | maxilofacial | rdfs:Literal or xsd:string | null | null | null | null | null | null | null | null | null | é.patologia.oral | BIM | Conceito or Projeto | Propriedade destinada a investigar: é.maxilofacial | Dado para investigar: maxilofacial -- Formatado como (rdfs:Literal or xsd:string) | Declara que é um laboratório maxilofacial que estuda aspectos microscópicos das alterações bucomaxilofacial e as regiões anexas. | Declara que es un laboratorio maxilofacial que estudia aspectos microscópicos de las alteraciones orales y maxilofaciales y las regiones adyacentes. | Declare that it is a maxillofacial laboratory that studies microscopic aspects of oral and maxillofacial alterations and the adjacent regions. | d.investigar.137 | Ação de investigar | categoria.revit | [ OST_Rooms : OST_MEPSpaces : OST_MEPZone ] | null | null | null | null | classe.ifc | [ IfcSpace : IfcOccupant ] | null | null | código.abnt | [ 4A.43.52.52 ] | null | null
2284 | BIMProp | p.investigar | é.micobactérias | BIMData | d.investigar | micobactérias | rdfs:Literal or xsd:string | null | null | null | null | null | null | null | null | null | null | BIM | Conceito or Projeto | Propriedade destinada a investigar: é.micobactérias | Dado para investigar: micobactérias -- Formatado como (rdfs:Literal or xsd:string) | Declara que é um laboratório de microbiologia que estuda bactérias como agentes infecciosos. | Declara que es un laboratorio de microbiología que estudia bacterias como agentes infecciosos. | Declare that it is a microbiology laboratory that studies bacteria as infectious agents. | d.investigar.138 | Ação de investigar | categoria.revit | [ OST_Rooms : OST_MEPSpaces : OST_MEPZone ] | null | null | null | null | classe.ifc | [ IfcSpace : IfcOccupant ] | null | null | código.abnt | [ 4A.43.37.67 ] | null | null
2285 | BIMProp | p.investigar | é.micologia | BIMData | d.investigar | micologia | rdfs:Literal or xsd:string | null | null | null | null | null | null | null | null | null | null | BIM | Conceito or Projeto | Propriedade destinada a investigar: é.micologia | Dado para investigar: micologia -- Formatado como (rdfs:Literal or xsd:string) | Declara que é um laboratório de micologia que estuda tanto fungos patogênicos, benéficos ou ambientais decompositores. | Declara que es un laboratorio de micología que estudia descomponedores de hongos patógenos, beneficiosos o ambientales. | Declare that it is a mycology laboratory that studies either pathogenic, beneficial or environmental fungi decomposers. | d.investigar.139 | Ação de investigar | categoria.revit | [ OST_Rooms : OST_MEPSpaces : OST_MEPZone ] | null | null | null | null | classe.ifc | [ IfcSpace : IfcOccupant ] | null | null | código.abnt | [ 4A.43.37.73 ] | null | null
2286 | BIMProp | p.investigar | é.micologia.microbiológica | BIMData | d.investigar | micologia.microbiológica | rdfs:Literal or xsd:string | null | null | null | null | null | null | null | null | null | null | BIM | Conceito or Projeto | Propriedade destinada a investigar: é.micologia.microbiológica | Dado para investigar: micologia.microbiológica -- Formatado como (rdfs:Literal or xsd:string) | Declara que é um laboratório de microbiologia micológica dedicado ao estudo dos fungos. | Declara que es un laboratorio de microbiología micológica dedicado al estudio de los hongos. | Declare that it is a mycological microbiology laboratory dedicated to the study of fungi. | d.investigar.140 | Ação de investigar | categoria.revit | [ OST_Rooms : OST_MEPSpaces : OST_MEPZone ] | null | null | null | null | classe.ifc | [ IfcSpace : IfcOccupant ] | null | null | código.abnt | [ 4A.43.37.64 ] | null | null
2287 | BIMProp | p.investigar | é.microbiologia.clínica | BIMData | d.investigar | microbiologia.clínica | rdfs:Literal or xsd:string | null | null | null | null | null | null | null | null | null | null | BIM | Conceito or Projeto | Propriedade destinada a investigar: é.microbiologia.clínica | Dado para investigar: microbiologia.clínica -- Formatado como (rdfs:Literal or xsd:string) | Declara que é um laboratório de microbiologia clínica para identificar microrganismos causadores de infecções como bactérias, fungos, vírus e parasitas a partir de amostras biológicas coletadas de pacientes. | Declara que es un laboratorio de microbiología clínica para identificar microorganismos que causan infecciones como bacterias, hongos, virus y parásitos a partir de muestras biológicas recogidas de pacientes. | Declare that it is a clinical microbiology laboratory to identify microorganisms that cause infections such as bacteria, fungi, viruses and parasites from biological samples collected from patients. | d.investigar.141 | Ação de investigar | categoria.revit | [ OST_Rooms : OST_MEPSpaces : OST_MEPZone ] | null | null | null | null | classe.ifc | [ IfcSpace : IfcOccupant ] | null | null | código.abnt | [ 4A.43.37.19 ] | null | null
2288 | BIMProp | p.investigar | é.microbiologia.cultura | BIMData | d.investigar | microbiologia.cultura | rdfs:Literal or xsd:string | null | null | null | null | null | null | null | null | null | null | BIM | Conceito or Projeto | Propriedade destinada a investigar: é.microbiologia.cultura | Dado para investigar: microbiologia.cultura -- Formatado como (rdfs:Literal or xsd:string) | Declara que é um laboratório de preparação de mídia microbiológica, para preparar as substâncias que oferecem suporte nutricional de crescimento de microrganismos. | Declara que es un laboratorio para la preparación de medios microbiológicos, para preparar sustancias que ofrecen apoyo nutricional al crecimiento de microorganismos. | Declare that it is a laboratory for the preparation of microbiological media, to prepare substances that offer nutritional support for the growth of microorganisms. | d.investigar.142 | Ação de investigar | categoria.revit | [ OST_Rooms : OST_MEPSpaces : OST_MEPZone ] | null | null | null | null | classe.ifc | [ IfcSpace : IfcOccupant ] | null | null | código.abnt | [ 4A.43.40.52 ] | null | null
2289 | BIMProp | p.investigar | é.microbiologia.segurança | BIMData | d.investigar | microbiologia.segurança | rdfs:Literal or xsd:string | null | null | null | null | null | null | null | null | null | null | BIM | Conceito or Projeto | Propriedade destinada a investigar: é.microbiologia.segurança | Dado para investigar: microbiologia.segurança -- Formatado como (rdfs:Literal or xsd:string) | Declara que é um laboratório de biossegurança microbiológica. | Declara que es un laboratorio de bioseguridad microbiológica. | Declare that it is a microbiological biosafety laboratory. | d.investigar.143 | Ação de investigar | categoria.revit | [ OST_Rooms : OST_MEPSpaces : OST_MEPZone ] | null | null | null | null | classe.ifc | [ IfcSpace : IfcOccupant ] | null | null | código.abnt | [ 4A.43.37.61 ] | null | null
2290 | BIMProp | p.investigar | é.mídia.descontaminação | BIMData | d.investigar | mídia.descontaminação | rdfs:Literal or xsd:string | null | null | null | null | null | null | null | null | null | null | BIM | Conceito or Projeto | Propriedade destinada a investigar: é.mídia.descontaminação | Dado para investigar: mídia.descontaminação -- Formatado como (rdfs:Literal or xsd:string) | Declara que é um sala de descontaminação e lavagem de vidraria do laboratório clínico. | Declara que es una sala de descontaminación y lavado de cristalería del laboratorio clínico. | Declare that it is a decontamination and glassware washing room of the clinical laboratory. | d.investigar.144 | Ação de investigar | categoria.revit | [ OST_Rooms : OST_MEPSpaces : OST_MEPZone ] | null | null | null | null | classe.ifc | [ IfcSpace : IfcOccupant ] | null | null | código.abnt | [ 4A.43.40.37 ] | null | null
2291 | BIMProp | p.investigar | é.mídia.esterilização | BIMData | d.investigar | mídia.esterilização | rdfs:Literal or xsd:string | null | null | null | null | null | null | null | null | null | null | BIM | Conceito or Projeto | Propriedade destinada a investigar: é.mídia.esterilização | Dado para investigar: mídia.esterilização -- Formatado como (rdfs:Literal or xsd:string) | Declara que é um sala de preparação de soluções e esterilização do laboratório clinico. | Declara que es una sala para la preparación de soluciones y esterilización del laboratorio clínico. | Declare that it is a room for the preparation of solutions and sterilization of the clinical laboratory. | d.investigar.145 | Ação de investigar | categoria.revit | [ OST_Rooms : OST_MEPSpaces : OST_MEPZone ] | null | null | null | null | classe.ifc | [ IfcSpace : IfcOccupant ] | null | null | código.abnt | [ 4A.43.40.46 ] | null | null
2292 | BIMProp | p.investigar | é.mídia.lâmina | BIMData | d.investigar | mídia.lâmina | rdfs:Literal or xsd:string | null | null | null | null | null | null | null | null | null | null | BIM | Conceito or Projeto | Propriedade destinada a investigar: é.mídia.lâmina | Dado para investigar: mídia.lâmina -- Formatado como (rdfs:Literal or xsd:string) | Declara que é um sala de armazenamento de lâminas e blocos do laboratório clínico. | Declara que es una sala de almacenamiento para portaobjetos y bloques del laboratorio clínico. | Declare that it is a storage room for slides and blocks of the clinical laboratory. | d.investigar.146 | Ação de investigar | categoria.revit | [ OST_Rooms : OST_MEPSpaces : OST_MEPZone ] | null | null | null | null | classe.ifc | [ IfcSpace : IfcOccupant ] | null | null | código.abnt | [ 4A.43.40.43 ] | null | null
2293 | BIMProp | p.investigar | é.mídia.lavagem | BIMData | d.investigar | mídia.lavagem | rdfs:Literal or xsd:string | null | null | null | null | null | null | null | null | null | null | BIM | Conceito or Projeto | Propriedade destinada a investigar: é.mídia.lavagem | Dado para investigar: mídia.lavagem -- Formatado como (rdfs:Literal or xsd:string) | Declara que é um sala de lavagem de vidraria do laboratório clínico. | Declara que es una sala de lavado de cristalería del laboratorio clínico. | Declare that it is a glassware washing room of the clinical laboratory. | d.investigar.147 | Ação de investigar | categoria.revit | [ OST_Rooms : OST_MEPSpaces : OST_MEPZone ] | null | null | null | null | classe.ifc | [ IfcSpace : IfcOccupant ] | null | null | código.abnt | [ 4A.43.40.40 ] | null | null
2294 | BIMProp | p.investigar | é.mídia.tecido | BIMData | d.investigar | mídia.tecido | rdfs:Literal or xsd:string | null | null | null | null | null | null | null | null | null | null | BIM | Conceito or Projeto | Propriedade destinada a investigar: é.mídia.tecido | Dado para investigar: mídia.tecido -- Formatado como (rdfs:Literal or xsd:string) | Declara que é um sala de armazenamento de tecidos do laboratório clínico. | Declara que es una sala de almacenamiento de tejidos de laboratorio clínico. | Declare that it is a clinical laboratory tissue storage room. | d.investigar.148 | Ação de investigar | categoria.revit | [ OST_Rooms : OST_MEPSpaces : OST_MEPZone ] | null | null | null | null | classe.ifc | [ IfcSpace : IfcOccupant ] | null | null | código.abnt | [ 4A.43.40.49 ] | null | null
2295 | BIMProp | p.investigar | é.nefrologia | BIMData | d.investigar | nefrologia | rdfs:Literal or xsd:string | null | null | null | null | null | null | null | null | null | null | BIM | Conceito or Projeto | Propriedade destinada a investigar: é.nefrologia | Dado para investigar: nefrologia -- Formatado como (rdfs:Literal or xsd:string) | Declara que é um laboratório de estudos renais. | Declara que es un laboratorio para estudios renales. | Declare that it is a laboratory for kidney studies. | d.investigar.149 | Ação de investigar | categoria.revit | [ OST_Rooms : OST_MEPSpaces : OST_MEPZone ] | null | null | null | null | classe.ifc | [ IfcSpace : IfcOccupant ] | null | null | código.abnt | [ 4A.43.37.79 ] | null | null
2296 | BIMProp | p.investigar | é.odontologia.minitratamento | BIMData | d.investigar | odontologia.minitratamento | rdfs:Literal or xsd:string | null | null | null | null | null | null | null | null | null | null | BIM | Conceito or Projeto | Propriedade destinada a investigar: é.odontologia.minitratamento | Dado para investigar: odontologia.minitratamento -- Formatado como (rdfs:Literal or xsd:string) | Declara que é um minilaboratório de tratamento odontológico. | Declara que es un mini-laboratorio para tratamientos dentales. | Declare that it is a mini-laboratory for dental treatment. | d.investigar.150 | Ação de investigar | categoria.revit | [ OST_Rooms : OST_MEPSpaces : OST_MEPZone ] | null | null | null | null | classe.ifc | [ IfcSpace : IfcOccupant ] | null | null | código.abnt | [ 4A.43.52.22 ] | null | null
2297 | BIMProp | p.investigar | é.odontologia.prótese | BIMData | d.investigar | odontologia.prótese | rdfs:Literal or xsd:string | null | null | null | null | null | null | null | null | null | null | BIM | Conceito or Projeto | Propriedade destinada a investigar: é.odontologia.prótese | Dado para investigar: odontologia.prótese -- Formatado como (rdfs:Literal or xsd:string) | Declara que é um laboratório de próteses odontológicas. | Declara que es un laboratorio de prótesis dentales. | Declare that it is a dental prosthesis laboratory. | d.investigar.151 | Ação de investigar | categoria.revit | [ OST_Rooms : OST_MEPSpaces : OST_MEPZone ] | null | null | null | null | classe.ifc | [ IfcSpace : IfcOccupant ] | null | null | código.abnt | [ 4A.43.52.13 ] | null | null
2298 | BIMProp | p.investigar | é.óptica | BIMData | d.investigar | óptica | rdfs:Literal or xsd:string | null | null | null | null | null | null | null | null | null | null | BIM | Conceito or Projeto | Propriedade destinada a investigar: é.óptica | Dado para investigar: óptica -- Formatado como (rdfs:Literal or xsd:string) | Declara que é um laboratório de física óptica. | Declara que es un laboratorio de física óptica. | Declare that it is an optical physics laboratory. | d.investigar.152 | Ação de investigar | categoria.revit | [ OST_Rooms : OST_MEPSpaces : OST_MEPZone ] | null | null | null | null | classe.ifc | [ IfcSpace : IfcOccupant ] | null | null | código.abnt | [ 4A.46.07.01 ] | null | null
2299 | BIMProp | p.investigar | é.patologia.oral | BIMData | d.investigar | patologia.oral | rdfs:Literal or xsd:string | null | null | null | null | null | null | null | null | null | é.maxilofacial | BIM | Conceito or Projeto | Propriedade destinada a investigar: é.patologia.oral | Dado para investigar: patologia.oral -- Formatado como (rdfs:Literal or xsd:string) | Declara que é um laboratório de patologia oral. | Declara que es un laboratorio de patología oral. | Declare that it is an oral pathology laboratory. | d.investigar.153 | Ação de investigar | categoria.revit | [ OST_Rooms : OST_MEPSpaces : OST_MEPZone ] | null | null | null | null | classe.ifc | [ IfcSpace : IfcOccupant ] | null | null | código.abnt | [ 4A.43.52.58 ] | null | null
2300 | BIMProp | p.investigar | é.pesquisa.geral | BIMData | d.investigar | pesquisa.geral | rdfs:Literal or xsd:string | null | null | null | null | null | null | null | null | null | null | BIM | Conceito or Projeto | Propriedade destinada a investigar: é.pesquisa.geral | Dado para investigar: pesquisa.geral -- Formatado como (rdfs:Literal or xsd:string) | Declara que é um laboratório de procedimentos de pesquisa em geral. | Declara que es un laboratorio de procedimientos de investigación en general. | Declare that it is a laboratory of research procedures in general. | d.investigar.154 | Ação de investigar | categoria.revit | [ OST_Rooms : OST_MEPSpaces : OST_MEPZone ] | null | null | null | null | classe.ifc | [ IfcSpace : IfcOccupant ] | null | null | código.abnt | [ 4A.43.55.46 ] | null | null
2301 | BIMProp | p.investigar | é.química | BIMData | d.investigar | química | rdfs:Literal or xsd:string | null | null | null | null | null | null | null | null | null | null | BIM | Conceito or Projeto | Propriedade destinada a investigar: é.química | Dado para investigar: química -- Formatado como (rdfs:Literal or xsd:string) | Declara que é um laboratórios de química. | Declara que es un laboratorio de química. | Declare that it is a chemistry laboratory. | d.investigar.155 | Ação de investigar | categoria.revit | [ OST_Rooms : OST_MEPSpaces : OST_MEPZone ] | null | null | null | null | classe.ifc | [ IfcSpace : IfcOccupant ] | null | null | código.abnt | [ 4A.46.01 ] | null | null
2302 | BIMProp | p.investigar | é.química.clínica | BIMData | d.investigar | química.clínica | rdfs:Literal or xsd:string | null | null | null | null | null | null | null | null | null | null | BIM | Conceito or Projeto | Propriedade destinada a investigar: é.química.clínica | Dado para investigar: química.clínica -- Formatado como (rdfs:Literal or xsd:string) | Declara que é um laboratório de química clínica. | Declara que es un laboratorio de química clínica. | Declare that it is a clinical chemistry laboratory. | d.investigar.156 | Ação de investigar | categoria.revit | [ OST_Rooms : OST_MEPSpaces : OST_MEPZone ] | null | null | null | null | classe.ifc | [ IfcSpace : IfcOccupant ] | null | null | código.abnt | [ 4A.43.37.16 ] | null | null
2303 | BIMProp | p.investigar | é.química.especial | BIMData | d.investigar | química.especial | rdfs:Literal or xsd:string | null | null | null | null | null | null | null | null | null | null | BIM | Conceito or Projeto | Propriedade destinada a investigar: é.química.especial | Dado para investigar: química.especial -- Formatado como (rdfs:Literal or xsd:string) | Declara que é um laboratório de química especial. | Declara que es un laboratorio especial de química. | Declare that it is a special chemistry laboratory. | d.investigar.157 | Ação de investigar | categoria.revit | [ OST_Rooms : OST_MEPSpaces : OST_MEPZone ] | null | null | null | null | classe.ifc | [ IfcSpace : IfcOccupant ] | null | null | código.abnt | [ 4A.43.37.82 ] | null | null
2304 | BIMProp | p.investigar | é.radioatividade | BIMData | d.investigar | radioatividade | rdfs:Literal or xsd:string | null | null | null | null | null | null | null | null | null | null | BIM | Conceito or Projeto | Propriedade destinada a investigar: é.radioatividade | Dado para investigar: radioatividade -- Formatado como (rdfs:Literal or xsd:string) | Declara que é um laboratório usado em física dedicado ao estudo de partículas, radioatividade. | Declara que es un laboratorio utilizado en física dedicado al estudio de partículas y radiactividad. | Declare that it is a laboratory used in physics dedicated to the study of particles, radioactivity. | d.investigar.158 | Ação de investigar | categoria.revit | [ OST_Rooms : OST_MEPSpaces : OST_MEPZone ] | null | null | null | null | classe.ifc | [ IfcSpace : IfcOccupant ] | null | null | código.abnt | [ 4A.46.07.04 ] | null | null
2305 | BIMProp | p.investigar | é.santuário.de.primate | BIMData | d.investigar | santuário.de.primate | rdfs:Literal or xsd:string | null | null | null | null | null | null | null | null | null | null | BIM | Conceito or Projeto | Propriedade destinada a investigar: é.santuário.de.primate | Dado para investigar: santuário.de.primate -- Formatado como (rdfs:Literal or xsd:string) | Declara o local de proteção, cuidado e preservação dedicado a macacos que não podem mais viver na natureza por algum motivo. | Declara el lugar de protección, cuidado y preservación dedicado a los monos que por alguna razón ya no pueden vivir en libertad. | Declare that it is a place of protection, care and preservation dedicated to monkeys that can no longer live in the wild for some reason. | d.investigar.159 | Ação de investigar | categoria.revit | [ OST_Rooms : OST_MEPSpaces : OST_MEPZone ] | null | null | null | null | classe.ifc | [ IfcSpace : IfcOccupant ] | null | null | código.abnt | [ 4A.58.01 ] | null | null
2306 | BIMProp | p.investigar | é.semicondutor | BIMData | d.investigar | semicondutor | rdfs:Literal or xsd:string | null | null | null | null | null | null | null | null | null | null | BIM | Conceito or Projeto | Propriedade destinada a investigar: é.semicondutor | Dado para investigar: semicondutor -- Formatado como (rdfs:Literal or xsd:string) | Declara que é um laboratórios de semicondutores. | Declara que es un laboratorio de semiconductores. | Declare that it is a semiconductor laboratory. | d.investigar.160 | Ação de investigar | categoria.revit | [ OST_Rooms : OST_MEPSpaces : OST_MEPZone ] | null | null | null | null | classe.ifc | [ IfcSpace : IfcOccupant ] | null | null | código.abnt | [ 4A.46.25 ] | null | null
2307 | BIMProp | p.investigar | é.urinálise | BIMData | d.investigar | urinálise | rdfs:Literal or xsd:string | null | null | null | null | null | null | null | null | null | null | BIM | Conceito or Projeto | Propriedade destinada a investigar: é.urinálise | Dado para investigar: urinálise -- Formatado como (rdfs:Literal or xsd:string) | Declara que é um laboratório de uranálise. | Declara que es un laboratorio de análisis de orina. | Declare that it is a urinalysis laboratory. | d.investigar.161 | Ação de investigar | categoria.revit | [ OST_Rooms : OST_MEPSpaces : OST_MEPZone ] | null | null | null | null | classe.ifc | [ IfcSpace : IfcOccupant ] | null | null | código.abnt | [ 4A.43.37.88 ] | null | null
2308 | BIMProp | p.investigar | é.urologia | BIMData | d.investigar | urologia | rdfs:Literal or xsd:string | null | null | null | null | null | null | null | null | null | null | BIM | Conceito or Projeto | Propriedade destinada a investigar: é.urologia | Dado para investigar: urologia -- Formatado como (rdfs:Literal or xsd:string) | Declara que é um laboratório de urologia. | Declara que es un laboratorio de urología. | Declare that it is a urology laboratory. | d.investigar.162 | Ação de investigar | categoria.revit | [ OST_Rooms : OST_MEPSpaces : OST_MEPZone ] | null | null | null | null | classe.ifc | [ IfcSpace : IfcOccupant ] | null | null | código.abnt | [ 4A.43.37.91 ] | null | null
2309 | BIMProp | p.irrigar | é.aspersor | BIMData | d.irrigar | aspersor | rdfs:Literal or xsd:string | null | null | null | null | null | null | null | null | null | null | BIM | Conceito or Projeto | Propriedade destinada a irrigar: é.aspersor | Dado para irrigar: aspersor -- Formatado como (rdfs:Literal or xsd:string) | Declara que é um aspersor para irrigar água em forma de chuva artificial. | Declara que es un aspersor para regar el agua en forma de lluvia artificial. | Declare that it is a sprinkler to irrigate water in the form of artificial rain. | d.irrigar.100 | Ação de irrigar | categoria.revit | [ OST_PipeSegments : OST_PipeFitting : OST_FlexPipeCurves : OST_PlaceHolderPipes ] | null | null | null | null | null | null | null | null | null | null | null | null
2310 | BIMProp | p.irrigar | é.gotejador | BIMData | d.irrigar | gotejador | rdfs:Literal or xsd:string | null | null | null | null | null | null | null | null | null | null | BIM | Conceito or Projeto | Propriedade destinada a irrigar: é.gotejador | Dado para irrigar: gotejador -- Formatado como (rdfs:Literal or xsd:string) | Declara que é um gotejador para liberar água em pequenas quantidades diretamente nas raízes. | Declara que es un goteador para liberar agua en pequeñas cantidades directamente a las raíces. | Declare that it is a dripper to release water in small amounts directly into the roots. | d.irrigar.101 | Ação de irrigar | categoria.revit | [ OST_PipeSegments : OST_PipeFitting : OST_FlexPipeCurves : OST_PlaceHolderPipes ] | null | null | null | null | null | null | null | null | null | null | null | null
2311 | BIMProp | p.irrigar | é.filtro.de.irrigação | BIMData | d.irrigar | filtro.de.irrigação | rdfs:Literal or xsd:string | null | null | null | null | null | null | null | null | null | null | BIM | Conceito or Projeto | Propriedade destinada a irrigar: é.filtro.de.irrigação | Dado para irrigar: filtro.de.irrigação -- Formatado como (rdfs:Literal or xsd:string) | Declara que é um filtro de irrigação usado para remover partículas para evitar o entupimento de emissores, aspersores e gotejadores. | Declara que es un filtro de riego utilizado para eliminar partículas y evitar obstrucciones de emisores, aspersores y goteadores. | Declare that it is an irrigation filter used to remove particles to prevent clogging of emitters, sprinklers, and drippers. | d.irrigar.102 | Ação de irrigar | categoria.revit | [ OST_PipeSegments : OST_PipeFitting : OST_FlexPipeCurves : OST_PlaceHolderPipes ] | null | null | null | null | classe.ifc | [ IfcPipeSegment : IfcPipeFitting ] | null | null | código.abnt | [ 3E.36 ] | null | null
2312 | BIMProp | p.irrigar | é.válvula.solenóide | BIMData | d.irrigar | válvula.solenóide | rdfs:Literal or xsd:string | null | null | null | null | null | null | null | null | null | null | BIM | Conceito or Projeto | Propriedade destinada a irrigar: é.válvula.solenóide | Dado para irrigar: válvula.solenóide -- Formatado como (rdfs:Literal or xsd:string) | Declara que é uma válvula solenóide para automatizar a abertura e fechamento dos setores irrigados. | Declara que es una válvula solenoide para automatizar la apertura y cierre de sectores irrigados. | Declare that it is a solenoid valve to automate the opening and closing of irrigated sectors. | d.irrigar.103 | Ação de irrigar | categoria.revit | [ OST_PipeSegments : OST_PipeFitting : OST_FlexPipeCurves : OST_PlaceHolderPipes ] | null | null | null | null | classe.ifc | [ IfcPipeSegment : IfcPipeFitting ] | null | null | código.abnt | [ 3E.36 ] | null | null
2313 | BIMProp | p.irrigar | é.tubo.pvc.flexível | BIMData | d.irrigar | tubo.pvc.flexível | rdfs:Literal or xsd:string | null | null | null | null | null | null | null | null | null | null | BIM | Conceito or Projeto | Propriedade destinada a irrigar: é.tubo.pvc.flexível | Dado para irrigar: tubo.pvc.flexível -- Formatado como (rdfs:Literal or xsd:string) | Declara que é um tubo de pvc flexível, leve e adaptável ao terreno agrícola. | Declara que es una tubería de PVC flexible y ligera, adaptable a tierras agrícolas. | Declare that it is a flexible, lightweight pvc pipe that is adaptable to agricultural land. | d.irrigar.104 | Ação de irrigar | categoria.revit | [ OST_PipeSegments : OST_PipeFitting : OST_FlexPipeCurves : OST_PlaceHolderPipes ] | null | null | null | null | classe.ifc | [ IfcPipeSegment : IfcPipeFitting ] | null | null | código.abnt | [ 3E.36 ] | null | null
2314 | BIMProp | p.irrigar | é.controlador.de.irrigação | BIMData | d.irrigar | controlador.de.irrigação | rdfs:Literal or xsd:string | null | null | null | null | null | null | null | null | null | null | BIM | Conceito or Projeto | Propriedade destinada a irrigar: é.controlador.de.irrigação | Dado para irrigar: controlador.de.irrigação -- Formatado como (rdfs:Literal or xsd:string) | Declara que é um controlador de irrigação para programar os horários e volumes de água irrigada. | Declara que es un controlador de riego encargado de programar los horarios y volúmenes de agua irrigada. | Declare that it is an irrigation controller to program the schedules and volumes of irrigated water. | d.irrigar.105 | Ação de irrigar | categoria.revit | [ OST_PipeSegments : OST_PipeFitting : OST_FlexPipeCurves : OST_PlaceHolderPipes ] | null | null | null | null | classe.ifc | [ IfcPipeSegment : IfcPipeFitting ] | null | null | null | null | null | null
2315 | BIMProp | p.irrigar | é.mangueira.perfurada | BIMData | d.irrigar | mangueira.perfurada | rdfs:Literal or xsd:string | null | null | null | null | null | null | null | null | null | null | BIM | Conceito or Projeto | Propriedade destinada a irrigar: é.mangueira.perfurada | Dado para irrigar: mangueira.perfurada -- Formatado como (rdfs:Literal or xsd:string) | Declara que é uma mangueira perfurada usada em irrigação localizada. | Declara que es una manguera perforada utilizada en riego localizado. | Declare that it is a perforated hose used in localized irrigation. | d.irrigar.106 | Ação de irrigar | categoria.revit | [ OST_PipeSegments : OST_PipeFitting : OST_FlexPipeCurves : OST_PlaceHolderPipes ] | null | null | null | null | classe.ifc | [ IfcPipeSegment : IfcPipeFitting ] | null | null | código.abnt | [ 3E.36 ] | null | null
2316 | BIMProp | p.irrigar | é.tubulação.de.irrigação | BIMData | d.irrigar | tubulação.de.irrigação | rdfs:Literal or xsd:string | null | null | null | null | null | null | null | null | null | null | BIM | Conceito or Projeto | Propriedade destinada a irrigar: é.tubulação.de.irrigação | Dado para irrigar: tubulação.de.irrigação -- Formatado como (rdfs:Literal or xsd:string) | Declara que é um elemento de tubulação de irrigação. | Declara que es un elemento de tubería de riego. | Declare that it is an irrigation piping element. | d.irrigar.107 | Ação de irrigar | categoria.revit | [ OST_PipeSegments : OST_PipeFitting : OST_FlexPipeCurves : OST_PlaceHolderPipes ] | null | null | null | null | classe.ifc | [ IfcPipeSegment : IfcPipeFitting ] | null | null | código.abnt | [ 3E.36 ] | null | null
2317 | BIMProp | p.isolar | é.equivalência.pb | BIMData | d.isolar | equivalência.pb | rdfs:Literal or xsd:string | null | null | null | null | null | null | null | null | null | null | BIM | Conceito or Projeto | Propriedade destinada a isolar: é.equivalência.pb | Dado para isolar: equivalência.pb -- Formatado como (rdfs:Literal or xsd:string) | Declara o valor da espessura de proteção em equivalência do chumbo. | Declara el valor del espesor de protección en equivalencia de plomo. | Declare the value of the protective thickness in lead equivalence. | d.isolar.100 | Ação de isolar | null | null | null | null | null | null | null | null | null | null | null | null | null | null
2318 | BIMProp | p.isolar | é.proteção.radiológica.padrão | BIMData | d.isolar | proteção.radiológica.padrão | rdfs:Literal or xsd:string | null | null | null | null | null | null | null | null | null | null | BIM | Conceito or Projeto | Propriedade destinada a isolar: é.proteção.radiológica.padrão | Dado para isolar: proteção.radiológica.padrão -- Formatado como (rdfs:Literal or xsd:string) | Declara o valor de proteção radiológica padrão. | Declara el valor de protección estándar de protección contra rayos X. | Declare the standard X-ray protection protection value. | d.isolar.101 | Ação de isolar | null | null | null | null | null | null | null | null | null | null | null | null | null | null
2319 | BIMProp | p.juntar | é.junta | BIMData | d.juntar | junta | rdfs:Literal or xsd:string | null | null | null | null | null | null | null | null | null | null | BIM | Conceito or Projeto | Propriedade destinada a juntar: é.junta | Dado para juntar: junta -- Formatado como (rdfs:Literal or xsd:string) | Declara o ID de Revit ou GlobalId IFC ou identificador único de objeto. Declara uma junta. | Declara el ID de Revit o IFC GlobalId o un identificador único de objeto. Identifica una articulación. | Declare the Revit ID or IFC GlobalId or unique object identifier. Identifies a joint. | d.juntar.100 | Ação de juntar | null | null | null | null | null | null | null | null | null | null | null | null | null | null
2320 | BIMProp | p.juntar | é.junta.rosqueada | BIMData | d.juntar | junta.rosqueada | rdfs:Literal or xsd:string | null | null | null | null | null | null | null | null | null | null | BIM | Conceito or Projeto | Propriedade destinada a juntar: é.junta.rosqueada | Dado para juntar: junta.rosqueada -- Formatado como (rdfs:Literal or xsd:string) | Declara que é uma junta rosqueada para unir tubos. | Declara que es una junta roscada para unir tuberías. | Declare it is a threaded joint for joining pipes. | d.juntar.101 | Ação de juntar | null | null | null | null | null | null | null | null | null | null | null | null | null | null
2321 | BIMProp | p.juntar | é.junta.colada | BIMData | d.juntar | junta.colada | rdfs:Literal or xsd:string | null | null | null | null | null | null | null | null | null | null | BIM | Conceito or Projeto | Propriedade destinada a juntar: é.junta.colada | Dado para juntar: junta.colada -- Formatado como (rdfs:Literal or xsd:string) | Declara que é uma junta colada para unir tubos. | Declara que es una junta pegada para unir tuberías. | Declare it is a glued joint for joining pipes. | d.juntar.102 | Ação de juntar | null | null | null | null | null | null | null | null | null | null | null | null | null | null
2322 | BIMProp | p.juntar | é.junta.soldada | BIMData | d.juntar | junta.soldada | rdfs:Literal or xsd:string | null | null | null | null | null | null | null | null | null | null | BIM | Conceito or Projeto | Propriedade destinada a juntar: é.junta.soldada | Dado para juntar: junta.soldada -- Formatado como (rdfs:Literal or xsd:string) | Declara que é uma junta soldada para unir tubos. | Declara que es una unión soldada para unir tuberías. | Declare it is a welded joint for joining pipes. | d.juntar.103 | Ação de juntar | null | null | null | null | null | null | null | null | null | null | null | null | null | null
2323 | BIMProp | p.juntar | é.junta.flangeada | BIMData | d.juntar | junta.flangeada | rdfs:Literal or xsd:string | null | null | null | null | null | null | null | null | null | null | BIM | Conceito or Projeto | Propriedade destinada a juntar: é.junta.flangeada | Dado para juntar: junta.flangeada -- Formatado como (rdfs:Literal or xsd:string) | Declara que é uma junta flangeada para unir tubos. | Declara que es una junta bridada para unir tuberías. | Declare it is a flanged joint for joining pipes. | d.juntar.104 | Ação de juntar | null | null | null | null | null | null | null | null | null | null | null | null | null | null
2324 | BIMProp | p.juntar | é.junta.crimpada | BIMData | d.juntar | junta.crimpada | rdfs:Literal or xsd:string | null | null | null | null | null | null | null | null | null | null | BIM | Conceito or Projeto | Propriedade destinada a juntar: é.junta.crimpada | Dado para juntar: junta.crimpada -- Formatado como (rdfs:Literal or xsd:string) | Declara que é uma junta crimpada para unir tubos. | Declara que es una junta engarzada para unir tuberías. | Declare it is a crimped joint for joining pipes. | d.juntar.105 | Ação de juntar | null | null | null | null | null | null | null | null | null | null | null | null | null | null
2325 | BIMProp | p.juntar | é.junta.de.encaixe | BIMData | d.juntar | junta.de.encaixe | rdfs:Literal or xsd:string | null | null | null | null | null | null | null | null | null | null | BIM | Conceito or Projeto | Propriedade destinada a juntar: é.junta.de.encaixe | Dado para juntar: junta.de.encaixe -- Formatado como (rdfs:Literal or xsd:string) | Declara que é uma junta de encaixe para unir tubos. | Declara que es una junta adecuada para unir tuberías. | Declare it is a fitting joint for joining pipes. | d.juntar.106 | Ação de juntar | null | null | null | null | null | null | null | null | null | null | null | null | null | null
2326 | BIMProp | p.juntar | é.junta.de.aperto | BIMData | d.juntar | junta.de.aperto | rdfs:Literal or xsd:string | null | null | null | null | null | null | null | null | null | null | BIM | Conceito or Projeto | Propriedade destinada a juntar: é.junta.de.aperto | Dado para juntar: junta.de.aperto -- Formatado como (rdfs:Literal or xsd:string) | Declara que é uma junta de aperto para unir tubos. | Declara que es una junta de sujeción para unir tuberías. | Declare it is a clamping joint for joining pipes. | d.juntar.107 | Ação de juntar | null | null | null | null | null | null | null | null | null | null | null | null | null | null
2327 | BIMProp | p.juntar | é.junta.push-fit | BIMData | d.juntar | junta.push-fit | rdfs:Literal or xsd:string | null | null | null | null | null | null | null | null | null | null | BIM | Conceito or Projeto | Propriedade destinada a juntar: é.junta.push-fit | Dado para juntar: junta.push-fit -- Formatado como (rdfs:Literal or xsd:string) | Declara que é uma junta tipo push-fit para unir tubos. | Declara que es una junta de tipo push-fit para unir tuberías. | Declare it is a push-fit type joint for joining pipes. | d.juntar.108 | Ação de juntar | null | null | null | null | null | null | null | null | null | null | null | null | null | null
2328 | BIMProp | p.juntar | é.junta.elástica | BIMData | d.juntar | junta.elástica | rdfs:Literal or xsd:string | null | null | null | null | null | null | null | null | null | null | BIM | Conceito or Projeto | Propriedade destinada a juntar: é.junta.elástica | Dado para juntar: junta.elástica -- Formatado como (rdfs:Literal or xsd:string) | Declara que é uma junta elástica JGS. | Declara que es una junta elástica JGS. | Declare it is a JGS elastic joint. | d.juntar.109 | Ação de juntar | null | null | null | null | null | null | null | null | null | null | null | null | null | null
2329 | BIMProp | p.juntar | é.junta.travada.interna | BIMData | d.juntar | junta.travada.interna | rdfs:Literal or xsd:string | null | null | null | null | null | null | null | null | null | null | BIM | Conceito or Projeto | Propriedade destinada a juntar: é.junta.travada.interna | Dado para juntar: junta.travada.interna -- Formatado como (rdfs:Literal or xsd:string) | Declara que é uma junta com travamento interno JTI. | Declara que es una junta de bloqueo interna JTI. | Declare it is a JTI internal locking joint. | d.juntar.110 | Ação de juntar | null | null | null | null | null | null | null | null | null | null | null | null | null | null
2330 | BIMProp | p.juntar | é.junta.travada.externa | BIMData | d.juntar | junta.travada.externa | rdfs:Literal or xsd:string | null | null | null | null | null | null | null | null | null | null | BIM | Conceito or Projeto | Propriedade destinada a juntar: é.junta.travada.externa | Dado para juntar: junta.travada.externa -- Formatado como (rdfs:Literal or xsd:string) | Declara que é uma junta com travamento externo JTE. | Declara que es una junta de bloqueo externo JTE. | Declare it is a JTE externally locking joint. | d.juntar.111 | Ação de juntar | null | null | null | null | null | null | null | null | null | null | null | null | null | null
2331 | BIMProp | p.juntar | é.junta.mecânica | BIMData | d.juntar | junta.mecânica | rdfs:Literal or xsd:string | null | null | null | null | null | null | null | null | null | null | BIM | Conceito or Projeto | Propriedade destinada a juntar: é.junta.mecânica | Dado para juntar: junta.mecânica -- Formatado como (rdfs:Literal or xsd:string) | Declara que é uma junta com travamento mecânico JME. | Declara que es una junta de bloqueo mecánico JME. | Declare it is a JME mechanically locking joint. | d.juntar.112 | Ação de juntar | null | null | null | null | null | null | null | null | null | null | null | null | null | null
2332 | BIMProp | p.juntar | é.junta.smu | BIMData | d.juntar | junta.smu | rdfs:Literal or xsd:string | null | null | null | null | null | null | null | null | null | null | BIM | Conceito or Projeto | Propriedade destinada a juntar: é.junta.smu | Dado para juntar: junta.smu -- Formatado como (rdfs:Literal or xsd:string) | Declara que é uma junta com sistema de abraçadeira SMU. | Declara que es una unión con sistema de abrazadera SMU. | Declare it is a joint with SMU clamp system. | d.juntar.113 | Ação de juntar | null | null | null | null | null | null | null | null | null | null | null | null | null | null
2333 | BIMProp | p.legislar | é.artigo | BIMData | d.legislar | artigo | rdfs:Literal or xsd:string | null | null | null | null | null | null | null | null | null | null | BIM | Conceito or Projeto | Propriedade destinada a legislar: é.artigo | Dado para legislar: artigo -- Formatado como (rdfs:Literal or xsd:string) | Declara o artigo de uma lei, decreto ou normativa. | Declara que se refiere al a um artículo de una ley, decreto o reglamento. | Declare the Article of a law, decree or regulation. | d.legislar.100 | Ação de legislar | null | null | null | null | null | null | null | null | null | null | null | null | null | null
2334 | BIMProp | p.legislar | é.assinatura | BIMData | d.legislar | assinatura | rdfs:Literal or xsd:string | null | null | null | null | null | null | null | null | null | null | BIM | Conceito or Projeto | Propriedade destinada a legislar: é.assinatura | Dado para legislar: assinatura -- Formatado como (rdfs:Literal or xsd:string) | Declara a assinatura de uma lei, decreto ou normativa. | Declara que se refiere a la Firma de una ley, decreto o reglamento. | Declare the Signing of a law, decree or regulation. | d.legislar.101 | Ação de legislar | null | null | null | null | null | null | null | null | null | null | null | null | null | null
2335 | BIMProp | p.legislar | é.assunto | BIMData | d.legislar | assunto | rdfs:Literal or xsd:string | null | null | null | null | null | null | null | null | null | null | BIM | Conceito or Projeto | Propriedade destinada a legislar: é.assunto | Dado para legislar: assunto -- Formatado como (rdfs:Literal or xsd:string) | Declara o nome do assunto abordado. | Declara el nombre del tema al que se dirige. | Declare the Name of the subject addressed. | d.legislar.102 | Ação de legislar | null | null | null | null | null | null | null | null | null | null | null | null | null | null
2336 | BIMProp | p.legislar | é.cláusula | BIMData | d.legislar | cláusula | rdfs:Literal or xsd:string | null | null | null | null | null | null | null | null | null | null | BIM | Conceito or Projeto | Propriedade destinada a legislar: é.cláusula | Dado para legislar: cláusula -- Formatado como (rdfs:Literal or xsd:string) | Declara a cláusula de uma lei, decreto ou normativa. | Declara que se refiere a Cláusula de una ley, decreto o reglamento. | Declare the Clause of a law, decree or regulation. | d.legislar.103 | Ação de legislar | null | null | null | null | null | null | null | null | null | null | null | null | null | null
2337 | BIMProp | p.legislar | é.código.jurídico | BIMData | d.legislar | código.jurídico | rdfs:Literal or xsd:string | null | null | null | null | null | null | null | null | null | null | BIM | Conceito or Projeto | Propriedade destinada a legislar: é.código.jurídico | Dado para legislar: código.jurídico -- Formatado como (rdfs:Literal or xsd:string) | Declara que se refere a um código legal (Penal, Civil, Comercial, etc.). | Declara que se refiere a un código legal (Penal, Civil, Comercial, etc.). | Declare that it is refers to a legal code (Criminal, Civil, Commercial, etc.). | d.legislar.104 | Ação de legislar | null | null | null | null | null | null | null | null | null | null | null | null | null | null
2338 | BIMProp | p.legislar | é.decreto | BIMData | d.legislar | decreto | rdfs:Literal or xsd:string | null | null | null | null | null | null | null | null | null | null | BIM | Conceito or Projeto | Propriedade destinada a legislar: é.decreto | Dado para legislar: decreto -- Formatado como (rdfs:Literal or xsd:string) | Declara que se refere ao número de um decreto ou decreto lei. | Declara que se refiere al número de un decreto o decreto Ley. | Declare that it is refers to the number of a decree or decree law. | d.legislar.105 | Ação de legislar | null | null | null | null | null | null | null | null | null | null | null | null | null | null
2339 | BIMProp | p.legislar | é.disposição | BIMData | d.legislar | disposição | rdfs:Literal or xsd:string | null | null | null | null | null | null | null | null | null | null | BIM | Conceito or Projeto | Propriedade destinada a legislar: é.disposição | Dado para legislar: disposição -- Formatado como (rdfs:Literal or xsd:string) | Declara a disposição de uma lei, decreto ou normativa. | Declara la disposición de una ley, decreto o reglamento. | Declare the provision of a law, decree or regulation. | d.legislar.106 | Ação de legislar | null | null | null | null | null | null | null | null | null | null | null | null | null | null
2340 | BIMProp | p.legislar | é.ementa.da.lei | BIMData | d.legislar | ementa.da.lei | rdfs:Literal or xsd:string | null | null | null | null | null | null | null | null | null | null | BIM | Conceito or Projeto | Propriedade destinada a legislar: é.ementa.da.lei | Dado para legislar: ementa.da.lei -- Formatado como (rdfs:Literal or xsd:string) | Declara Ementa de uma lei, decreto ou normativa. | Declara que se refiere al resumen de una ley, decreto o reglamento. | Declare the Summary of a law, decree or regulation. | d.legislar.107 | Ação de legislar | null | null | null | null | null | null | null | null | null | null | null | null | null | null
2341 | BIMProp | p.legislar | é.esfera | BIMData | d.legislar | esfera | rdfs:Literal or xsd:string | null | null | null | null | null | null | null | null | null | null | BIM | Conceito or Projeto | Propriedade destinada a legislar: é.esfera | Dado para legislar: esfera -- Formatado como (rdfs:Literal or xsd:string) | Declara que se refere às esferas da administração pública: Federal, Estadual ou Municipal. | Declara que se refiere a las esferas de la administración pública: Federal, Estatal o Municipal. | Declare that it is refers to the spheres of public administration: Federal, State or Municipal. | d.legislar.108 | Ação de legislar | null | null | null | null | null | null | null | null | null | null | null | null | null | null
2342 | BIMProp | p.legislar | é.inciso | BIMData | d.legislar | inciso | rdfs:Literal or xsd:string | null | null | null | null | null | null | null | null | null | null | BIM | Conceito or Projeto | Propriedade destinada a legislar: é.inciso | Dado para legislar: inciso -- Formatado como (rdfs:Literal or xsd:string) | Declara Inciso de um artigo. | Declara que se refiere un elemento de un artículo. | Declare the Item of an article. | d.legislar.109 | Ação de legislar | null | null | null | null | null | null | null | null | null | null | null | null | null | null
2343 | BIMProp | p.legislar | é.lei | BIMData | d.legislar | lei | rdfs:Literal or xsd:string | null | null | null | null | null | null | null | null | null | null | BIM | Conceito or Projeto | Propriedade destinada a legislar: é.lei | Dado para legislar: lei -- Formatado como (rdfs:Literal or xsd:string) | Declara que se refere ao número de uma lei. | Declara que se refiere al número de una Ley. | Declare that it is refers to the number of a law. | d.legislar.110 | Ação de legislar | null | null | null | null | null | null | null | null | null | null | null | null | null | null
2344 | BIMProp | p.legislar | é.poder | BIMData | d.legislar | poder | rdfs:Literal or xsd:string | null | null | null | null | null | null | null | null | null | null | BIM | Conceito or Projeto | Propriedade destinada a legislar: é.poder | Dado para legislar: poder -- Formatado como (rdfs:Literal or xsd:string) | Declara que se refere às poderes democráticos: Executivo, Legislativo ou Judicial. | Declara que se refiere a los poderes democráticos: Ejecutivo, Legislativo o Judicial. | Declare that it is refers to the democratic powers: Executive, Legislative or Judicial. | d.legislar.111 | Ação de legislar | null | null | null | null | null | null | null | null | null | null | null | null | null | null
2345 | BIMProp | p.legislar | é.portaria | BIMData | d.legislar | portaria | rdfs:Literal or xsd:string | null | null | null | null | null | null | null | null | null | null | BIM | Conceito or Projeto | Propriedade destinada a legislar: é.portaria | Dado para legislar: portaria -- Formatado como (rdfs:Literal or xsd:string) | Declara que é uma portaria publicada. | Declara que se refiere a una ordenanza publicada. | Declare that it is a published ordinance. | d.legislar.112 | Ação de legislar | null | null | null | null | null | null | null | null | null | null | null | null | null | null
2346 | BIMProp | p.legislar | é.preâmbulo | BIMData | d.legislar | preâmbulo | rdfs:Literal or xsd:string | null | null | null | null | null | null | null | null | null | null | BIM | Conceito or Projeto | Propriedade destinada a legislar: é.preâmbulo | Dado para legislar: preâmbulo -- Formatado como (rdfs:Literal or xsd:string) | Declara Preâmbulo de uma lei, decreto ou normativa. | Declara que se refiere al preámbulo de una ley, decreto o reglamento. | Declare the Preamble to a law, decree or regulation. | d.legislar.113 | Ação de legislar | null | null | null | null | null | null | null | null | null | null | null | null | null | null
2347 | BIMProp | p.legislar | é.quem.assina | BIMData | d.legislar | quem.assina | rdfs:Literal or xsd:string | null | null | null | null | null | null | null | null | null | null | BIM | Conceito or Projeto | Propriedade destinada a legislar: é.quem.assina | Dado para legislar: quem.assina -- Formatado como (rdfs:Literal or xsd:string) | Declara a pessoa que assina o documento. Deve ser humano. | Declara quien es la persona que firma el documento. | Declare the person signing the document. | d.legislar.114 | Ação de legislar | null | null | null | null | null | null | classe.ifc | [ IfcPerson.Identification ] | null | null | código.abnt | [ 1D ] | null | null
2348 | BIMProp | p.legislar | é.quem.assinou | BIMData | d.legislar | quem.assinou | rdfs:Literal or xsd:string | null | null | null | null | null | null | null | null | null | null | BIM | Conceito or Projeto | Propriedade destinada a legislar: é.quem.assinou | Dado para legislar: quem.assinou -- Formatado como (rdfs:Literal or xsd:string) | Declara a pessoa que assinou efetivamente o documento. Deve ser humano. | Declara quien es la persona que firmó efectivamente el documento. | Declare the person who has signed the document. | d.legislar.115 | Ação de legislar | null | null | null | null | null | null | classe.ifc | [ IfcPerson.Identification ] | null | null | código.abnt | [ 1D ] | null | null
2349 | BIMProp | p.legislar | é.quem.homologa | BIMData | d.legislar | quem.homologa | rdfs:Literal or xsd:string | null | null | null | null | null | null | null | null | null | null | BIM | Conceito or Projeto | Propriedade destinada a legislar: é.quem.homologa | Dado para legislar: quem.homologa -- Formatado como (rdfs:Literal or xsd:string) | Declara nome de órgão ou agente com autoridade para homologar. | Declara el nombre del organismo o agente con autoridad para respaldar. | Declare the name of body or agent with authority to endorse. | d.legislar.116 | Ação de legislar | null | null | null | null | null | null | classe.ifc | [ IfcPerson.Identification ] | null | null | código.abnt | [ 1D ] | null | null
2350 | BIMProp | p.legislar | é.quem.homologou | BIMData | d.legislar | quem.homologou | rdfs:Literal or xsd:string | null | null | null | null | null | null | null | null | null | null | BIM | Conceito or Projeto | Propriedade destinada a legislar: é.quem.homologou | Dado para legislar: quem.homologou -- Formatado como (rdfs:Literal or xsd:string) | Declara nome de órgão ou agente com autoridade que homologou. | Declara el nombre del organismo o agente con autoridad que respaldou. | Declare the name of body or agent with authority to endorse. | d.legislar.117 | Ação de legislar | null | null | null | null | null | null | classe.ifc | [ IfcPerson.Identification ] | null | null | código.abnt | [ 1D ] | null | null
2351 | BIMProp | p.legislar | é.quem.referenda | BIMData | d.legislar | quem.referenda | rdfs:Literal or xsd:string | null | null | null | null | null | null | null | null | null | null | BIM | Conceito or Projeto | Propriedade destinada a legislar: é.quem.referenda | Dado para legislar: quem.referenda -- Formatado como (rdfs:Literal or xsd:string) | Declara nome de órgão ou agente com autoridade para referendar. | Declara el nombre del organismo o agente con autoridad para respaldar. | Declare the name of body or agent with authority to endorse. | d.legislar.118 | Ação de legislar | null | null | null | null | null | null | classe.ifc | [ IfcPerson.Identification ] | null | null | código.abnt | [ 1D ] | null | null
2352 | BIMProp | p.legislar | é.quem.referendou | BIMData | d.legislar | quem.referendou | rdfs:Literal or xsd:string | null | null | null | null | null | null | null | null | null | null | BIM | Conceito or Projeto | Propriedade destinada a legislar: é.quem.referendou | Dado para legislar: quem.referendou -- Formatado como (rdfs:Literal or xsd:string) | Declara nome de órgão ou agente com autoridade que referendou. | Declara el nombre del organismo o agente con autoridad que respaldou. | Declare the name of body or agent with authority to endorse. | d.legislar.119 | Ação de legislar | null | null | null | null | null | null | classe.ifc | [ IfcPerson.Identification ] | null | null | código.abnt | [ 1D ] | null | null
2353 | BIMProp | p.legislar | é.quem.regulamenta | BIMData | d.legislar | quem.regulamenta | rdfs:Literal or xsd:string | null | null | null | null | null | null | null | null | null | null | BIM | Conceito or Projeto | Propriedade destinada a legislar: é.quem.regulamenta | Dado para legislar: quem.regulamenta -- Formatado como (rdfs:Literal or xsd:string) | Declara a instituição ou pessoa que tem o poder de criar leis, normas ou regulamentações. | Declara la institución o persona que tiene el poder de crear leyes, normas o regulaciones. | Declare the institution or person who has the power to create laws, rules or regulations. | d.legislar.120 | Ação de legislar | null | null | null | null | null | null | classe.ifc | [ IfcPerson.Identification ] | null | null | código.abnt | [ 1D ] | null | null
2354 | BIMProp | p.legislar | é.quem.regulamentou | BIMData | d.legislar | quem.regulamentou | rdfs:Literal or xsd:string | null | null | null | null | null | null | null | null | null | null | BIM | Conceito or Projeto | Propriedade destinada a legislar: é.quem.regulamentou | Dado para legislar: quem.regulamentou -- Formatado como (rdfs:Literal or xsd:string) | Declara a instituição ou pessoa que criou uma lei, norma ou regulamentação. | Declara la institución o persona que hizo una ley, norma o regulación. | Declare the institution or person who made a law, norm or regulation. | d.legislar.121 | Ação de legislar | null | null | null | null | null | null | classe.ifc | [ IfcPerson.Identification ] | null | null | código.abnt | [ 1D ] | null | null
2355 | BIMProp | p.legislar | é.quem.revoga | BIMData | d.legislar | quem.revoga | rdfs:Literal or xsd:string | null | null | null | null | null | null | null | null | null | null | BIM | Conceito or Projeto | Propriedade destinada a legislar: é.quem.revoga | Dado para legislar: quem.revoga -- Formatado como (rdfs:Literal or xsd:string) | Declara o agente que tem o poder de revogar leis ou normas. | Declara al agente que tiene el poder de derogar leyes o normas. | Declare the agent that has the power to repeal laws or norms. | d.legislar.122 | Ação de legislar | null | null | null | null | null | null | classe.ifc | [ IfcPerson.Identification ] | null | null | código.abnt | [ 1D ] | null | null
2356 | BIMProp | p.legislar | é.quem.revogou | BIMData | d.legislar | quem.revogou | rdfs:Literal or xsd:string | null | null | null | null | null | null | null | null | null | null | BIM | Conceito or Projeto | Propriedade destinada a legislar: é.quem.revogou | Dado para legislar: quem.revogou -- Formatado como (rdfs:Literal or xsd:string) | Declara o agente que revogou efetivamente uma lei ou norma. | Declara al agente que ha derogado efectivamente una ley o norma. | Declare the agent that he has effectively repealed a law or norm. | d.legislar.123 | Ação de legislar | null | null | null | null | null | null | classe.ifc | [ IfcPerson.Identification ] | null | null | código.abnt | [ 1D ] | null | null
2357 | BIMProp | p.legislar | é.quem.veta | BIMData | d.legislar | quem.veta | rdfs:Literal or xsd:string | null | null | null | null | null | null | null | null | null | null | BIM | Conceito or Projeto | Propriedade destinada a legislar: é.quem.veta | Dado para legislar: quem.veta -- Formatado como (rdfs:Literal or xsd:string) | Declara o agente que tem o poder de vetar leis ou normas. | Declara al agente que tiene el poder de vetar leyes o normas. | Declare the agent that has the power to veto laws or norms. | d.legislar.124 | Ação de legislar | null | null | null | null | null | null | classe.ifc | [ IfcPerson.Identification ] | null | null | código.abnt | [ 1D ] | null | null
2358 | BIMProp | p.legislar | é.quem.vetou | BIMData | d.legislar | quem.vetou | rdfs:Literal or xsd:string | null | null | null | null | null | null | null | null | null | null | BIM | Conceito or Projeto | Propriedade destinada a legislar: é.quem.vetou | Dado para legislar: quem.vetou -- Formatado como (rdfs:Literal or xsd:string) | Declara o agente que vetou efetivamente uma lei ou norma. | Declara al agente que ha vetado efectivamente una ley o norma. | Declare the agent that he has effectively vetoed a law or norm. | d.legislar.125 | Ação de legislar | null | null | null | null | null | null | classe.ifc | [ IfcPerson.Identification ] | null | null | código.abnt | [ 1D ] | null | null
2359 | BIMProp | p.legislar | é.regulamentação | BIMData | d.legislar | regulamentação | rdfs:Literal or xsd:string | null | null | null | null | null | null | null | null | null | null | BIM | Conceito or Projeto | Propriedade destinada a legislar: é.regulamentação | Dado para legislar: regulamentação -- Formatado como (rdfs:Literal or xsd:string) | Declara que se refere ao número de uma regulamentação. | Declara que se refiere al número de una regulación. | Declare that it refers to the number of a regulation. | d.legislar.126 | Ação de legislar | null | null | null | null | null | null | null | null | null | null | null | null | null | null
2360 | BIMProp | p.legislar | é.resolução.jurídica | BIMData | d.legislar | resolução.jurídica | rdfs:Literal or xsd:string | null | null | null | null | null | null | null | null | null | null | BIM | Conceito or Projeto | Propriedade destinada a legislar: é.resolução.jurídica | Dado para legislar: resolução.jurídica -- Formatado como (rdfs:Literal or xsd:string) | Declara que se refere ao número de uma resolução. | Declara que se refiere al número de una resolución. | Declare that it refers to the number of a resolution. | d.legislar.127 | Ação de legislar | null | null | null | null | null | null | null | null | null | null | null | null | null | null
2361 | BIMProp | p.legislar | é.revogada.por | BIMData | d.legislar | revogada.por | rdfs:Literal or xsd:string | null | null | null | null | null | null | null | null | null | null | BIM | Conceito or Projeto | Propriedade destinada a legislar: é.revogada.por | Dado para legislar: revogada.por -- Formatado como (rdfs:Literal or xsd:string) | Declara a Lei ou norma que foi revogada. | Declara la Ley o norma que ha sido derogada. | Declare the Law or norm that has been repealed. | d.legislar.128 | Ação de legislar | null | null | null | null | null | null | null | null | null | null | null | null | null | null
2362 | BIMProp | p.legislar | é.revogante.de | BIMData | d.legislar | revogante.de | rdfs:Literal or xsd:string | null | null | null | null | null | null | null | null | null | null | BIM | Conceito or Projeto | Propriedade destinada a legislar: é.revogante.de | Dado para legislar: revogante.de -- Formatado como (rdfs:Literal or xsd:string) | Declara a Lei ou norma que revoga outra Lei. | Declara la Ley o norma que deroga otra Ley. | Declare the Law or norm that repeals another Law. | d.legislar.129 | Ação de legislar | null | null | null | null | null | null | null | null | null | null | null | null | null | null
2363 | BIMProp | p.legislar | é.seção.da.lei | BIMData | d.legislar | seção.da.lei | rdfs:Literal or xsd:string | null | null | null | null | null | null | null | null | null | null | BIM | Conceito or Projeto | Propriedade destinada a legislar: é.seção.da.lei | Dado para legislar: seção.da.lei -- Formatado como (rdfs:Literal or xsd:string) | Declara Seção de uma lei, decreto ou normativa. | Declara la sección de una ley, decreto o reglamento. | Declare Section of a law, decree or regulation. | d.legislar.130 | Ação de legislar | null | null | null | null | null | null | null | null | null | null | null | null | null | null
2364 | BIMProp | p.licitar | é.ata.de.registro.de.preço | BIMData | d.licitar | ata.de.registro.de.preço | rdfs:Literal or xsd:string | null | null | null | null | null | null | null | null | null | null | BIM | Conceito or Projeto | Propriedade destinada a licitar: é.ata.de.registro.de.preço | Dado para licitar: ata.de.registro.de.preço -- Formatado como (rdfs:Literal or xsd:string) | Declara Lei 14.133/2021 de licitação. Documento vinculativo e obrigacional, com característica de compromisso para futura contratação, no qual são registrados o objeto, os preços, os fornecedores, os órgãos participantes e as condições a serem praticadas, conforme as disposições contidas no edital da licitação, no aviso ou instrumento de contratação direta e nas propostas apresentadas. | Declara la Ley 14.133/2021 sobre la puja. Documento vinculante y obligatorio, con la característica de un compromiso de futura contratación, en el que se registren el objeto, precios, proveedores, organismos participantes y las condiciones a aplicar, conforme a las disposiciones contenidas en el aviso de licitación, en el aviso o instrumento de contratación directa y en las propuestas presentadas. | Declare Law 14.133/2021 on bidding. Binding and obligatory document, with the characteristic of a commitment for future contracting, in which the object, prices, suppliers, participating bodies and the conditions to be practiced are recorded, according to the provisions contained in the bidding notice, in the notice or instrument of direct contracting and in the proposals presented. | d.licitar.100 | Ação de licitar | null | null | null | null | null | null | null | null | null | null | null | null | null | null
2365 | BIMProp | p.licitar | é.comissão.de.contratação | BIMData | d.licitar | comissão.de.contratação | rdfs:Literal or xsd:string | null | null | null | null | null | null | null | null | null | null | BIM | Conceito or Projeto | Propriedade destinada a licitar: é.comissão.de.contratação | Dado para licitar: comissão.de.contratação -- Formatado como (rdfs:Literal or xsd:string) | Declara Lei 14.133/2021 de licitação. Conjunto de agentes públicos indicados pela Administração, em caráter permanente ou especial, com a função de receber, examinar e julgar documentos relativos às licitações e aos procedimentos auxiliares. | Declara la Ley 14.133/2021 sobre la puja. Un grupo de agentes públicos nombrados por la Administración, de forma permanente o especial, con la función de recibir, examinar y juzgar documentos relacionados con licitaciones y procedimientos auxiliares. | Declare Law 14.133/2021 on bidding. A group of public agents appointed by the Administration, on a permanent or special basis, with the function of receiving, examining and judging documents related to bids and auxiliary procedures. | d.licitar.101 | Ação de licitar | null | null | null | null | null | null | null | null | null | null | null | null | null | null
2366 | BIMProp | p.licitar | é.contrato.de.eficiência | BIMData | d.licitar | contrato.de.eficiência | rdfs:Literal or xsd:string | null | null | null | null | null | null | null | null | null | null | BIM | Conceito or Projeto | Propriedade destinada a licitar: é.contrato.de.eficiência | Dado para licitar: contrato.de.eficiência -- Formatado como (rdfs:Literal or xsd:string) | Declara Lei 14.133/2021 de licitação. Contrato cujo objeto é a prestação de serviços, que pode incluir a realização de obras e o fornecimento de bens, com o objetivo de proporcionar economia ao contratante, na forma de redução de despesas correntes, remunerado o contratado com base em percentual da economia gerada. | Declara la Ley 14.133/2021 sobre la puja. Contrato cuyo objetivo es la prestación de servicios, que pueden incluir la ejecución de obras y el suministro de bienes, con el objetivo de proporcionar ahorros al contratista, en forma de una reducción de los gastos corrientes, remunerando al contratista en función de un porcentaje del ahorro generado. | Declare Law 14.133/2021 on bidding. Contract whose object is the provision of services, which may include the execution of works and the supply of goods, with the objective of providing savings to the contractor, in the form of a reduction in current expenses, remunerating the contractor based on a percentage of the savings generated. | d.licitar.102 | Ação de licitar | null | null | null | null | null | null | null | null | null | null | null | null | null | null
2367 | BIMProp | p.licitar | é.critério.de.julgamento | BIMData | d.licitar | critério.de.julgamento | rdfs:Literal or xsd:string | null | null | null | null | null | null | null | null | null | null | BIM | Conceito or Projeto | Propriedade destinada a licitar: é.critério.de.julgamento | Dado para licitar: critério.de.julgamento -- Formatado como (rdfs:Literal or xsd:string) | Declara o critério de julgamento de uma licitação. | Declara el criterio de juicio de una oferta. | Declare the judgment criterion of a bid. | d.licitar.103 | Ação de licitar | null | null | null | null | null | null | null | null | null | null | null | null | null | null
2368 | BIMProp | p.licitar | é.empreitada.global | BIMData | d.licitar | empreitada.global | rdfs:Literal or xsd:string | null | null | null | null | null | null | null | null | null | null | BIM | Conceito or Projeto | Propriedade destinada a licitar: é.empreitada.global | Dado para licitar: empreitada.global -- Formatado como (rdfs:Literal or xsd:string) | Declara Lei 14.133/2021 de licitação. É uma contratação da execução da obra ou do serviço por preço certo e total. | Declara la Ley 14.133/2021 sobre la puja. Es un contrato para la ejecución de la obra o servicio por un precio determinado y total. | Declare Law 14.133/2021 on bidding. It is a contracting of the execution of the work or service for a certain and total price. | d.licitar.104 | Ação de licitar | null | null | null | null | null | null | null | null | null | null | null | null | null | null
2369 | BIMProp | p.licitar | é.empreitada.integral | BIMData | d.licitar | empreitada.integral | rdfs:Literal or xsd:string | null | null | null | null | null | null | null | null | null | null | BIM | Conceito or Projeto | Propriedade destinada a licitar: é.empreitada.integral | Dado para licitar: empreitada.integral -- Formatado como (rdfs:Literal or xsd:string) | Declara Lei 14.133/2021 de licitação. É uma contratação de empreendimento em sua integralidade, compreendida a totalidade das etapas de obras, serviços e instalações necessárias, sob inteira responsabilidade do contratado até sua entrega ao contratante em condições de entrada em operação, com características adequadas às finalidades para as quais foi contratado e atendidos os requisitos técnicos e legais para sua utilização com segurança estrutural e operacional. | Declara la Ley 14.133/2021 sobre la puja. Es una contratación de un proyecto en su totalidad, que comprende todas las etapas de los trabajos, servicios e instalaciones necesarias, bajo la total responsabilidad del contratista hasta su entrega al contratista en condiciones de entrada en operación, con características adecuadas a los fines para los que fue contratado y que cumpla los requisitos técnicos y legales para su uso con seguridad estructural y operativa. | Declare Law 14.133/2021 on bidding. It is a contracting of a project in its entirety, comprising all the stages of works, services and necessary facilities, under the entire responsibility of the contractor until its delivery to the contractor in conditions of entry into operation, with characteristics appropriate to the purposes for which it was contracted and meeting the technical and legal requirements for its use with structural and operational safety. | d.licitar.105 | Ação de licitar | null | null | null | null | null | null | null | null | null | null | null | null | null | null
2370 | BIMProp | p.licitar | é.empreitada.unitária | BIMData | d.licitar | empreitada.unitária | rdfs:Literal or xsd:string | null | null | null | null | null | null | null | null | null | null | BIM | Conceito or Projeto | Propriedade destinada a licitar: é.empreitada.unitária | Dado para licitar: empreitada.unitária -- Formatado como (rdfs:Literal or xsd:string) | Declara Lei 14.133/2021 de licitação. É uma empreitada por preço unitário: contratação da execução da obra ou do serviço por preço certo de unidades determinadas. | Declara la Ley 14.133/2021 sobre la puja. Es un contrato por precio unitario: contratar la ejecución de la obra o servicio por un precio determinado de ciertas unidades. | Declare Law 14.133/2021 on bidding. It is a contract for unit price: contracting the execution of the work or service for a certain price of certain units. | d.licitar.106 | Ação de licitar | null | null | null | null | null | null | null | null | null | null | null | null | null | null
2371 | BIMProp | p.licitar | é.entidade.gerenciadora | BIMData | d.licitar | entidade.gerenciadora | rdfs:Literal or xsd:string | null | null | null | null | null | null | null | null | null | null | BIM | Conceito or Projeto | Propriedade destinada a licitar: é.entidade.gerenciadora | Dado para licitar: entidade.gerenciadora -- Formatado como (rdfs:Literal or xsd:string) | Declara Lei 14.133/2021 de licitação. Entidade da Administração Pública responsável pela condução do conjunto de procedimentos para registro de preços e pelo gerenciamento da ata de registro de preços dele decorrente. | Declara la Ley 14.133/2021 sobre la puja. Entidad de Administración Pública responsable de llevar a cabo el conjunto de procedimientos para el registro de precios y de gestionar las actas de registro de precios derivadas de los mismos. | Declare Law 14.133/2021 on bidding. Public Administration entity responsible for conducting the set of procedures for price registration and for managing the minutes of price registration resulting from it. | d.licitar.107 | Ação de licitar | null | null | null | null | null | null | null | null | null | null | null | null | null | null
2372 | BIMProp | p.licitar | é.entidade.não.participante | BIMData | d.licitar | entidade.não.participante | rdfs:Literal or xsd:string | null | null | null | null | null | null | null | null | null | null | BIM | Conceito or Projeto | Propriedade destinada a licitar: é.entidade.não.participante | Dado para licitar: entidade.não.participante -- Formatado como (rdfs:Literal or xsd:string) | Declara Lei 14.133/2021 de licitação. Entidade da Administração Pública que não participa dos procedimentos iniciais da licitação para registro de preços e não integra a ata de registro de preços. | Declara la Ley 14.133/2021 sobre la puja. Entidad de la Administración Pública que no participa en los procedimientos iniciales de puja para el registro de precios y que no forma parte de las actas de registro de precios. | Declare Law 14.133/2021 on bidding. Public Administration entity that does not participate in the initial bidding procedures for price registration and is not part of the price registration minutes. | d.licitar.108 | Ação de licitar | null | null | null | null | null | null | null | null | null | null | null | null | null | null
2373 | BIMProp | p.licitar | é.entidade.participante | BIMData | d.licitar | entidade.participante | rdfs:Literal or xsd:string | null | null | null | null | null | null | null | null | null | null | BIM | Conceito or Projeto | Propriedade destinada a licitar: é.entidade.participante | Dado para licitar: entidade.participante -- Formatado como (rdfs:Literal or xsd:string) | Declara Lei 14.133/2021 de licitação. Entidade da Administração Pública que participa dos procedimentos iniciais da contratação para registro de preços e integra a ata de registro de preços. | Declara la Ley 14.133/2021 sobre la puja. Entidad de la Administración Pública que participa en los procedimientos iniciales de contratación para el registro de precios y forma parte de las actas de registro de precios. | Declare Law 14.133/2021 on bidding. Public Administration entity that participates in the initial contracting procedures for price registration and is part of the price registration minutes. | d.licitar.109 | Ação de licitar | null | null | null | null | null | null | null | null | null | null | null | null | null | null
2374 | BIMProp | p.licitar | é.fase.de.apresentação | BIMData | d.licitar | fase.de.apresentação | rdfs:Literal or xsd:string | null | null | null | null | null | null | null | null | null | null | BIM | Conceito or Projeto | Propriedade destinada a licitar: é.fase.de.apresentação | Dado para licitar: fase.de.apresentação -- Formatado como (rdfs:Literal or xsd:string) | Declara Fase em que o participantes apresentam propostas ou lances, pode haver negociação ou leilão. | Declara Fase en la que los participantes presentan propuestas o ofertas, puede haber negociación o subasta. | Declare Phase in which the participants present proposals or bids, there may be negotiation or auction. | d.licitar.110 | Ação de licitar | null | null | null | null | null | null | null | null | null | null | null | null | null | null
2375 | BIMProp | p.licitar | é.fase.de.divulgação.edital | BIMData | d.licitar | fase.de.divulgação.edital | rdfs:Literal or xsd:string | null | null | null | null | null | null | null | null | null | null | BIM | Conceito or Projeto | Propriedade destinada a licitar: é.fase.de.divulgação.edital | Dado para licitar: fase.de.divulgação.edital -- Formatado como (rdfs:Literal or xsd:string) | Declara Fase em que o edital é publicado e divulgado com as informações necessárias para os participantes interessados. O edital deve explicitar o objeto da licitação, critérios de julgamento, procedimentos e requisitos para a habilitação. | Declara Fase en la que se publica y difunde el aviso con la información necesaria para los participantes interesados. El aviso debe explicar el objeto de la puja, los criterios de resolución, los procedimientos y los requisitos para la calificación. | Declare Phase in which the notice is published and disseminated with the necessary information for interested participants. The notice must explain the object of the bidding, judgment criteria, procedures and requirements for qualification. | d.licitar.111 | Ação de licitar | null | null | null | null | null | null | null | null | null | null | null | null | null | null
2376 | BIMProp | p.licitar | é.fase.de.habilitação | BIMData | d.licitar | fase.de.habilitação | rdfs:Literal or xsd:string | null | null | null | null | null | null | null | null | null | null | BIM | Conceito or Projeto | Propriedade destinada a licitar: é.fase.de.habilitação | Dado para licitar: fase.de.habilitação -- Formatado como (rdfs:Literal or xsd:string) | Declara Fase em que o licitante ganhador é avaliado para verificar se cumpre os requisitos de habilitação do edital. | Declara Fase en la que se evalúa al licitador ganador para verificar que cumple con los requisitos de calificación del aviso público. | Declare Phase in which the winning bidder is evaluated to verify that it meets the qualification requirements of the public notice. | d.licitar.112 | Ação de licitar | null | null | null | null | null | null | null | null | null | null | null | null | null | null
2377 | BIMProp | p.licitar | é.fase.de.homologação | BIMData | d.licitar | fase.de.homologação | rdfs:Literal or xsd:string | null | null | null | null | null | null | null | null | null | é.homologada | BIM | Conceito or Projeto | Propriedade destinada a licitar: é.fase.de.homologação | Dado para licitar: fase.de.homologação -- Formatado como (rdfs:Literal or xsd:string) | Declara Fase final em que se homologa o processo e a autoridade competente aprova o resultado. | Declara la fase final en la que se aprueba el proceso y la autoridad competente aprueba el resultado. | Declare the final phase in which the process is approved and the competent authority approves the result. | d.licitar.113 | Ação de licitar | null | null | null | null | null | null | null | null | null | null | null | null | null | null
2378 | BIMProp | p.licitar | é.fase.de.julgamento | BIMData | d.licitar | fase.de.julgamento | rdfs:Literal or xsd:string | null | null | null | null | null | null | null | null | null | null | BIM | Conceito or Projeto | Propriedade destinada a licitar: é.fase.de.julgamento | Dado para licitar: fase.de.julgamento -- Formatado como (rdfs:Literal or xsd:string) | Declara Fase em que o são avaliadas as propostas de acordo aos critérios de julgamento definidos no edital. Se seleciona a proposta que cumpre melhor os critérios. | Declara Fase en la que las propuestas se evalúan según los criterios de sentencia definidos en el aviso. Se selecciona la propuesta que mejor cumple con los criterios. | Declare Phase in which the proposals are evaluated according to the judgment criteria defined in the notice. The proposal that best meets the criteria is selected. | d.licitar.114 | Ação de licitar | null | null | null | null | null | null | null | null | null | null | null | null | null | null
2379 | BIMProp | p.licitar | é.fase.de.preparação | BIMData | d.licitar | fase.de.preparação | rdfs:Literal or xsd:string | null | null | null | null | null | null | null | null | null | null | BIM | Conceito or Projeto | Propriedade destinada a licitar: é.fase.de.preparação | Dado para licitar: fase.de.preparação -- Formatado como (rdfs:Literal or xsd:string) | Declara Fase inicial do processo de licitação na qual se Declara a necessidade de contratação, o objeto a ser licitado e se prepara o edital de licitação. | Declara la fase inicial del proceso de licitación en la que se declara la necesidad de contratar, el objeto a presentar y se prepara el aviso de licitación. | Declare the initial phase of the bidding process in which the need for contracting is declared, the object to be tendered and the bidding notice is prepared. | d.licitar.115 | Ação de licitar | null | null | null | null | null | null | null | null | null | null | null | null | null | null
2380 | BIMProp | p.licitar | é.fase.recursal | BIMData | d.licitar | fase.recursal | rdfs:Literal or xsd:string | null | null | null | null | null | null | null | null | null | null | BIM | Conceito or Projeto | Propriedade destinada a licitar: é.fase.recursal | Dado para licitar: fase.recursal -- Formatado como (rdfs:Literal or xsd:string) | Declara Fase em que os licitantes tem a oportunidade de contestar as decisões tomadas durante o processo apresentando um recurso. | Declara la Fase en la que los licitadores tienen la oportunidad de impugnar las decisiones tomadas durante el proceso mediante una apelación. | Declare Stage in which bidders have the opportunity to challenge decisions made during the process by filing an appeal. | d.licitar.116 | Ação de licitar | null | null | null | null | null | null | null | null | null | null | null | null | null | null
2381 | BIMProp | p.licitar | é.leilão.maior.lance | BIMData | d.licitar | leilão.maior.lance | rdfs:Literal or xsd:string | null | null | null | null | null | null | null | null | null | null | BIM | Conceito or Projeto | Propriedade destinada a licitar: é.leilão.maior.lance | Dado para licitar: leilão.maior.lance -- Formatado como (rdfs:Literal or xsd:string) | Declara modalidade de licitação para alienação de bens imóveis ou de bens móveis inservíveis ou legalmente apreendidos a quem oferecer o maior lance. | Declara una modalidad de puja para la venta de bienes inmuebles o bienes muebles inutilizables o legalmente embargada al mejor postor. | Declare a bidding modality for the sale of real estate or unserviceable movable assets or legally seized to the highest bidder. | d.licitar.117 | Ação de licitar | null | null | null | null | null | null | null | null | null | null | null | null | null | null
2382 | BIMProp | p.licitar | é.licitação.internacional | BIMData | d.licitar | licitação.internacional | rdfs:Literal or xsd:string | null | null | null | null | null | null | null | null | null | null | BIM | Conceito or Projeto | Propriedade destinada a licitar: é.licitação.internacional | Dado para licitar: licitação.internacional -- Formatado como (rdfs:Literal or xsd:string) | Declara Lei 14.133/2021 de licitação. Licitação processada em território nacional na qual é admitida a participação de licitantes estrangeiros, com a possibilidade de cotação de preços em moeda estrangeira, ou licitação na qual o objeto contratual pode ou deve ser executado no todo ou em parte em território estrangeiro. | Declara la Ley 14.133/2021 sobre la puja. Las licitaciones se tramitan en territorio nacional en las que se admite la participación de licitadores extranjeros, con posibilidad de cotizar precios en moneda extranjera, o ofertas en las que el objeto contractual puede o debe ejecutarse total o parcialmente en territorio extranjero. | Declare Law 14.133/2021 on bidding. Bidding processed in national territory in which the participation of foreign bidders is admitted, with the possibility of quoting prices in foreign currency, or bidding in which the contractual object can or should be executed in whole or in part in foreign territory. | d.licitar.118 | Ação de licitar | null | null | null | null | null | null | null | null | null | null | null | null | null | null
2383 | BIMProp | p.licitar | é.modalidade | BIMData | d.licitar | modalidade | rdfs:Literal or xsd:string | null | null | null | null | null | null | null | null | null | null | BIM | Conceito or Projeto | Propriedade destinada a licitar: é.modalidade | Dado para licitar: modalidade -- Formatado como (rdfs:Literal or xsd:string) | Declara a modalidade da licitação. | Declara la modalidad de la puja. | Declare the bidding modality. | d.licitar.119 | Ação de licitar | null | null | null | null | null | null | null | null | null | null | null | null | null | null
2384 | BIMProp | p.licitar | é.modalidade.concorrência | BIMData | d.licitar | modalidade.concorrência | rdfs:Literal or xsd:string | null | null | null | null | null | null | null | null | null | null | BIM | Conceito or Projeto | Propriedade destinada a licitar: é.modalidade.concorrência | Dado para licitar: modalidade.concorrência -- Formatado como (rdfs:Literal or xsd:string) | Declara Lei 14.133/2021 de licitação. Modalidade de licitação para contratação de bens e serviços especiais e de obras e serviços comuns e especiais de engenharia, cujo critério de julgamento poderá ser por menor preço, melhor técnica ou conteúdo artístico, técnica e preço, maior retorno econômico, maior desconto. | Declara la Ley 14.133/2021 sobre la puja. Modalidad de licitación para la contratación de bienes y servicios especiales y obras y servicios de ingeniería comunes y especiales, cuyo criterio de juicio puede ser el precio más bajo, la mejor técnica o contenido artístico, técnica y precio, mayor rentabilidad económica y mayor descuento. | Declare Law 14.133/2021 on bidding. Bidding modality for the contracting of special goods and services and common and special engineering works and services, whose judgment criterion may be for the lowest price, best technique or artistic content, technique and price, highest economic return, highest discount. | d.licitar.120 | Ação de licitar | null | null | null | null | null | null | null | null | null | null | null | null | null | null
2385 | BIMProp | p.licitar | é.modalidade.credenciamento | BIMData | d.licitar | modalidade.credenciamento | rdfs:Literal or xsd:string | null | null | null | null | null | null | null | null | null | null | BIM | Conceito or Projeto | Propriedade destinada a licitar: é.modalidade.credenciamento | Dado para licitar: modalidade.credenciamento -- Formatado como (rdfs:Literal or xsd:string) | Declara Lei 14.133/2021 de licitação. Processo administrativo de chamamento público em que a Administração Pública convoca interessados em prestar serviços ou fornecer bens para que, preenchidos os requisitos necessários, se credenciem no órgão ou na entidade para executar o objeto quando convocados. | Declara la Ley 14.133/2021 sobre la puja. Proceso administrativo de convocatoria pública en el que la Administración Pública convoca a quienes estén interesados en prestar servicios o suministrar bienes para que, una vez cumplidos los requisitos necesarios, sean acreditados por el organismo o entidad para ejecutar el objeto cuando sean convocados. | Declare Law 14.133/2021 on bidding. Administrative process of public call in which the Public Administration summons those interested in providing services or supplying goods so that, once the necessary requirements are met, they are accredited by the body or entity to execute the object when summoned. | d.licitar.121 | Ação de licitar | null | null | null | null | null | null | null | null | null | null | null | null | null | null
2386 | BIMProp | p.licitar | é.modalidade.diálogo.competitivo | BIMData | d.licitar | modalidade.diálogo.competitivo | rdfs:Literal or xsd:string | null | null | null | null | null | null | null | null | null | null | BIM | Conceito or Projeto | Propriedade destinada a licitar: é.modalidade.diálogo.competitivo | Dado para licitar: modalidade.diálogo.competitivo -- Formatado como (rdfs:Literal or xsd:string) | Declara Lei 14.133/2021 de licitação. Modalidade de licitação para contratação de obras, serviços e compras em que a Administração Pública realiza diálogos com licitantes previamente selecionados mediante critérios objetivos, com o intuito de desenvolver uma ou mais alternativas capazes de atender às suas necessidades, devendo os licitantes apresentar proposta final após o encerramento dos diálogos. | Declara la Ley 14.133/2021 sobre la puja. Modalidad de licitación para trabajos, servicios y compras en las que la Administración Pública mantiene diálogos con licitadores previamente seleccionados mediante criterios objetivos, para desarrollar una o más alternativas capaces de satisfacer sus necesidades, y los licitadores deben presentar una propuesta final al finalizar los diálogos. | Declare Law 14.133/2021 on bidding. Bidding modality for contracting works, services and purchases in which the Public Administration conducts dialogues with bidders previously selected through objective criteria, in order to develop one or more alternatives capable of meeting their needs, and the bidders must submit a final proposal after the end of the dialogues. | d.licitar.122 | Ação de licitar | null | null | null | null | null | null | null | null | null | null | null | null | null | null
2387 | BIMProp | p.licitar | é.modalidade.leilão | BIMData | d.licitar | modalidade.leilão | rdfs:Literal or xsd:string | null | null | null | null | null | null | null | null | null | null | BIM | Conceito or Projeto | Propriedade destinada a licitar: é.modalidade.leilão | Dado para licitar: modalidade.leilão -- Formatado como (rdfs:Literal or xsd:string) | Declara Lei 14.133/2021 de licitação. Modalidade de licitação para alienação de bens imóveis ou de bens móveis inservíveis ou legalmente apreendidos a quem oferecer o maior lance. | Declara la Ley 14.133/2021 sobre la puja. Modalidad de puja para la venta de bienes inmuebles o bienes muebles inutilizables o legalmente embargada al mejor postor. | Declare Law 14.133/2021 on bidding. Bidding modality for the sale of real estate or unserviceable movable assets or legally seized to the highest bidder. | d.licitar.123 | Ação de licitar | null | null | null | null | null | null | null | null | null | null | null | null | null | null
2388 | BIMProp | p.licitar | é.modalidade.maior.retorno.econômico | BIMData | d.licitar | modalidade.maior.retorno.econômico | rdfs:Literal or xsd:string | null | null | null | null | null | null | null | null | null | null | BIM | Conceito or Projeto | Propriedade destinada a licitar: é.modalidade.maior.retorno.econômico | Dado para licitar: modalidade.maior.retorno.econômico -- Formatado como (rdfs:Literal or xsd:string) | Declara a modalidade de licitação para contratação de bens e serviços especiais e de obras e serviços comuns e especiais de engenharia, cujo critério é maior retorno econômico. | Declara la modalidad de licitación para la contratación de bienes y servicios especiales y obras y servicios de ingeniería comunes y especiales, cuyo criterio es un mayor retorno económico. | Declare the bidding modality for the contracting of special goods and services and common and special engineering works and services, whose criterion is greater economic return. | d.licitar.124 | Ação de licitar | null | null | null | null | null | null | null | null | null | null | null | null | null | null
2389 | BIMProp | p.licitar | é.modalidade.melhor.conteúdo.artístico | BIMData | d.licitar | modalidade.melhor.conteúdo.artístico | rdfs:Literal or xsd:string | null | null | null | null | null | null | null | null | null | null | BIM | Conceito or Projeto | Propriedade destinada a licitar: é.modalidade.melhor.conteúdo.artístico | Dado para licitar: modalidade.melhor.conteúdo.artístico -- Formatado como (rdfs:Literal or xsd:string) | Declara a modalidade de licitação para contratação de bens e serviços especiais e de obras e serviços comuns e especiais de engenharia, cujo critério é melhor técnica ou conteúdo artístico. | Declara la modalidad de licitación para la contratación de bienes y servicios especiales y de obras y servicios de ingeniería comunes y especiales, cuyo criterio es la mejor técnica o el contenido artístico. | Declare the modality of bidding for the contracting of special goods and services and of common and special engineering works and services, whose criterion is best technique or artistic content. | d.licitar.125 | Ação de licitar | null | null | null | null | null | null | null | null | null | null | null | null | null | null
2390 | BIMProp | p.licitar | é.modalidade.melhor.técnica | BIMData | d.licitar | modalidade.melhor.técnica | rdfs:Literal or xsd:string | null | null | null | null | null | null | null | null | null | null | BIM | Conceito or Projeto | Propriedade destinada a licitar: é.modalidade.melhor.técnica | Dado para licitar: modalidade.melhor.técnica -- Formatado como (rdfs:Literal or xsd:string) | Declara a modalidade de licitação para contratação de bens e serviços especiais e de obras e serviços comuns e especiais de engenharia, cujo critério é melhor técnica ou conteúdo artístico. | Declara la modalidad de licitación para la contratación de bienes y servicios especiales y de obras y servicios de ingeniería comunes y especiales, cuyo criterio es la mejor técnica o el contenido artístico. | Declare the modality of bidding for the contracting of special goods and services and of common and special engineering works and services, whose criterion is best technique or artistic content. | d.licitar.126 | Ação de licitar | null | null | null | null | null | null | null | null | null | null | null | null | null | null
2391 | BIMProp | p.licitar | é.modalidade.menor.preço | BIMData | d.licitar | modalidade.menor.preço | rdfs:Literal or xsd:string | null | null | null | null | null | null | null | null | null | null | BIM | Conceito or Projeto | Propriedade destinada a licitar: é.modalidade.menor.preço | Dado para licitar: modalidade.menor.preço -- Formatado como (rdfs:Literal or xsd:string) | Declara a modalidade de licitação para contratação de bens e serviços especiais e de obras e serviços comuns e especiais de engenharia, cujo critério é o de menor preço. | Declara la modalidad de licitación para la contratación de bienes y servicios especiales y obras y servicios de ingeniería comunes y especiales, cuyo criterio sea el precio más bajo. | Declare the bidding modality for contracting special goods and services and common and special engineering works and services, whose criterion is the lowest price. | d.licitar.127 | Ação de licitar | null | null | null | null | null | null | null | null | null | null | null | null | null | null
2392 | BIMProp | p.licitar | é.modalidade.pregão | BIMData | d.licitar | modalidade.pregão | rdfs:Literal or xsd:string | null | null | null | null | null | null | null | null | null | null | BIM | Conceito or Projeto | Propriedade destinada a licitar: é.modalidade.pregão | Dado para licitar: modalidade.pregão -- Formatado como (rdfs:Literal or xsd:string) | Declara a modalidade de licitação obrigatória para aquisição de bens e serviços comuns, cujo critério de julgamento poderá ser o de menor preço ou o de maior desconto. | Declara la modalidad de licitación obligatoria para la adquisición de bienes y servicios comunes, cuyo criterio de juicio puede ser el precio más bajo o el mayor descuento. | Declare the modality of mandatory bidding for the acquisition of common goods and services, whose judgment criterion may be the lowest price or the highest discount. | d.licitar.128 | Ação de licitar | null | null | null | null | null | null | null | null | null | null | null | null | null | null
2393 | BIMProp | p.licitar | é.modalidade.técnica.e.preço | BIMData | d.licitar | modalidade.técnica.e.preço | rdfs:Literal or xsd:string | null | null | null | null | null | null | null | null | null | null | BIM | Conceito or Projeto | Propriedade destinada a licitar: é.modalidade.técnica.e.preço | Dado para licitar: modalidade.técnica.e.preço -- Formatado como (rdfs:Literal or xsd:string) | Declara a modalidade de licitação para contratação de bens e serviços especiais e de obras e serviços comuns e especiais de engenharia, cujo critério é de técnica e preço. | Declara la modalidad de licitación para la contratación de bienes y servicios especiales y obras y servicios de ingeniería comunes y especiales, cuyo criterio es la técnica y el precio. | Declare the bidding modality for contracting special goods and services and common and special engineering works and services, whose criterion is technique and price. | d.licitar.129 | Ação de licitar | null | null | null | null | null | null | null | null | null | null | null | null | null | null
2394 | BIMProp | p.licitar | é.órgão.gerenciador | BIMData | d.licitar | órgão.gerenciador | rdfs:Literal or xsd:string | null | null | null | null | null | null | null | null | null | null | BIM | Conceito or Projeto | Propriedade destinada a licitar: é.órgão.gerenciador | Dado para licitar: órgão.gerenciador -- Formatado como (rdfs:Literal or xsd:string) | Declara Lei 14.133/2021 de licitação. Órgão da Administração Pública responsável pela condução do conjunto de procedimentos para registro de preços e pelo gerenciamento da ata de registro de preços dele decorrente. | Declara la Ley 14.133/2021 sobre la puja. El órgano de la Administración Pública responsable de llevar a cabo el conjunto de procedimientos para el registro de precios y de gestionar las actas resultantes de la inscripción de precios. | Declare Law 14.133/2021 on bidding. Public Administration body responsible for conducting the set of procedures for price registration and for managing the resulting price registration minutes. | d.licitar.130 | Ação de licitar | null | null | null | null | null | null | null | null | null | null | null | null | null | null
2395 | BIMProp | p.licitar | é.órgão.não.participante | BIMData | d.licitar | órgão.não.participante | rdfs:Literal or xsd:string | null | null | null | null | null | null | null | null | null | null | BIM | Conceito or Projeto | Propriedade destinada a licitar: é.órgão.não.participante | Dado para licitar: órgão.não.participante -- Formatado como (rdfs:Literal or xsd:string) | Declara Lei 14.133/2021 de licitação. Órgão da Administração Pública que não participa dos procedimentos iniciais da licitação para registro de preços e não integra a ata de registro de preços. | Declara la Ley 14.133/2021 sobre la puja. Órgano de la Administración Pública que no participa en los procedimientos iniciales de licitación para el registro de precios y que no forma parte de las actas de registro de precios. | Declare Law 14.133/2021 on bidding. Public Administration body that does not participate in the initial bidding procedures for price registration and is not part of the price registration minutes. | d.licitar.131 | Ação de licitar | null | null | null | null | null | null | null | null | null | null | null | null | null | null
2396 | BIMProp | p.licitar | é.órgão.participante | BIMData | d.licitar | órgão.participante | rdfs:Literal or xsd:string | null | null | null | null | null | null | null | null | null | null | BIM | Conceito or Projeto | Propriedade destinada a licitar: é.órgão.participante | Dado para licitar: órgão.participante -- Formatado como (rdfs:Literal or xsd:string) | Declara Lei 14.133/2021 de licitação. Órgão da Administração Pública que participa dos procedimentos iniciais da contratação para registro de preços e integra a ata de registro de preços. | Declara la Ley 14.133/2021 sobre la puja. Órgano de Administración Pública que participa en los procedimientos iniciales de contratación para el registro de precios y forma parte del acta de registro de precios. | Declare Law 14.133/2021 on bidding. Public Administration body that participates in the initial contracting procedures for price registration and is part of the price registration minutes. | d.licitar.132 | Ação de licitar | null | null | null | null | null | null | null | null | null | null | null | null | null | null
2397 | BIMProp | p.licitar | é.pré-qualificação | BIMData | d.licitar | pré-qualificação | rdfs:Literal or xsd:string | null | null | null | null | null | null | null | null | null | null | BIM | Conceito or Projeto | Propriedade destinada a licitar: é.pré-qualificação | Dado para licitar: pré-qualificação -- Formatado como (rdfs:Literal or xsd:string) | Declara Lei 14.133/2021 de licitação. Procedimento seletivo prévio à licitação, convocado por meio de edital, destinado à análise das condições de habilitação, total ou parcial, dos interessados ou do objeto. | Declara la Ley 14.133/2021 sobre la puja. Procedimiento de selección previo a la licitación, convocado mediante un aviso público, destinado a analizar las condiciones de calificación, total o parcial, de las partes interesadas o del objeto. | Declare Law 14.133/2021 on bidding. Selection procedure prior to the bidding, called by means of a public notice, aimed at analyzing the conditions of qualification, total or partial, of the interested parties or the object. | d.licitar.133 | Ação de licitar | null | null | null | null | null | null | null | null | null | null | null | null | null | null
2398 | BIMProp | p.licitar | é.regime.contratação.integrada | BIMData | d.licitar | regime.contratação.integrada | rdfs:Literal or xsd:string | null | null | null | null | null | null | null | null | null | null | BIM | Conceito or Projeto | Propriedade destinada a licitar: é.regime.contratação.integrada | Dado para licitar: regime.contratação.integrada -- Formatado como (rdfs:Literal or xsd:string) | Declara Lei 14.133/2021 de licitação. Regime de contratação de obras e serviços de engenharia em que o contratado é responsável por elaborar e desenvolver os projetos básico e executivo, executar obras e serviços de engenharia, fornecer bens ou prestar serviços especiais e realizar montagem, teste, pré-operação e as demais operações necessárias e suficientes para a entrega final do objeto. | Declara la Ley 14.133/2021 sobre la puja. Régimen contractual para trabajos y servicios de ingeniería en los que el contratista es responsable de preparar y desarrollar los proyectos básicos y ejecutivos, realizar trabajos y servicios de ingeniería, suministrar bienes o prestar servicios especiales, y realizar el montaje, ensayos, preoperación y otras operaciones necesarias y suficientes para la entrega final del objeto. | Declare Law 14.133/2021 on bidding. Contracting regime for engineering works and services in which the contractor is responsible for preparing and developing the basic and executive projects, performing engineering works and services, supplying goods or providing special services, and performing assembly, testing, pre-operation, and other operations necessary and sufficient for the final delivery of the object. | d.licitar.134 | Ação de licitar | null | null | null | null | null | null | null | null | null | null | null | null | null | null
2399 | BIMProp | p.licitar | é.regime.contratação.por.tarefa | BIMData | d.licitar | regime.contratação.por.tarefa | rdfs:Literal or xsd:string | null | null | null | null | null | null | null | null | null | null | BIM | Conceito or Projeto | Propriedade destinada a licitar: é.regime.contratação.por.tarefa | Dado para licitar: regime.contratação.por.tarefa -- Formatado como (rdfs:Literal or xsd:string) | Declara Lei 14.133/2021 de licitação. Regime de contratação de mão de obra para pequenos trabalhos por preço certo, com ou sem fornecimento de materiais; | Declara la Ley 14.133/2021 sobre la puja. Contratar mano de obra para trabajos pequeños a un precio determinado, con o sin suministro de materiales; | Declare Law 14.133/2021 on bidding. Hiring labor for small jobs at a certain price, with or without the supply of materials; | d.licitar.135 | Ação de licitar | null | null | null | null | null | null | null | null | null | null | null | null | null | null
2400 | BIMProp | p.licitar | é.regime.contratação.semi-integrada | BIMData | d.licitar | regime.contratação.semi-integrada | rdfs:Literal or xsd:string | null | null | null | null | null | null | null | null | null | null | BIM | Conceito or Projeto | Propriedade destinada a licitar: é.regime.contratação.semi-integrada | Dado para licitar: regime.contratação.semi-integrada -- Formatado como (rdfs:Literal or xsd:string) | Declara Lei 14.133/2021 de licitação. Regime de contratação de obras e serviços de engenharia em que o contratado é responsável por elaborar e desenvolver o projeto executivo, executar obras e serviços de engenharia, fornecer bens ou Declara Lei 14.133/2021 de licitação. Regime restar serviços especiais e realizar montagem, teste, pré-operação e as demais operações necessárias e suficientes para a entrega final do objeto. | Declara la Ley 14.133/2021 sobre la puja. Régimen de contratación para obras y servicios de ingeniería en los que el contratista es responsable de preparar y desarrollar el proyecto ejecutivo, ejecutar obras y servicios de ingeniería, suministrar bienes o la Declaración Lei 14.133/2021 de licitación. Regime sigue siendo un servicio especial y realiza el montaje, pruebas, preoperación y otras operaciones necesarias y suficientes para la entrega final del objeto. | Declare Law 14.133/2021 on bidding. Contracting regime for engineering works and services in which the contractor is responsible for preparing and developing the executive project, executing engineering works and services, supplying goods or Declara Lei 14.133/2021 of bidding. Regime remains special services and performs assembly, testing, pre-operation and other operations necessary and sufficient for the final delivery of the object. | d.licitar.136 | Ação de licitar | null | null | null | null | null | null | null | null | null | null | null | null | null | null
2401 | BIMProp | p.licitar | é.regime.prestação.de.serviço | BIMData | d.licitar | regime.prestação.de.serviço | rdfs:Literal or xsd:string | null | null | null | null | null | null | null | null | null | null | BIM | Conceito or Projeto | Propriedade destinada a licitar: é.regime.prestação.de.serviço | Dado para licitar: regime.prestação.de.serviço -- Formatado como (rdfs:Literal or xsd:string) | Declara Lei 14.133/2021 de licitação. Regime de contratação em que, além do fornecimento do objeto, o contratado responsabiliza-se por sua operação, manutenção ou ambas, por tempo determinado. | Declara la Ley 14.133/2021 sobre la puja. Régimen contractual en el que, además del suministro del objeto, el contratista es responsable de su operación, mantenimiento o ambos, durante un periodo determinado. | Declare Law 14.133/2021 on bidding. Contracting regime in which, in addition to the supply of the object, the contractor is responsible for its operation, maintenance or both, for a determined period. | d.licitar.137 | Ação de licitar | null | null | null | null | null | null | null | null | null | null | null | null | null | null
2402 | BIMProp | p.licitar | é.registro.de.preço | BIMData | d.licitar | registro.de.preço | rdfs:Literal or xsd:string | null | null | null | null | null | null | null | null | null | null | BIM | Conceito or Projeto | Propriedade destinada a licitar: é.registro.de.preço | Dado para licitar: registro.de.preço -- Formatado como (rdfs:Literal or xsd:string) | Declara Lei 14.133/2021 de licitação. Conjunto de procedimentos para realização, mediante contratação direta ou licitação nas modalidades pregão ou concorrência, de registro formal de preços relativos a prestação de serviços, a obras e a aquisição e locação de bens para contratações futuras. | Declara la Ley 14.133/2021 sobre la puja. Conjunto de procedimientos para llevar, mediante contratación directa o licitación en modalidades de subasta o competencia, el registro formal de precios relacionados con la prestación de servicios, obras y la adquisición y arrendamiento de bienes para contratos futuros. | Declare Law 14.133/2021 on bidding. Set of procedures for carrying out, through direct contracting or bidding in the auction or competition modalities, formal registration of prices related to the provision of services, works and the acquisition and lease of goods for future contracts. | d.licitar.138 | Ação de licitar | null | null | null | null | null | null | null | null | null | null | null | null | null | null
2403 | BIMProp | p.licitar | é.repactuação | BIMData | d.licitar | repactuação | rdfs:Literal or xsd:string | null | null | null | null | null | null | null | null | null | null | BIM | Conceito or Projeto | Propriedade destinada a licitar: é.repactuação | Dado para licitar: repactuação -- Formatado como (rdfs:Literal or xsd:string) | Declara Lei 14.133/2021 de licitação. Forma de manutenção do equilíbrio econômico-financeiro de contrato utilizada para serviços contínuos com regime de dedicação exclusiva de mão de obra ou predominância de mão de obra, por meio da análise da variação dos custos contratuais, devendo estar prevista no edital com data vinculada à apresentação das propostas, para os custos decorrentes do mercado, e com data vinculada ao acordo, à convenção coletiva ou ao dissídio coletivo ao qual o orçamento esteja vinculado, para os custos decorrentes da mão de obra. | Declara la Ley 14.133/2021 sobre la puja. Forma de mantener el equilibrio económico y financiero del contrato utilizado para servicios continuos con un régimen de dedicación exclusiva de trabajo o predominancia de trabajo, mediante el análisis de la variación de costes contractuales, y debe estar prevista en el aviso con fecha vinculada a la presentación de las propuestas, para los costes derivados del mercado y con una fecha vinculada al acuerdo, al convenio colectivo o convenio colectivo al que está vinculado el presupuesto, para los costes derivados del trabajo. | Declare Law 14.133/2021 on bidding. Form of maintaining the economic and financial balance of the contract used for continuous services with a regime of exclusive dedication of labor or predominance of labor, through the analysis of the variation of contractual costs, and must be provided for in the notice with a date linked to the presentation of the proposals, for the costs arising from the market, and with a date linked to the agreement, to the collective agreement or collective bargaining agreement to which the budget is linked, for the costs arising from labor. | d.licitar.139 | Ação de licitar | null | null | null | null | null | null | null | null | null | null | null | null | null | null
2404 | BIMProp | p.licitar | é.seguro-garantia | BIMData | d.licitar | seguro-garantia | rdfs:Literal or xsd:string | null | null | null | null | null | null | null | null | null | null | BIM | Conceito or Projeto | Propriedade destinada a licitar: é.seguro-garantia | Dado para licitar: seguro-garantia -- Formatado como (rdfs:Literal or xsd:string) | Declara Lei 14.133/2021 de licitação. Seguro que garante o fiel cumprimento das obrigações assumidas pelo contratado. | Declara la Ley 14.133/2021 sobre la puja. Un seguro que garantice el cumplimiento fiel de las obligaciones asumidas por el contratista. | Declare Law 14.133/2021 on bidding. Insurance that guarantees the faithful fulfillment of the obligations assumed by the contractor. | d.licitar.140 | Ação de licitar | null | null | null | null | null | null | null | null | null | null | null | null | null | null
2405 | BIMProp | p.licitar | é.serviço.nacional | BIMData | d.licitar | serviço.nacional | rdfs:Literal or xsd:string | null | null | null | null | null | null | null | null | null | null | BIM | Conceito or Projeto | Propriedade destinada a licitar: é.serviço.nacional | Dado para licitar: serviço.nacional -- Formatado como (rdfs:Literal or xsd:string) | Declara Lei 14.133/2021 de licitação. Serviço prestado em território nacional, nas condições estabelecidas pelo Poder Executivo federal. | Declara la Ley 14.133/2021 sobre la puja. Servicio prestado en el territorio nacional, bajo las condiciones establecidas por el Poder Ejecutivo Federal. | Declare Law 14.133/2021 on bidding. Service provided in the national territory, under the conditions established by the Federal Executive Branch. | d.licitar.141 | Ação de licitar | null | null | null | null | null | null | null | null | null | null | null | null | null | null
2406 | BIMProp | p.licitar | é.sobrepreço | BIMData | d.licitar | sobrepreço | rdfs:Literal or xsd:string | null | null | null | null | null | null | null | null | null | null | BIM | Conceito or Projeto | Propriedade destinada a licitar: é.sobrepreço | Dado para licitar: sobrepreço -- Formatado como (rdfs:Literal or xsd:string) | Declara Lei 14.133/2021 de licitação. Preço orçado para licitação ou contratado em valor expressivamente superior aos preços referenciais de mercado, seja de apenas 1 (um) item, se a licitação ou a contratação for por preços unitários de serviço, seja do valor global do objeto, se a licitação ou a contratação for por tarefa, empreitada por preço global ou empreitada integral, semi-integrada ou integrada. | Declara la Ley 14.133/2021 sobre la puja. Precio presupuestado para la puja o contratado en una cantidad significativamente superior a los precios de referencia del mercado, ya sea de solo 1 (uno) artículo, si la puja o contratación es por precios unitarios de servicio, o del valor global del objeto, si la licitación o contratación es por tarea, contrato por precio global o contrato integral, semiintegrado o integrado. | Declare Law 14.133/2021 on bidding. Price budgeted for bidding or contracted in an amount significantly higher than the reference market prices, whether of only 1 (one) item, if the bidding or contracting is for unit prices of service, or of the global value of the object, if the bidding or contracting is by task, contract for global price or integral, semi-integrated or integrated contract. | d.licitar.142 | Ação de licitar | null | null | null | null | null | null | null | null | null | null | null | null | null | null
2407 | BIMProp | p.licitar | é.superfaturamento | BIMData | d.licitar | superfaturamento | rdfs:Literal or xsd:string | null | null | null | null | null | null | null | null | null | null | BIM | Conceito or Projeto | Propriedade destinada a licitar: é.superfaturamento | Dado para licitar: superfaturamento -- Formatado como (rdfs:Literal or xsd:string) | Declara Lei 14.133/2021 de licitação. Dano provocado ao patrimônio da Administração, caracterizado, entre outras situações por: medição de quantidades superiores às efetivamente executadas ou fornecidas; deficiência na execução de obras e de serviços de engenharia que resulte em diminuição da sua qualidade, vida útil ou segurança; alterações no orçamento de obras e de serviços de engenharia que causem desequilíbrio econômico-financeiro do contrato em favor do contratado; outras alterações de cláusulas financeiras que gerem recebimentos contratuais antecipados, distorção do cronograma físico-financeiro, prorrogação injustificada do prazo contratual com custos adicionais para a Administração ou reajuste irregular de preços. | Declara la Ley 14.133/2021 sobre la puja. Daños causados a los activos de la Administración, caracterizados, entre otras situaciones, por: la medición de cantidades superiores a las realmente ejecutadas o suministradas; deficiencia en la ejecución de trabajos y servicios de ingeniería que resulta en una disminución de su calidad, vida útil o seguridad; cambios en el presupuesto para obras y servicios de ingeniería que causan un desequilibrio económico y financiero del contrato a favor del contratista; otros cambios en las cláusulas financieras que generen ingresos contractuales anticipados, distorsión del calendario físico-financiero, prórroga injustificada del plazo contractual con costes adicionales para la Administración o ajuste irregular de precios. | Declare Law 14.133/2021 on bidding. Damage caused to the Administration's assets, characterized, among other situations, by: measurement of quantities higher than those actually executed or supplied; deficiency in the execution of engineering works and services that results in a decrease in their quality, useful life or safety; changes in the budget for works and engineering services that cause an economic and financial imbalance of the contract in favor of the contractor; other changes to financial clauses that generate anticipated contractual receipts, distortion of the physical-financial schedule, unjustified extension of the contractual term with additional costs for the Administration or irregular price adjustment. | d.licitar.143 | Ação de licitar | null | null | null | null | null | null | null | null | null | null | null | null | null | null
2408 | BIMProp | p.linkar | é.uri | BIMData | d.linkar | uri | rdfs:Literal or xsd:string | Functional | Functional | null | null | null | null | null | null | null | null | BIM | Conceito or Projeto | Propriedade destinada a linkar: é.uri | Dado para linkar: uri -- Formatado como (rdfs:Literal or xsd:string) | Declara Uniform Resource Identification. Aponta o endereço web. Pode ser URN ou URL Exemplo: http://example.com/recurso. | Declara la Identificación uniforme de recursos. Apunta a la dirección web. Puede ser URN o URL Ejemplo: http://example.com/recurso. | Declare Uniform Resource Identification. Points to the web address. It can be URN or URL Example: http://example.com/recurso. | d.linkar.100 | Ação de linkar | null | null | null | null | null | null | null | null | null | null | código.abnt | [ 0P.10.60 ] | null | null
2409 | BIMProp | p.linkar | é.urn | BIMData | d.linkar | urn | rdfs:Literal or xsd:string | Functional | Functional | null | null | null | null | null | null | null | null | BIM | Conceito or Projeto | Propriedade destinada a linkar: é.urn | Dado para linkar: urn -- Formatado como (rdfs:Literal or xsd:string) | Declara Uniform Resource Name. Declara pelo nome sem mostrar o endereço. Por exemplo urn:isbn:0451450523. | Declara el nombre uniforme del recurso. Declara por su nombre sin mostrar la dirección. Por ejemplo, urn:isbn:0451450523. | Declare Uniform Resource Name. Identify by name without showing the address. For example urn:isbn:0451450523. | d.linkar.101 | Ação de linkar | null | null | null | null | null | null | null | null | null | null | código.abnt | [ 0P.10.60 ] | null | null
2410 | BIMProp | p.linkar | é.url | BIMData | d.linkar | url | rdfs:Literal or xsd:string | Functional | Functional | null | null | null | null | null | null | null | null | BIM | Conceito or Projeto | Propriedade destinada a linkar: é.url | Dado para linkar: url -- Formatado como (rdfs:Literal or xsd:string) | Declara Uniform Resource Locator. Aponta a localização do recurso na Internet. http://example.com/recurso. | Declara el Localizador Uniforme de Recursos. Señala la ubicación del recurso en Internet. http://example.com/recurso. | Declare Uniform Resource Locator. Points out the location of the resource on the Internet. http://example.com/recurso. | d.linkar.102 | Ação de linkar | null | null | null | null | null | null | null | null | null | null | código.abnt | [ 0P.10.60.01 ] | null | null
2411 | BIMProp | p.linkar | é.iri | BIMData | d.linkar | iri | rdfs:Literal or xsd:string | Functional | Functional | null | null | null | null | null | null | null | null | BIM | Conceito or Projeto | Propriedade destinada a linkar: é.iri | Dado para linkar: iri -- Formatado como (rdfs:Literal or xsd:string) | Declara Internationalized Resource Identifier. Identificador web que aceita caracteres internacionais. | Declara un identificador de recurso internacionalizado. Identificador web que acepta caracteres internacionales. | Declare Internationalized Resource Identifier. Web identifier that accepts international characters. | d.linkar.103 | Ação de linkar | null | null | null | null | null | null | null | null | null | null | código.abnt | [ 0P.10.60 ] | null | null
2412 | BIMProp | p.linkar | é.ipv4 | BIMData | d.linkar | ipv4 | rdfs:Literal or xsd:string | Functional | Functional | null | null | null | null | null | null | null | null | BIM | Conceito or Projeto | Propriedade destinada a linkar: é.ipv4 | Dado para linkar: ipv4 -- Formatado como (rdfs:Literal or xsd:string) | Declara Número de Internet Protocol v4. 100.000.0.0 . | Declara el Protocolo de Internet Número v4. 100.000.0.0 . | Declare Internet Protocol Number v4. 100.000.0.0 . | d.linkar.104 | Ação de linkar | null | null | null | null | null | null | null | null | null | null | código.abnt | [ 0P.10.60.11 ] | null | null
2413 | BIMProp | p.linkar | é.ipv6 | BIMData | d.linkar | ipv6 | rdfs:Literal or xsd:string | Functional | Functional | null | null | null | null | null | null | null | null | BIM | Conceito or Projeto | Propriedade destinada a linkar: é.ipv6 | Dado para linkar: ipv6 -- Formatado como (rdfs:Literal or xsd:string) | Declara Número de Internet Protocol v6. 000a:000b:000a:0000:0000:0000:0000:0000. | Declara el Protocolo de Internet Número v6. 000a:000b:000a:0000:0000:0000:0000:0000. | Declare Internet Protocol Number v6. 000a:000b:000a:0000:0000:0000:0000:0000. | d.linkar.105 | Ação de linkar | null | null | null | null | null | null | null | null | null | null | código.abnt | [ 0P.10.60.11 ] | null | null
2414 | BIMProp | p.linkar | é.endereço.ip | BIMData | d.linkar | endereço.ip | rdfs:Literal or xsd:string | Functional | Functional | null | null | null | null | null | null | null | null | BIM | Conceito or Projeto | Propriedade destinada a linkar: é.endereço.ip | Dado para linkar: endereço.ip -- Formatado como (rdfs:Literal or xsd:string) | Declara Número de Internet Protocol IP, pode ser ipv4 ou ipv6. | Declara el número IP de Protocolo de Internet, puede ser ipv4 o ipv6. | Declare Internet Protocol IP number, can be ipv4 or ipv6. | d.linkar.106 | Ação de linkar | null | null | null | null | null | null | null | null | null | null | código.abnt | [ 0P.10.60.11 ] | null | null
2415 | BIMProp | p.linkar | é.hipervínculo | BIMData | d.linkar | hipervínculo | rdfs:Literal or xsd:string | Functional | Functional | null | null | null | null | null | null | null | null | BIM | Conceito or Projeto | Propriedade destinada a linkar: é.hipervínculo | Dado para linkar: hipervínculo -- Formatado como (rdfs:Literal or xsd:string) | Declara Hipervínculo ou link. | Declara Enlace o enlace. | Declare Hyperlink or link. | d.linkar.107 | Ação de linkar | null | null | null | null | null | null | null | null | null | null | null | null | null | null
2416 | BIMProp | p.linkar | é.link | BIMData | d.linkar | link | rdfs:Literal or xsd:string | Functional | Functional | null | null | null | null | null | null | null | null | BIM | Conceito or Projeto | Propriedade destinada a linkar: é.link | Dado para linkar: link -- Formatado como (rdfs:Literal or xsd:string) | Declara Link ou Hipervínculo. | Declara enlace o hipervínculo. | Declare Link or Hyperlink. | d.linkar.108 | Ação de linkar | null | null | null | null | null | null | null | null | null | null | null | null | null | null
2417 | BIMProp | p.linkar | é.orcid | BIMData | d.linkar | orcid | rdfs:Literal or xsd:string | Functional | null | InverseFunctional | null | null | null | null | null | null | null | BIM | Conceito or Projeto | Propriedade destinada a linkar: é.orcid | Dado para linkar: orcid -- Formatado como (rdfs:Literal or xsd:string) | Declara Open Researcher and Contributor ID. Identificador web para pesquisadores. | Declara el ID abierto de investigador y contribuyente. Identificador web para los investigadores. | Declare Open Researcher and Contributor ID. Web identifier for researchers. | d.linkar.109 | Ação de linkar | null | null | null | null | null | null | null | null | null | null | null | null | null | null
2418 | BIMProp | p.linkar | é.lattes | BIMData | d.linkar | lattes | rdfs:Literal or xsd:string | Functional | Functional | null | null | null | null | null | null | null | null | BIM | Conceito or Projeto | Propriedade destinada a linkar: é.lattes | Dado para linkar: lattes -- Formatado como (rdfs:Literal or xsd:string) | Declara Número de currículo Lattes dos pesquisadores em Brasil. | Declara el número de investigadores en Brasil en el currículo de Lattes. | Declare Lattes curriculum number of researchers in Brazil. | d.linkar.110 | Ação de linkar | null | null | null | null | null | null | null | null | null | null | null | null | null | null
2419 | BIMProp | p.linkar | é.protocolo.http | BIMData | d.linkar | protocolo.http | rdfs:Literal or xsd:string | null | null | null | null | null | null | null | null | null | null | BIM | Conceito or Projeto | Propriedade destinada a linkar: é.protocolo.http | Dado para linkar: protocolo.http -- Formatado como (rdfs:Literal or xsd:string) | Declara Protocolo de transmissão em Internet. HTTP Hypertext Transfer Protocol. | Declara protocolo de transmisión por Internet. Protocolo de transferencia HTTP HyperText. | Declare Internet transmission protocol. HTTP HyperText Transfer Protocol. | d.linkar.111 | Ação de linkar | null | null | null | null | null | null | null | null | null | null | null | null | null | null
2420 | BIMProp | p.linkar | é.protocolo.https | BIMData | d.linkar | protocolo.https | rdfs:Literal or xsd:string | null | null | null | null | null | null | null | null | null | null | BIM | Conceito or Projeto | Propriedade destinada a linkar: é.protocolo.https | Dado para linkar: protocolo.https -- Formatado como (rdfs:Literal or xsd:string) | Declara Protocolo seguro de transmissão em Internet. HTTPS Hypertext Transfer Protocol Secure. | Declara protocolo de transmisión segura por Internet. Protocolo de transferencia HTTPS HyperText seguro. | Declare Secure Internet transmission protocol. HTTPS HyperText Transfer Protocol Secure. | d.linkar.112 | Ação de linkar | null | null | null | null | null | null | null | null | null | null | null | null | null | null
2421 | BIMProp | p.linkar | é.protocolo.ftp | BIMData | d.linkar | protocolo.ftp | rdfs:Literal or xsd:string | null | null | null | null | null | null | null | null | null | null | BIM | Conceito or Projeto | Propriedade destinada a linkar: é.protocolo.ftp | Dado para linkar: protocolo.ftp -- Formatado como (rdfs:Literal or xsd:string) | Declara Protocolo de transmissão em rede FTP File Transfer Protocol. | Declara el protocolo de transferencia de archivos FTP. | Declare Protocolo de transmissão em rede FTP File Transfer Protocol. | d.linkar.113 | Ação de linkar | null | null | null | null | null | null | null | null | null | null | null | null | null | null
2422 | BIMProp | p.linkar | é.sítio.eletrônico.oficial | BIMData | d.linkar | sítio.eletrônico.oficial | rdfs:Literal or xsd:string | null | null | null | null | null | null | null | null | null | null | BIM | Conceito or Projeto | Propriedade destinada a linkar: é.sítio.eletrônico.oficial | Dado para linkar: sítio.eletrônico.oficial -- Formatado como (rdfs:Literal or xsd:string) | Declara Lei 14.133/2021 de licitação. Sítio eletrônico oficial: sítio da internet, certificado digitalmente por autoridade certificadora, no qual o ente federativo divulga de forma centralizada as informações e os serviços de governo digital dos seus órgãos e entidades. | Declara Ley 14.133/2021 sobre licitación. Sitio web oficial: sitio web, certificado digitalmente por una autoridad certificadora, en el que la entidad federativa divulga de forma centralizada la información y los servicios de gobierno digital de sus organismos y entidades. | Declare Law 14.133/2021 on bidding. Official website: website, digitally certified by a certifying authority, in which the federative entity centrally discloses the information and digital government services of its bodies and entities. | d.linkar.114 | Ação de linkar | null | null | null | null | null | null | null | null | null | null | null | null | null | null
2423 | BIMProp | p.listar | é.lista | BIMData | d.listar | lista | rdfs:Literal or xsd:string | null | null | null | null | null | null | null | null | null | null | BIM | Conceito or Projeto | Propriedade destinada a listar: é.lista | Dado para listar: lista -- Formatado como (rdfs:Literal or xsd:string) | Declara a lista atribuída ao parâmetro ou atributo criado pelo usuário. A lista deve ser uma string iniciada com o nome do parâmetro seguido pelos elementos, não necessariamente ordenados, separados por um caráter separador. Por exemplo 'Nums:2:1:3:7:5' ou 'Let,A,B,C,D,E'. | Declara la lista asignada al parámetro o atributo creado por el usuario. La lista debe ser una cadena que comienza con el nombre del parámetro seguido de los elementos, no necesariamente ordenados, separados por un carácter separador. Por ejemplo, 'Nums:2:1:3:7:5' o 'Let,A,B,C,D,E'. | Declare List assigned to the parameter or attribute created by the user. The list must be a string that starts with the name of the parameter followed by the elements, not necessarily ordered, separated by a separator character. For example 'Nums:2:1:3:7:5' or 'Let,A,B,C,D,E'. | d.listar.100 | Ação de listar | null | null | null | null | null | null | null | null | null | null | null | null | null | null
2424 | BIMProp | p.listar | é.classificação | BIMData | d.listar | classificação | rdfs:Literal or xsd:string | null | null | null | null | null | null | null | null | null | null | BIM | Conceito or Projeto | Propriedade destinada a listar: é.classificação | Dado para listar: classificação -- Formatado como (rdfs:Literal or xsd:string) | Declara a classificação de elementos. É uma lista que deve ser uma string iniciada com um nome significativo seguido pelos elementos, necessariamente ordenados, separados por um caráter separador. Por exemplo 'Nums:1:2:3:4:5' ou 'Let,A,B,C,D,E'. | Declara la clasificación de los elementos. Es una lista que debe ser una cadena que comienza con un nombre significativo seguido de los elementos, necesariamente ordenados, separados por un carácter separador. Por ejemplo, 'Nums:1:2:3:4:5' o 'Let,A,B,C,D,E'. | Declare Classification of elements. It is a list that must be a string starting with a meaningful name followed by the elements, necessarily ordered, separated by a separator character. For example 'Nums:1:2:3:4:5' or 'Let,A,B,C,D,E'. | d.listar.101 | Ação de listar | null | null | null | null | null | null | null | null | null | null | null | null | null | null
2425 | BIMProp | p.listar | é.ordenamento | BIMData | d.listar | ordenamento | rdfs:Literal or xsd:string | null | null | null | null | null | null | null | null | null | null | BIM | Conceito or Projeto | Propriedade destinada a listar: é.ordenamento | Dado para listar: ordenamento -- Formatado como (rdfs:Literal or xsd:string) | Declara o ordenamento de elementos. É uma lista que deve ser uma string iniciada com um nome significativo seguido pelos elementos, necessariamente ordenados, separados por um caráter separador. Por exemplo 'Nums:1:2:3:4:5' ou 'Let,A,B,C,D,E'. | Declara el orden de los elementos. Es una lista que debe ser una cadena que comienza con un nombre significativo seguido de los elementos, necesariamente ordenados, separados por un carácter separador. Por ejemplo, 'Nums:1:2:3:4:5' o 'Let,A,B,C,D,E'. | Declare Ordering of elements. It is a list that must be a string starting with a meaningful name followed by the elements, necessarily ordered, separated by a separator character. For example 'Nums:1:2:3:4:5' or 'Let,A,B,C,D,E'. | d.listar.102 | Ação de listar | null | null | null | null | null | null | null | null | null | null | null | null | null | null
2426 | BIMProp | p.listar | é.ranqueamento | BIMData | d.listar | ranqueamento | rdfs:Literal or xsd:string | null | null | null | null | null | null | null | null | null | null | BIM | Conceito or Projeto | Propriedade destinada a listar: é.ranqueamento | Dado para listar: ranqueamento -- Formatado como (rdfs:Literal or xsd:string) | Declara o ranqueamento de elementos. É uma lista que deve ser uma string iniciada com um nome significativo seguido pelos elementos, necessariamente ordenados, separados por um caráter separador. Por exemplo 'Nums:1:2:3:4:5' ou 'Let,A,B,C,D,E'. | Declara rango elemental. Es una lista que debe ser una cadena que comienza con un nombre significativo seguido de los elementos, necesariamente ordenados, separados por un carácter separador. Por ejemplo, 'Nums:1:2:3:4:5' o 'Let,A,B,C,D,E'. | Declare Element ranking. It is a list that must be a string starting with a meaningful name followed by the elements, necessarily ordered, separated by a separator character. For example 'Nums:1:2:3:4:5' or 'Let,A,B,C,D,E'. | d.listar.103 | Ação de listar | null | null | null | null | null | null | null | null | null | null | null | null | null | null
2427 | BIMProp | p.litigiar | é.petição.inicial | BIMData | d.litigiar | petição.inicial | rdfs:Literal or xsd:string | null | null | null | null | null | null | null | null | null | null | BIM | Conceito or Projeto | Propriedade destinada a litigiar: é.petição.inicial | Dado para litigiar: petição.inicial -- Formatado como (rdfs:Literal or xsd:string) | Declara o documento que dá início ao processo, onde a parte autora expõe os fatos e fundamentos jurídicos da ação. | Declara el documento que inicia el proceso, donde el demandante expone los hechos y fundamentos legales de la acción. | Declare Document that initiates the process, where the plaintiff exposes the facts and legal grounds of the action. | d.litigiar.100 | Ação de litigiar | null | null | null | null | null | null | null | null | null | null | null | null | null | null
2428 | BIMProp | p.litigiar | é.procuração | BIMData | d.litigiar | procuração | rdfs:Literal or xsd:string | null | null | null | null | null | null | null | null | null | null | BIM | Conceito or Projeto | Propriedade destinada a litigiar: é.procuração | Dado para litigiar: procuração -- Formatado como (rdfs:Literal or xsd:string) | Declara a autorização dada a um advogado para representar uma das partes no processo. | Declara la autorización otorgada a un abogado para representar a una de las partes en el proceso. | Declare Authorization given to a lawyer to represent one of the parties in the process. | d.litigiar.101 | Ação de litigiar | null | null | null | null | null | null | null | null | null | null | null | null | null | null
2429 | BIMProp | p.litigiar | é.termo.contratual | BIMData | d.litigiar | termo.contratual | rdfs:Literal or xsd:string | null | null | null | null | null | null | null | null | null | null | BIM | Conceito or Projeto | Propriedade destinada a litigiar: é.termo.contratual | Dado para litigiar: termo.contratual -- Formatado como (rdfs:Literal or xsd:string) | Declara que podem ser usados como prova em disputas contratuais. | Declara que pueden usarse como prueba en disputas contractuales. | Declare They can be used as evidence in contract disputes. | d.litigiar.102 | Ação de litigiar | null | null | null | null | null | null | null | null | null | null | null | null | null | null
2430 | BIMProp | p.litigiar | é.termo.de.uso | BIMData | d.litigiar | termo.de.uso | rdfs:Literal or xsd:string | null | null | null | null | null | null | null | null | null | null | BIM | Conceito or Projeto | Propriedade destinada a litigiar: é.termo.de.uso | Dado para litigiar: termo.de.uso -- Formatado como (rdfs:Literal or xsd:string) | Declara um litígio que envolva empresas e consumidores. | Declara litigios que involucran a empresas y consumidores. | Declare in litigation involving companies and consumers. | d.litigiar.103 | Ação de litigiar | null | null | null | null | null | null | null | null | null | null | null | null | null | null
2431 | BIMProp | p.litigiar | é.termo.de.responsabilidade | BIMData | d.litigiar | termo.de.responsabilidade | rdfs:Literal or xsd:string | null | null | null | null | null | null | null | null | null | null | BIM | Conceito or Projeto | Propriedade destinada a litigiar: é.termo.de.responsabilidade | Dado para litigiar: termo.de.responsabilidade -- Formatado como (rdfs:Literal or xsd:string) | Declara um litígio que envolva empresas e consumidores. | Declara litigios que involucran a empresas y consumidores. | Declare in litigation involving companies and consumers. | d.litigiar.104 | Ação de litigiar | null | null | null | null | null | null | null | null | null | null | null | null | null | null
2432 | BIMProp | p.litigiar | é.termo.de.política.de.privacidade | BIMData | d.litigiar | termo.de.política.de.privacidade | rdfs:Literal or xsd:string | null | null | null | null | null | null | null | null | null | null | BIM | Conceito or Projeto | Propriedade destinada a litigiar: é.termo.de.política.de.privacidade | Dado para litigiar: termo.de.política.de.privacidade -- Formatado como (rdfs:Literal or xsd:string) | Declara um litígio que envolva empresas e consumidores. | Declara litigios que involucran a empresas y consumidores. | Declare in litigation involving companies and consumers. | d.litigiar.105 | Ação de litigiar | null | null | null | null | null | null | null | null | null | null | null | null | null | null
2433 | BIMProp | p.litigiar | é.acordo.de.acionista | BIMData | d.litigiar | acordo.de.acionista | rdfs:Literal or xsd:string | null | null | null | null | null | null | null | null | null | null | BIM | Conceito or Projeto | Propriedade destinada a litigiar: é.acordo.de.acionista | Dado para litigiar: acordo.de.acionista -- Formatado como (rdfs:Literal or xsd:string) | Declara uma disputa societária. | Declara disputas corporativas. | Declare in corporate disputes. | d.litigiar.106 | Ação de litigiar | null | null | null | null | null | null | null | null | null | null | null | null | null | null
2434 | BIMProp | p.litigiar | é.acordo.de.quotista | BIMData | d.litigiar | acordo.de.quotista | rdfs:Literal or xsd:string | null | null | null | null | null | null | null | null | null | null | BIM | Conceito or Projeto | Propriedade destinada a litigiar: é.acordo.de.quotista | Dado para litigiar: acordo.de.quotista -- Formatado como (rdfs:Literal or xsd:string) | Declara uma disputa societária. | Declara disputas corporativas. | Declare in corporate disputes. | d.litigiar.107 | Ação de litigiar | null | null | null | null | null | null | null | null | null | null | null | null | null | null
2435 | BIMProp | p.litigiar | é.acordo.de.confidencialidade | BIMData | d.litigiar | acordo.de.confidencialidade | rdfs:Literal or xsd:string | null | null | null | null | null | null | null | null | null | null | BIM | Conceito or Projeto | Propriedade destinada a litigiar: é.acordo.de.confidencialidade | Dado para litigiar: acordo.de.confidencialidade -- Formatado como (rdfs:Literal or xsd:string) | Declara que Pode ser usado para proteger informações sigilosas em processos judiciais. | Declara que se puede utilizar para proteger información confidencial en procedimientos legales. | Declare it can be used to protect sensitive information in legal proceedings. | d.litigiar.108 | Ação de litigiar | null | null | null | null | null | null | null | null | null | null | null | null | null | null
2436 | BIMProp | p.litigiar | é.prova.documental | BIMData | d.litigiar | prova.documental | rdfs:Literal or xsd:string | null | null | null | null | null | null | null | null | null | null | BIM | Conceito or Projeto | Propriedade destinada a litigiar: é.prova.documental | Dado para litigiar: prova.documental -- Formatado como (rdfs:Literal or xsd:string) | Declara que Documentos apresentados pelas partes que podem incluir e-mails, registros financeiros, laudos periciais e outros documentos que sustentam os argumentos das partes. | Declara Documentos presentados por las partes que pueden incluir correos electrónicos, registros financieros, informes de expertos y otros documentos que respalden los argumentos de las partes. | Declare the documents submitted by the parties that may include emails, financial records, expert reports, and other documents that support the parties' arguments. | d.litigiar.109 | Ação de litigiar | null | null | null | null | null | null | null | null | null | null | null | null | null | null
2437 | BIMProp | p.litigiar | é.laudo.pericial | BIMData | d.litigiar | laudo.pericial | rdfs:Literal or xsd:string | null | null | null | null | null | null | null | null | null | null | BIM | Conceito or Projeto | Propriedade destinada a litigiar: é.laudo.pericial | Dado para litigiar: laudo.pericial -- Formatado como (rdfs:Literal or xsd:string) | Declara que Documento que contem avaliação pericial realizada por profissional habilitado. | Declara Documento que contiene una evaluación pericial realizada por un profesional cualificado. | Declare the document containing an expert evaluation carried out by a qualified professional. | d.litigiar.110 | Ação de litigiar | null | null | null | null | null | null | null | null | null | null | null | null | null | null
2438 | BIMProp | p.locomover | é.espécie.automóvel | BIMData | d.locomover | espécie.automóvel | xsd:boolean | null | null | null | null | null | null | null | null | null | null | BIM | Conceito or Projeto | Propriedade destinada a locomover: é.espécie.automóvel | Dado para locomover: espécie.automóvel -- Formatado como (xsd:boolean) | Declara que a espécie de veículo é ser automóvel | Declara que el tipo de vehículo será un automóvil | Declare that the type of vehicle is to be an automobile | d.locomover.100 | Ação de locomover | categoria.revit | [ OST_Entourage ] | null | null | null | null | classe.ifc | [ IfcVehicleVEHICLEWHEELED ] | null | null | null | null | null | null
2439 | BIMProp | p.locomover | é.espécie.bicicleta | BIMData | d.locomover | espécie.bicicleta | xsd:boolean | null | null | null | null | null | null | null | null | null | null | BIM | Conceito or Projeto | Propriedade destinada a locomover: é.espécie.bicicleta | Dado para locomover: espécie.bicicleta -- Formatado como (xsd:boolean) | Declara que a espécie de veículo é ser bicicleta | Declara que el tipo de vehículo es una bicicleta | Declare that the kind of vehicle is to be a bicycle | d.locomover.101 | Ação de locomover | categoria.revit | [ OST_Entourage ] | null | null | null | null | classe.ifc | [ IfcVehicleVEHICLEWHEELED ] | null | null | null | null | null | null
2440 | BIMProp | p.locomover | é.espécie.bonde | BIMData | d.locomover | espécie.bonde | xsd:boolean | null | null | null | null | null | null | null | null | null | null | BIM | Conceito or Projeto | Propriedade destinada a locomover: é.espécie.bonde | Dado para locomover: espécie.bonde -- Formatado como (xsd:boolean) | Declara que a espécie de veículo é ser bonde | Declara que el tipo de vehículo es el tranvía | Declare that the kind of vehicle is to be streetcar | d.locomover.102 | Ação de locomover | categoria.revit | [ OST_Entourage ] | null | null | null | null | classe.ifc | [ IfcVehicleVEHICLEWHEELED ] | null | null | null | null | null | null
2441 | BIMProp | p.locomover | é.espécie.caminhão.de.carga | BIMData | d.locomover | espécie.caminhão.de.carga | xsd:boolean | null | null | null | null | null | null | null | null | null | null | BIM | Conceito or Projeto | Propriedade destinada a locomover: é.espécie.caminhão.de.carga | Dado para locomover: espécie.caminhão.de.carga -- Formatado como (xsd:boolean) | Declara que a espécie de veículo é ser um caminhão de carga. | Declara que el tipo de vehículo es un camión de carga. | Declare that the type of vehicle is to be a cargo truck. | d.locomover.103 | Ação de locomover | categoria.revit | [ OST_Entourage ] | null | null | null | null | classe.ifc | [ IfcVehicleCARGO ] | null | null | código.abnt | [ 2Q.66.06 ] | null | null
2442 | BIMProp | p.locomover | é.espécie.caminhonete.de.carga | BIMData | d.locomover | espécie.caminhonete.de.carga | xsd:boolean | null | null | null | null | null | null | null | null | null | null | BIM | Conceito or Projeto | Propriedade destinada a locomover: é.espécie.caminhonete.de.carga | Dado para locomover: espécie.caminhonete.de.carga -- Formatado como (xsd:boolean) | Declara que a espécie de veículo é ser uma caminhonete de carga. | Declara que el tipo de vehículo es una camioneta de carga. | Declare that the type of vehicle is to be a cargo truck. | d.locomover.104 | Ação de locomover | categoria.revit | [ OST_Entourage ] | null | null | null | null | classe.ifc | [ IfcVehicleCARGO ] | null | null | código.abnt | [ 2Q.66.06 ] | null | null
2443 | BIMProp | p.locomover | é.espécie.carroça.de.carga | BIMData | d.locomover | espécie.carroça.de.carga | xsd:boolean | null | null | null | null | null | null | null | null | null | null | BIM | Conceito or Projeto | Propriedade destinada a locomover: é.espécie.carroça.de.carga | Dado para locomover: espécie.carroça.de.carga -- Formatado como (xsd:boolean) | Declara que a espécie de veículo é ser uma carroça de carga. | Declara que el tipo de vehículo es una carroza de carga. | Declare that the kind of vehicle is to be a cargo wagon. | d.locomover.105 | Ação de locomover | categoria.revit | [ OST_Entourage ] | null | null | null | null | classe.ifc | [ IfcVehicleCARGO ] | null | null | código.abnt | [ 2Q.66.06 ] | null | null
2444 | BIMProp | p.locomover | é.espécie.carro-de-mão.de.carga | BIMData | d.locomover | espécie.carro-de-mão.de.carga | xsd:boolean | null | null | null | null | null | null | null | null | null | null | BIM | Conceito or Projeto | Propriedade destinada a locomover: é.espécie.carro-de-mão.de.carga | Dado para locomover: espécie.carro-de-mão.de.carga -- Formatado como (xsd:boolean) | Declara que a espécie de veículo é ser uma carro de mão de carga. | Declara que el tipo de vehículo es una carretilla de carga. | Declare that the kind of vehicle is to be a cargo wheelbarrow. | d.locomover.106 | Ação de locomover | categoria.revit | [ OST_Entourage ] | null | null | null | null | classe.ifc | [ IfcVehicleCARGO ] | null | null | código.abnt | [ 2Q.42.02.22.02 ] | null | null
2445 | BIMProp | p.locomover | é.espécie.charrete.de.passageiros | BIMData | d.locomover | espécie.charrete.de.passageiros | xsd:boolean | null | null | null | null | null | null | null | null | null | null | BIM | Conceito or Projeto | Propriedade destinada a locomover: é.espécie.charrete.de.passageiros | Dado para locomover: espécie.charrete.de.passageiros -- Formatado como (xsd:boolean) | Declara que a espécie de veículo é ser uma charrete de passageiros. | Declara que el tipo de vehículo es un vagón de pasajeros. | Declare that the kind of vehicle is to be a passenger carriage. | d.locomover.107 | Ação de locomover | categoria.revit | [ OST_Entourage ] | null | null | null | null | classe.ifc | [ IfcVehicleVEHICLEWHEELED ] | null | null | null | null | null | null
2446 | BIMProp | p.locomover | é.espécie.ciclomotor.de.passageiros | BIMData | d.locomover | espécie.ciclomotor.de.passageiros | xsd:boolean | null | null | null | null | null | null | null | null | null | null | BIM | Conceito or Projeto | Propriedade destinada a locomover: é.espécie.ciclomotor.de.passageiros | Dado para locomover: espécie.ciclomotor.de.passageiros -- Formatado como (xsd:boolean) | Declara que a espécie de veículo é ser um ciclomotor de passageiros. | Declara que el tipo de vehículo es un ciclomotor de pasajeros. | Declare that the type of vehicle is to be a passenger moped. | d.locomover.108 | Ação de locomover | categoria.revit | [ OST_Entourage ] | null | null | null | null | classe.ifc | [ IfcVehicleVEHICLEWHEELED ] | null | null | null | null | null | null
2447 | BIMProp | p.locomover | é.espécie.microônibus.de.passageiros | BIMData | d.locomover | espécie.microônibus.de.passageiros | xsd:boolean | null | null | null | null | null | null | null | null | null | null | BIM | Conceito or Projeto | Propriedade destinada a locomover: é.espécie.microônibus.de.passageiros | Dado para locomover: espécie.microônibus.de.passageiros -- Formatado como (xsd:boolean) | Declara que a espécie de veículo é ser um micro-ônibus de passageiros. | Declara que el tipo de vehículo es un minibús de pasajeros. | Declare that the kind of vehicle is to be a passenger minibus. | d.locomover.109 | Ação de locomover | categoria.revit | [ OST_Entourage ] | null | null | null | null | classe.ifc | [ IfcVehicleVEHICLEWHEELED ] | null | null | null | null | null | null
2448 | BIMProp | p.locomover | é.espécie.motocicleta.de.carga | BIMData | d.locomover | espécie.motocicleta.de.carga | xsd:boolean | null | null | null | null | null | null | null | null | null | null | BIM | Conceito or Projeto | Propriedade destinada a locomover: é.espécie.motocicleta.de.carga | Dado para locomover: espécie.motocicleta.de.carga -- Formatado como (xsd:boolean) | Declara que a espécie de veículo é ser uma motocicleta de carga. | Declara que el tipo de vehículo es una motocicleta de carga. | Declare that the type of vehicle is to be a cargo motorcycle. | d.locomover.110 | Ação de locomover | categoria.revit | [ OST_Entourage ] | null | null | null | null | classe.ifc | [ IfcVehicleCARGO ] | null | null | código.abnt | [ 2Q.66.06 ] | null | null
2449 | BIMProp | p.locomover | é.espécie.motocicleta.de.passageiros | BIMData | d.locomover | espécie.motocicleta.de.passageiros | xsd:boolean | null | null | null | null | null | null | null | null | null | null | BIM | Conceito or Projeto | Propriedade destinada a locomover: é.espécie.motocicleta.de.passageiros | Dado para locomover: espécie.motocicleta.de.passageiros -- Formatado como (xsd:boolean) | Declara que a espécie de veículo é ser uma motocicleta de passageiros. | Declara que el tipo de vehículo es una motocicleta de pasajeros. | Declare that the type of vehicle is to be a passenger motorcycle. | d.locomover.111 | Ação de locomover | categoria.revit | [ OST_Entourage ] | null | null | null | null | classe.ifc | [ IfcVehicleVEHICLEWHEELED ] | null | null | null | null | null | null
2450 | BIMProp | p.locomover | é.espécie.motoneta.de.carga | BIMData | d.locomover | espécie.motoneta.de.carga | xsd:boolean | null | null | null | null | null | null | null | null | null | null | BIM | Conceito or Projeto | Propriedade destinada a locomover: é.espécie.motoneta.de.carga | Dado para locomover: espécie.motoneta.de.carga -- Formatado como (xsd:boolean) | Declara que a espécie de veículo é ser uma motoneta de carga. | Declara que el tipo de vehículo es un scooter de carga. | Declare that the type of vehicle is to be a cargo scooter. | d.locomover.112 | Ação de locomover | categoria.revit | [ OST_Entourage ] | null | null | null | null | classe.ifc | [ IfcVehicleCARGO ] | null | null | código.abnt | [ 2Q.66.06 ] | null | null
2451 | BIMProp | p.locomover | é.espécie.motoneta.de.passageiros | BIMData | d.locomover | espécie.motoneta.de.passageiros | xsd:boolean | null | null | null | null | null | null | null | null | null | null | BIM | Conceito or Projeto | Propriedade destinada a locomover: é.espécie.motoneta.de.passageiros | Dado para locomover: espécie.motoneta.de.passageiros -- Formatado como (xsd:boolean) | Declara que a espécie de veículo é ser uma motoneta de passageiros. | Declara que el tipo de vehículo es un scooter de pasajeros. | Declare that the type of vehicle is to be a passenger scooter. | d.locomover.113 | Ação de locomover | categoria.revit | [ OST_Entourage ] | null | null | null | null | classe.ifc | [ IfcVehicleVEHICLEWHEELED ] | null | null | null | null | null | null
2452 | BIMProp | p.locomover | é.espécie.ônibus.de.passageiros | BIMData | d.locomover | espécie.ônibus.de.passageiros | xsd:boolean | null | null | null | null | null | null | null | null | null | null | BIM | Conceito or Projeto | Propriedade destinada a locomover: é.espécie.ônibus.de.passageiros | Dado para locomover: espécie.ônibus.de.passageiros -- Formatado como (xsd:boolean) | Declara que a espécie de veículo é ser um ônibus de passageiros. | Declara que el tipo de vehículo es un autobús de pasajeros. | Declare that the type of vehicle is to be a passenger bus. | d.locomover.114 | Ação de locomover | categoria.revit | [ OST_Entourage ] | null | null | null | null | classe.ifc | [ IfcVehicleVEHICLEWHEELED ] | null | null | null | null | null | null
2453 | BIMProp | p.locomover | é.espécie.quadriciclo.de.carga | BIMData | d.locomover | espécie.quadriciclo.de.carga | xsd:boolean | null | null | null | null | null | null | null | null | null | null | BIM | Conceito or Projeto | Propriedade destinada a locomover: é.espécie.quadriciclo.de.carga | Dado para locomover: espécie.quadriciclo.de.carga -- Formatado como (xsd:boolean) | Declara que a espécie de veículo é ser um quadriciclo de carga. | Declara que el tipo de vehículo es un cuadriciclo de carga. | Declare that the type of vehicle is to be a cargo quadricycle. | d.locomover.115 | Ação de locomover | categoria.revit | [ OST_Entourage ] | null | null | null | null | classe.ifc | [ IfcVehicleCARGO ] | null | null | código.abnt | [ 2Q.66.06 ] | null | null
2454 | BIMProp | p.locomover | é.espécie.quadriciclo.de.passageiros | BIMData | d.locomover | espécie.quadriciclo.de.passageiros | xsd:boolean | null | null | null | null | null | null | null | null | null | null | BIM | Conceito or Projeto | Propriedade destinada a locomover: é.espécie.quadriciclo.de.passageiros | Dado para locomover: espécie.quadriciclo.de.passageiros -- Formatado como (xsd:boolean) | Declara que a espécie de veículo é ser um quadriciclo de passageiros. | Declara que el tipo de vehículo es un cuatriciclo de pasajeros. | Declare that the kind of vehicle is to be a passenger quadricycle. | d.locomover.116 | Ação de locomover | categoria.revit | [ OST_Entourage ] | null | null | null | null | classe.ifc | [ IfcVehicleVEHICLEWHEELED ] | null | null | null | null | null | null
2455 | BIMProp | p.locomover | é.espécie.reboque.de.carga | BIMData | d.locomover | espécie.reboque.de.carga | xsd:boolean | null | null | null | null | null | null | null | null | null | null | BIM | Conceito or Projeto | Propriedade destinada a locomover: é.espécie.reboque.de.carga | Dado para locomover: espécie.reboque.de.carga -- Formatado como (xsd:boolean) | Declara que a espécie de veículo é ser um reboque de carga (tanque). | Declara que el tipo de vehículo es un remolque de carga (cisterna). | Declare that the type of vehicle is to be a cargo trailer (tanker). | d.locomover.117 | Ação de locomover | categoria.revit | [ OST_Entourage ] | null | null | null | null | classe.ifc | [ IfcVehicleCARGO ] | null | null | código.abnt | [ 2Q.66.06 ] | null | null
2456 | BIMProp | p.locomover | é.espécie.reboque.de.passageiros | BIMData | d.locomover | espécie.reboque.de.passageiros | xsd:boolean | null | null | null | null | null | null | null | null | null | null | BIM | Conceito or Projeto | Propriedade destinada a locomover: é.espécie.reboque.de.passageiros | Dado para locomover: espécie.reboque.de.passageiros -- Formatado como (xsd:boolean) | Declara que a espécie de veículo é ser um reboque de passageiros (trailer articulado). | Declara que el tipo de vehículo es un remolque de pasajeros (remolque articulado). | Declare that the type of vehicle is to be a passenger trailer (articulated trailer). | d.locomover.118 | Ação de locomover | categoria.revit | [ OST_Entourage ] | null | null | null | null | classe.ifc | [ IfcVehicleVEHICLEWHEELED ] | null | null | null | null | null | null
2457 | BIMProp | p.locomover | é.espécie.semi-reboque.de.carga | BIMData | d.locomover | espécie.semi-reboque.de.carga | xsd:boolean | null | null | null | null | null | null | null | null | null | null | BIM | Conceito or Projeto | Propriedade destinada a locomover: é.espécie.semi-reboque.de.carga | Dado para locomover: espécie.semi-reboque.de.carga -- Formatado como (xsd:boolean) | Declara que a espécie de veículo é ser um semirreboque de carga. | Declara que el tipo de vehículo será un semirremolque de carga. | Declare that the type of vehicle is to be a cargo semi-trailer. | d.locomover.119 | Ação de locomover | categoria.revit | [ OST_Entourage ] | null | null | null | null | classe.ifc | [ IfcVehicleCARGO ] | null | null | código.abnt | [ 2Q.66.06 ] | null | null
2458 | BIMProp | p.locomover | é.espécie.semi-reboque.de.passageiros | BIMData | d.locomover | espécie.semi-reboque.de.passageiros | xsd:boolean | null | null | null | null | null | null | null | null | null | null | BIM | Conceito or Projeto | Propriedade destinada a locomover: é.espécie.semi-reboque.de.passageiros | Dado para locomover: espécie.semi-reboque.de.passageiros -- Formatado como (xsd:boolean) | Declara que a espécie de veículo é ser um semirreboque de passageiros. | Declara que el tipo de vehículo es un semirremolque de pasajeros. | Declare that the type of vehicle is to be a passenger semi-trailer. | d.locomover.120 | Ação de locomover | categoria.revit | [ OST_Entourage ] | null | null | null | null | classe.ifc | [ IfcVehicleVEHICLEWHEELED ] | null | null | null | null | null | null
2459 | BIMProp | p.locomover | é.espécie.triciclo.de.carga | BIMData | d.locomover | espécie.triciclo.de.carga | xsd:boolean | null | null | null | null | null | null | null | null | null | null | BIM | Conceito or Projeto | Propriedade destinada a locomover: é.espécie.triciclo.de.carga | Dado para locomover: espécie.triciclo.de.carga -- Formatado como (xsd:boolean) | Declara que a espécie de veículo é ser um triciclo de carga. | Declara que el tipo de vehículo es un triciclo de carga. | Declare that the type of vehicle is to be a cargo tricycle. | d.locomover.121 | Ação de locomover | categoria.revit | [ OST_Entourage ] | null | null | null | null | classe.ifc | [ IfcVehicleCARGO ] | null | null | código.abnt | [ 2Q.66.06 ] | null | null
2460 | BIMProp | p.locomover | é.espécie.triciclo.de.passageiros | BIMData | d.locomover | espécie.triciclo.de.passageiros | xsd:boolean | null | null | null | null | null | null | null | null | null | null | BIM | Conceito or Projeto | Propriedade destinada a locomover: é.espécie.triciclo.de.passageiros | Dado para locomover: espécie.triciclo.de.passageiros -- Formatado como (xsd:boolean) | Declara que a espécie de veículo é ser um triciclo de passageiros. | Declara que el tipo de vehículo es un triciclo de pasajeros. | Declare that the kind of vehicle is to be a passenger tricycle. | d.locomover.122 | Ação de locomover | categoria.revit | [ OST_Entourage ] | null | null | null | null | classe.ifc | [ IfcVehicleVEHICLEWHEELED ] | null | null | null | null | null | null
2461 | BIMProp | p.locomover | é.espécie.camioneta.mista | BIMData | d.locomover | espécie.camioneta.mista | xsd:boolean | null | null | null | null | null | null | null | null | null | null | BIM | Conceito or Projeto | Propriedade destinada a locomover: é.espécie.camioneta.mista | Dado para locomover: espécie.camioneta.mista -- Formatado como (xsd:boolean) | Declara que o veículo é uma camioneta de uso misto carga e passageiros. | Declara que el vehículo es un camión de uso mixto, carga y pasajeros. | Declare that the vehicle is a mixed-use truck, cargo and passengers. | d.locomover.123 | Ação de locomover | categoria.revit | [ OST_Entourage ] | null | null | null | null | classe.ifc | [ IfcVehicleVEHICLEWHEELED ] | null | null | null | null | null | null
2462 | BIMProp | p.locomover | é.espécie.utilitário | BIMData | d.locomover | espécie.utilitário | xsd:boolean | null | null | null | null | null | null | null | null | null | null | BIM | Conceito or Projeto | Propriedade destinada a locomover: é.espécie.utilitário | Dado para locomover: espécie.utilitário -- Formatado como (xsd:boolean) | Declara que o veículo é utilitário de uso misto carga e passageiros. | Declara que el vehículo es un vehículo utilitario de uso mixto, carga y pasajeros. | Declare that the vehicle is a mixed-use utility vehicle, cargo and passengers. | d.locomover.124 | Ação de locomover | categoria.revit | [ OST_Entourage ] | null | null | null | null | classe.ifc | [ IfcVehicleVEHICLEWHEELED ] | null | null | null | null | null | null
2463 | BIMProp | p.locomover | é.espécie.outros | BIMData | d.locomover | espécie.outros | xsd:boolean | null | null | null | null | null | null | null | null | null | null | BIM | Conceito or Projeto | Propriedade destinada a locomover: é.espécie.outros | Dado para locomover: espécie.outros -- Formatado como (xsd:boolean) | Declara que o veículo é de outra espécie. | Declara que el vehículo es de otra especie. | Declare that the vehicle is of another species. | d.locomover.125 | Ação de locomover | categoria.revit | [ OST_Entourage ] | null | null | null | null | classe.ifc | [ IfcVehicleVEHICLEWHEELED ] | null | null | null | null | null | null
2464 | BIMProp | p.locomover | é.espécie.competição | BIMData | d.locomover | espécie.competição | xsd:boolean | null | null | null | null | null | null | null | null | null | null | BIM | Conceito or Projeto | Propriedade destinada a locomover: é.espécie.competição | Dado para locomover: espécie.competição -- Formatado como (xsd:boolean) | Declara que o veículo é de competição. | Declara que el vehículo es de competición. | Declare that the vehicle is a competition vehicle. | d.locomover.126 | Ação de locomover | categoria.revit | [ OST_Entourage ] | null | null | null | null | classe.ifc | [ IfcVehicleVEHICLEWHEELED ] | null | null | null | null | null | null
2465 | BIMProp | p.locomover | é.espécie.tração | BIMData | d.locomover | espécie.tração | xsd:boolean | null | null | null | null | null | null | null | null | null | null | BIM | Conceito or Projeto | Propriedade destinada a locomover: é.espécie.tração | Dado para locomover: espécie.tração -- Formatado como (xsd:boolean) | Declara que o veículo é de tração. | Declara que el vehículo tiene tracción. | Declare that the vehicle is traction. | d.locomover.127 | Ação de locomover | categoria.revit | [ OST_Entourage ] | null | null | null | null | classe.ifc | [ IfcVehicleVEHICLEWHEELED ] | null | null | null | null | null | null
2466 | BIMProp | p.locomover | é.espécie.caminhão-trator | BIMData | d.locomover | espécie.caminhão-trator | xsd:boolean | null | null | null | null | null | null | null | null | null | null | BIM | Conceito or Projeto | Propriedade destinada a locomover: é.espécie.caminhão-trator | Dado para locomover: espécie.caminhão-trator -- Formatado como (xsd:boolean) | Declara que o veículo é um caminhão-trator. | Declara que el vehículo es un camión tractor. | Declare that the vehicle is a tractor truck. | d.locomover.128 | Ação de locomover | categoria.revit | [ OST_Entourage ] | null | null | null | null | classe.ifc | [ IfcVehicleVEHICLEWHEELED ] | null | null | null | null | null | null
2467 | BIMProp | p.locomover | é.espécie.trator.de.rodas | BIMData | d.locomover | espécie.trator.de.rodas | xsd:boolean | null | null | null | null | null | null | null | null | null | null | BIM | Conceito or Projeto | Propriedade destinada a locomover: é.espécie.trator.de.rodas | Dado para locomover: espécie.trator.de.rodas -- Formatado como (xsd:boolean) | Declara que o veículo é um trator de rodas. | Indica que el vehículo es un tractor con ruedas. | Declare that the vehicle is a wheeled tractor. | d.locomover.129 | Ação de locomover | categoria.revit | [ OST_Entourage ] | null | null | null | null | classe.ifc | [ IfcVehicleVEHICLEWHEELED ] | null | null | código.abnt | [ 2Q.62.30.02.02 ] | null | null
2468 | BIMProp | p.locomover | é.espécie.trator.de.esteiras | BIMData | d.locomover | espécie.trator.de.esteiras | xsd:boolean | null | null | null | null | null | null | null | null | null | null | BIM | Conceito or Projeto | Propriedade destinada a locomover: é.espécie.trator.de.esteiras | Dado para locomover: espécie.trator.de.esteiras -- Formatado como (xsd:boolean) | Declara que o veículo é um trator de esteiras. | Declara que el vehículo es un tractor de orugas. | Declare that the vehicle is a crawler tractor. | d.locomover.130 | Ação de locomover | categoria.revit | [ OST_Entourage ] | null | null | null | null | classe.ifc | [ IfcVehicle ] | null | null | código.abnt | [ 2Q.62.30.02.06 ] | null | null
2469 | BIMProp | p.locomover | é.espécie.trator.misto | BIMData | d.locomover | espécie.trator.misto | xsd:boolean | null | null | null | null | null | null | null | null | null | null | BIM | Conceito or Projeto | Propriedade destinada a locomover: é.espécie.trator.misto | Dado para locomover: espécie.trator.misto -- Formatado como (xsd:boolean) | Declara que o veículo é um trator misto. | Declara que el vehículo es un tractor mixto. | Declare that the vehicle is a mixed tractor. | d.locomover.131 | Ação de locomover | categoria.revit | [ OST_Entourage ] | null | null | null | null | classe.ifc | [ IfcVehicleVEHICLEWHEELED ] | null | null | código.abnt | [ 2Q.62.46 ] | null | null
2470 | BIMProp | p.locomover | é.espécie.veículo.especial | BIMData | d.locomover | espécie.veículo.especial | xsd:boolean | null | null | null | null | null | null | null | null | null | null | BIM | Conceito or Projeto | Propriedade destinada a locomover: é.espécie.veículo.especial | Dado para locomover: espécie.veículo.especial -- Formatado como (xsd:boolean) | Declara que o veículo é um veículo especial. | Declara que el vehículo es un vehículo especial. | Declare that the vehicle is a special vehicle. | d.locomover.132 | Ação de locomover | categoria.revit | [ OST_Entourage ] | null | null | null | null | classe.ifc | [ IfcVehicleVEHICLEWHEELED ] | null | null | código.abnt | [ 2Q.62.46 ] | null | null
2471 | BIMProp | p.locomover | é.espécie.veículo.de.coleção | BIMData | d.locomover | espécie.veículo.de.coleção | xsd:boolean | null | null | null | null | null | null | null | null | null | null | BIM | Conceito or Projeto | Propriedade destinada a locomover: é.espécie.veículo.de.coleção | Dado para locomover: espécie.veículo.de.coleção -- Formatado como (xsd:boolean) | Declara que o veículo é um veículo de coleção. | Declara que el vehículo es un vehículo de colección. | Declare that the vehicle is a collector's vehicle. | d.locomover.133 | Ação de locomover | categoria.revit | [ OST_Entourage ] | null | null | null | null | classe.ifc | [ IfcVehicleVEHICLEWHEELED ] | null | null | null | null | null | null
2472 | BIMProp | p.locomover | é.tração.animal | BIMData | d.locomover | tração.animal | xsd:boolean | null | null | null | null | null | null | null | null | null | null | BIM | Conceito or Projeto | Propriedade destinada a locomover: é.tração.animal | Dado para locomover: tração.animal -- Formatado como (xsd:boolean) | Declara que a tração do veículo é de tração animal. | Declara que la tracción del vehículo es tirada por animales. | Declare that the traction of the vehicle is animal-drawn. | d.locomover.134 | Ação de locomover | categoria.revit | [ OST_Entourage ] | null | null | null | null | classe.ifc | [ IfcVehicleVEHICLEWHEELED ] | null | null | null | null | null | null
2473 | BIMProp | p.locomover | é.tração.combustível | BIMData | d.locomover | tração.combustível | xsd:boolean | null | null | null | null | null | null | null | null | null | null | BIM | Conceito or Projeto | Propriedade destinada a locomover: é.tração.combustível | Dado para locomover: tração.combustível -- Formatado como (xsd:boolean) | Declara que a tração do veículo é com motor de combustão. | Declara que el vehículo es impulsado por un motor de combustión. | Declare that the vehicle is driven by a combustion engine. | d.locomover.135 | Ação de locomover | categoria.revit | [ OST_Entourage ] | null | null | null | null | classe.ifc | [ IfcVehicleVEHICLEWHEELED ] | null | null | null | null | null | null
2474 | BIMProp | p.locomover | é.tração.elétrico | BIMData | d.locomover | tração.elétrico | xsd:boolean | null | null | null | null | null | null | null | null | null | null | BIM | Conceito or Projeto | Propriedade destinada a locomover: é.tração.elétrico | Dado para locomover: tração.elétrico -- Formatado como (xsd:boolean) | Declara que a tração do veículo é com motor elétrico. | Declara que la tracción del vehículo es con un motor eléctrico. | Declare that the traction of the vehicle is with an electric motor. | d.locomover.136 | Ação de locomover | categoria.revit | [ OST_Entourage ] | null | null | null | null | classe.ifc | [ IfcVehicleVEHICLEWHEELED ] | null | null | null | null | null | null
2475 | BIMProp | p.locomover | é.tração.propulsão.humana | BIMData | d.locomover | tração.propulsão.humana | xsd:boolean | null | null | null | null | null | null | null | null | null | null | BIM | Conceito or Projeto | Propriedade destinada a locomover: é.tração.propulsão.humana | Dado para locomover: tração.propulsão.humana -- Formatado como (xsd:boolean) | Declara que a tração do veículo é de propulsão humana (bicicletas). | Declara que la tracción del vehículo es propulsada por el ser humano (bicicletas). | Declare that the traction of the vehicle is human-propelled (bicycles). | d.locomover.137 | Ação de locomover | categoria.revit | [ OST_Entourage ] | null | null | null | null | classe.ifc | [ IfcVehicleVEHICLEWHEELED ] | null | null | null | null | null | null
2476 | BIMProp | p.locomover | é.tração.reboque | BIMData | d.locomover | tração.reboque | xsd:boolean | null | null | null | null | null | null | null | null | null | null | BIM | Conceito or Projeto | Propriedade destinada a locomover: é.tração.reboque | Dado para locomover: tração.reboque -- Formatado como (xsd:boolean) | Declara que a tração do veículo é por reboque, depende de outro veículo para puxá‑lo, mas não apoia seu peso nele. (trailers ou máquinas sem tração própria, por exemplo). | Declara que la tracción del vehículo es por remolque, depende de otro vehículo para arrastrarlo, pero no apoya su peso sobre él (por ejemplo, remolques o máquinas sin tracción propia) | Declare that the vehicle’s traction is by towing, depends on another vehicle to pull it, but does not place its weight on it (e.g., trailers or machines without their own traction). | d.locomover.138 | Ação de locomover | categoria.revit | [ OST_Entourage ] | null | null | null | null | classe.ifc | [ IfcVehicleVEHICLEWHEELED ] | null | null | null | null | null | null
2477 | BIMProp | p.locomover | é.tração.semirreboque | BIMData | d.locomover | tração.semirreboque | xsd:boolean | null | null | null | null | null | null | null | null | null | null | BIM | Conceito or Projeto | Propriedade destinada a locomover: é.tração.semirreboque | Dado para locomover: tração.semirreboque -- Formatado como (xsd:boolean) | Declara que a tração do veículo é ser semirreboque que depende de outro veículo para puxá‑lo e não tem eixo dianteiro (semirreboques acoplados a um cavalo mecânico). | Declara que la tracción del vehículo corresponde a un semirremolque, que depende de otro vehículo para arrastrarlo y no posee eje delantero (semirremolques acoplados a un camión tractor). | Declare that the vehicle’s traction corresponds to a semitrailer, which depends on another vehicle to pull it and has no front axle (semitrailers coupled to a tractor unit). | d.locomover.139 | Ação de locomover | categoria.revit | [ OST_Entourage ] | null | null | null | null | classe.ifc | [ IfcVehicleVEHICLEWHEELED ] | null | null | null | null | null | null
2478 | BIMProp | p.locomover | é.veículo | BIMData | d.locomover | veículo | rdfs:Literal or xsd:string | null | null | null | null | null | null | null | null | null | null | BIM | Conceito or Projeto | Propriedade destinada a locomover: é.veículo | Dado para locomover: veículo -- Formatado como (rdfs:Literal or xsd:string) | Declara o ID de Revit ou GlobalId IFC ou identificador único de objeto utilizado como um veículo de locomoção terrestre. | Declara o ID de Revit ou GlobalId IFC ou identificador único de objeto utilizado como un vehículo de locomoción terrestre. | Declare the Revit ID or IFC GlobalId or unique object identifier used as a land locomotion vehicle. | d.locomover.140 | Ação de locomover | categoria.revit | [ OST_Entourage ] | null | null | null | null | classe.ifc | [ IfcVehicle ] | null | null | null | null | null | null
2479 | BIMProp | p.locomover | é.veículo.de.aluguel | BIMData | d.locomover | veículo.de.aluguel | xsd:boolean | null | null | null | null | null | null | null | null | null | null | BIM | Conceito or Projeto | Propriedade destinada a locomover: é.veículo.de.aluguel | Dado para locomover: veículo.de.aluguel -- Formatado como (xsd:boolean) | Declara que a categoria do veículo é de Aluguel emplacado com letras vermelhas. | Declara que la categoría del vehículo es de alquiler con letras rojas. | Declare that the vehicle category is Rental with red letters. | d.locomover.141 | Ação de locomover | categoria.revit | [ OST_Entourage ] | null | null | null | null | classe.ifc | [ IfcVehicleVEHICLEWHEELED ] | null | null | null | null | null | null
2480 | BIMProp | p.locomover | é.veículo.de.aprendizagem | BIMData | d.locomover | veículo.de.aprendizagem | xsd:boolean | null | null | null | null | null | null | null | null | null | null | BIM | Conceito or Projeto | Propriedade destinada a locomover: é.veículo.de.aprendizagem | Dado para locomover: veículo.de.aprendizagem -- Formatado como (xsd:boolean) | Declara que a categoria do veículo é de Aprendizagem. | Declara que la categoría de vehículo es Aprendizaje. | Declare that the vehicle category is Apprenticeship. | d.locomover.142 | Ação de locomover | categoria.revit | [ OST_Entourage ] | null | null | null | null | classe.ifc | [ IfcVehicleVEHICLEWHEELED ] | null | null | null | null | null | null
2481 | BIMProp | p.locomover | é.veículo.diplomático | BIMData | d.locomover | veículo.diplomático | xsd:boolean | null | null | null | null | null | null | null | null | null | null | BIM | Conceito or Projeto | Propriedade destinada a locomover: é.veículo.diplomático | Dado para locomover: veículo.diplomático -- Formatado como (xsd:boolean) | Declara que a categoria do veículo é de ser Diplomático emplacado com letras douradas. | Declara que la categoría del vehículo es diplomática con letras doradas. | Declare that the category of the vehicle is to be Diplomatic with gold letters. | d.locomover.143 | Ação de locomover | categoria.revit | [ OST_Entourage ] | null | null | null | null | classe.ifc | [ IfcVehicleVEHICLEWHEELED ] | null | null | null | null | null | null
2482 | BIMProp | p.locomover | é.veículo.oficial | BIMData | d.locomover | veículo.oficial | xsd:boolean | null | null | null | null | null | null | null | null | null | null | BIM | Conceito or Projeto | Propriedade destinada a locomover: é.veículo.oficial | Dado para locomover: veículo.oficial -- Formatado como (xsd:boolean) | Declara que a categoria do veículo é Oficial emplacado com letras azuis. | Declara que la categoría del vehículo es Oficial con letras azules. | Declare that the category of the vehicle is Official with blue letters. | d.locomover.144 | Ação de locomover | categoria.revit | [ OST_Entourage ] | null | null | null | null | classe.ifc | [ IfcVehicleVEHICLEWHEELED ] | null | null | null | null | null | null
2483 | BIMProp | p.locomover | é.veículo.particular | BIMData | d.locomover | veículo.particular | xsd:boolean | null | null | null | null | null | null | null | null | null | null | BIM | Conceito or Projeto | Propriedade destinada a locomover: é.veículo.particular | Dado para locomover: veículo.particular -- Formatado como (xsd:boolean) | Declara que a categoria do veículo é Particular emplacado com letras negras. | Declara que la categoría del vehículo es privada con matrícula con letras negras. | Declare that the category of the vehicle is Private with a license plate with black letters. | d.locomover.145 | Ação de locomover | categoria.revit | [ OST_Entourage ] | null | null | null | null | classe.ifc | [ IfcVehicleVEHICLEWHEELED ] | null | null | null | null | null | null
2484 | BIMProp | p.mapear | é.nome.do.mapa | BIMData | d.mapear | nome.do.mapa | rdfs:Literal or xsd:string | null | null | null | null | null | null | null | null | null | null | BIM | Conceito or Projeto | Propriedade destinada a mapear: é.nome.do.mapa | Dado para mapear: nome.do.mapa -- Formatado como (rdfs:Literal or xsd:string) | Declara o nome do mapa. | Declara el nombre del mapa. | Declare the name of the map. | d.mapear.100 | Ação de mapear | null | null | null | null | null | null | null | null | null | null | código.abnt | [ 1D.11.99.17 ] | null | null
2485 | BIMProp | p.mapear | é.mapa.de.riscos | BIMData | d.mapear | mapa.de.riscos | rdfs:Literal or xsd:string | null | null | null | null | null | null | null | null | null | é.matriz.de.riscos | BIM | Conceito or Projeto | Propriedade destinada a mapear: é.mapa.de.riscos | Dado para mapear: mapa.de.riscos -- Formatado como (rdfs:Literal or xsd:string) | Declara que se trata de um mapa de riscos. | Declara que es un mapa de riesgos. | Declare that it is a risk map. | d.mapear.101 | Ação de mapear | null | null | null | null | null | null | null | null | null | null | código.abnt | [ 1D.11.99.17 ] | null | null
2486 | BIMProp | p.mapear | é.matriz.de.riscos | BIMData | d.mapear | matriz.de.riscos | rdfs:Literal or xsd:string | null | null | null | null | null | null | null | null | null | é.mapa.de.riscos | BIM | Conceito or Projeto | Propriedade destinada a mapear: é.matriz.de.riscos | Dado para mapear: matriz.de.riscos -- Formatado como (rdfs:Literal or xsd:string) | Declara que se trata de uma matriz de riscos. | Declara que es un matriz de riesgos. | Declare that it is a risk matrix. | d.mapear.102 | Ação de mapear | null | null | null | null | null | null | null | null | null | null | código.abnt | [ 1D.11.99.17 ] | null | null
2487 | BIMProp | p.mapear | é.mapeamento.uv | BIMData | d.mapear | mapeamento.uv | rdfs:Literal or xsd:string | null | null | null | null | null | null | null | null | null | null | BIM | Conceito or Projeto | Propriedade destinada a mapear: é.mapeamento.uv | Dado para mapear: mapeamento.uv -- Formatado como (rdfs:Literal or xsd:string) | Declara a identificação da entidade de mapeamento [ u v ] de texturas sobre a geometria. | Declara la Identificación de la entidad de mapeo de texturas [ u v ] sobre la geometría. | Declare the [ u v ] texture mapping entity over the geometry. | d.mapear.103 | Ação de mapear | null | null | null | null | null | null | null | null | null | null | código.abnt | [ 1D.11.99.17 ] | null | null
2488 | BIMProp | p.mapear | é.número.de.célula | BIMData | d.mapear | número.de.célula | rdfs:Literal or xsd:string | Functional | Functional | null | null | null | null | null | null | null | null | BIM | Conceito or Projeto | Propriedade destinada a mapear: é.número.de.célula | Dado para mapear: número.de.célula -- Formatado como (rdfs:Literal or xsd:string) | Declara o número de célula de um mapa geográfico dividido matricialmente. | Declara el número de celda de un mapa de geografía matricial. | Declare the cell number of a matrix geograph map. | d.mapear.104 | Ação de mapear | null | null | null | null | null | null | null | null | null | null | código.abnt | [ 1D.11.99.17 ] | null | null
2489 | BIMProp | p.mapear | é.ocorrência.chance | BIMData | d.mapear | ocorrência.chance | double | null | null | null | null | null | null | null | null | null | null | BIM | Conceito or Projeto | Propriedade destinada a mapear: é.ocorrência.chance | Dado para mapear: ocorrência.chance -- Formatado como (double) | Declara a estimativa de probabilidade de que o risco se concretize (0, 0.1, 0.2, 0.5, 1). | Declara la probabilidad estimada de que el riesgo se materialice (0, 0,1, 0,2, 0,5, 1). | Declare the estimated probability that the risk will materialise (0, 0.1, 0.2, 0.5, 1). | d.mapear.105 | Ação de mapear | null | null | null | null | null | null | null | null | null | null | código.abnt | [ 1D.11.99.17 ] | null | null
2490 | BIMProp | p.mapear | é.ocorrência.exposição | BIMData | d.mapear | ocorrência.exposição | rdfs:Literal or xsd:string | null | null | null | null | null | null | null | null | null | null | BIM | Conceito or Projeto | Propriedade destinada a mapear: é.ocorrência.exposição | Dado para mapear: ocorrência.exposição -- Formatado como (rdfs:Literal or xsd:string) | Declara o tempo ou a frequência de exposição ao risco. (Eventual, Frequente, Constante). | Declara el momento o la frecuencia de exposición al riesgo. (Eventual, frecuente, constante). | Declare the time or frequency of exposure to risk. (Eventual, Frequent, Constant). | d.mapear.106 | Ação de mapear | null | null | null | null | null | null | null | null | null | null | código.abnt | [ 1D.11.99.17 ] | null | null
2491 | BIMProp | p.mapear | é.ocorrência.impacto | BIMData | d.mapear | ocorrência.impacto | rdfs:Literal or xsd:string | null | null | null | null | null | null | null | null | null | null | BIM | Conceito or Projeto | Propriedade destinada a mapear: é.ocorrência.impacto | Dado para mapear: ocorrência.impacto -- Formatado como (rdfs:Literal or xsd:string) | Declara o impacto caso o evento aconteça (Baixo, Moderado, Alto, Fatal, etc.) | Declara el impacto si ocurre el evento (Bajo, Moderado, Alto, Fatal, etc.). | Declare the impact if the event happens (Low, Moderate, High, Fatal, etc.) | d.mapear.107 | Ação de mapear | null | null | null | null | null | null | null | null | null | null | código.abnt | [ 1D.11.99.17 ] | null | null
2492 | BIMProp | p.mapear | é.origem.do.mapa | BIMData | d.mapear | origem.do.mapa | rdfs:Literal or xsd:string | Functional | Functional | null | null | null | null | null | null | null | null | BIM | Conceito or Projeto | Propriedade destinada a mapear: é.origem.do.mapa | Dado para mapear: origem.do.mapa -- Formatado como (rdfs:Literal or xsd:string) | Declara a organização de origem do mapa, por exemplo, Instituto Nacional de Pesquisas Espaciais (INPE). | Declara la organización de origen del mapa, por ejemplo, el Instituto Nacional para la Investigación Espacial (INPE). | Declare the map's origin organization, for example, the National Institute for Space Research (INPE). | d.mapear.108 | Ação de mapear | null | null | null | null | null | null | null | null | null | null | código.abnt | [ 1D.11.99.17 ] | null | null
2493 | BIMProp | p.mapear | é.risco.acidental | BIMData | d.mapear | risco.acidental | rdfs:Literal or xsd:string | null | null | null | null | null | null | null | null | null | null | BIM | Conceito or Projeto | Propriedade destinada a mapear: é.risco.acidental | Dado para mapear: risco.acidental -- Formatado como (rdfs:Literal or xsd:string) | Declara a explicação de um risco de acidente (por exemplo, máquina sem proteção / queda de altura). | Declara la explicación del riesgo de accidente (por ejemplo, máquina sin guarda). | Declare the explanation of an accident risk (e.g. machine without guard). | d.mapear.109 | Ação de mapear | null | null | null | null | null | null | null | null | null | null | código.abnt | [ 1D.11.99.17 ] | null | null
2494 | BIMProp | p.mapear | é.risco.ambiental | BIMData | d.mapear | risco.ambiental | rdfs:Literal or xsd:string | null | null | null | null | null | null | null | null | null | null | BIM | Conceito or Projeto | Propriedade destinada a mapear: é.risco.ambiental | Dado para mapear: risco.ambiental -- Formatado como (rdfs:Literal or xsd:string) | Declara a explicação de um risco ambiental (por exemplo, próximo a encostas / local próximo a área alagável). | Declara la explicación de un peligro ambiental (por ejemplo, cerca de laderas). | Declare the explanation of an environmental hazard (for example, near slopes). | d.mapear.110 | Ação de mapear | null | null | null | null | null | null | null | null | null | null | código.abnt | [ 1D.11.99.17 ] | null | null
2495 | BIMProp | p.mapear | é.risco.biológico | BIMData | d.mapear | risco.biológico | rdfs:Literal or xsd:string | null | null | null | null | null | null | null | null | null | null | BIM | Conceito or Projeto | Propriedade destinada a mapear: é.risco.biológico | Dado para mapear: risco.biológico -- Formatado como (rdfs:Literal or xsd:string) | Declara a explicação de um risco biológico (por exemplo, local de manipulação de vírus). | Declara la explicación de un riesgo biológico (por ejemplo, sala de manejo de virus). | Declare the explanation of a biohazard (e.g., virus handling room). | d.mapear.111 | Ação de mapear | null | null | null | null | null | null | null | null | null | null | código.abnt | [ 1D.11.99.17 ] | null | null
2496 | BIMProp | p.mapear | é.risco.cibernético | BIMData | d.mapear | risco.cibernético | rdfs:Literal or xsd:string | null | null | null | null | null | null | null | null | null | null | BIM | Conceito or Projeto | Propriedade destinada a mapear: é.risco.cibernético | Dado para mapear: risco.cibernético -- Formatado como (rdfs:Literal or xsd:string) | Declara a explicação de um risco cibernético (por exemplo, ataque ou invasão de hacker). | Declara la explicación de un riesgo cibernético (por ejemplo, ataque de hackers). | Declare the explanation of a cyber risk (for example, a hacker attack). | d.mapear.112 | Ação de mapear | null | null | null | null | null | null | null | null | null | null | código.abnt | [ 1D.11.99.17 ] | null | null
2497 | BIMProp | p.mapear | é.risco.de.incêndio | BIMData | d.mapear | risco.de.incêndio | rdfs:Literal or xsd:string | null | null | null | null | null | null | null | null | null | null | BIM | Conceito or Projeto | Propriedade destinada a mapear: é.risco.de.incêndio | Dado para mapear: risco.de.incêndio -- Formatado como (rdfs:Literal or xsd:string) | Declara a explicação de um risco de incêndio. | Declara la explicación de un riesgo de incendio. | Declare the explanation of a fire risk. | d.mapear.113 | Ação de mapear | null | null | null | null | null | null | null | null | null | null | código.abnt | [ 1D.11.99.17 : 5I.10.54.10.12 ] | null | null
2498 | BIMProp | p.mapear | é.risco.de.infecção | BIMData | d.mapear | risco.de.infecção | rdfs:Literal or xsd:string | null | null | null | null | null | null | null | null | null | null | BIM | Conceito or Projeto | Propriedade destinada a mapear: é.risco.de.infecção | Dado para mapear: risco.de.infecção -- Formatado como (rdfs:Literal or xsd:string) | Declara a explicação de um risco de infecção. Parâmetro usado pelo SomaSUS. | Declara la explicación del riesgo de infección. Parámetro utilizado por SomaSUS. | Declare the explanation of a risk of infection. Parameter used by SomaSUS. | d.mapear.114 | Ação de mapear | null | null | null | null | null | null | null | null | null | null | código.abnt | [ 1D.11.99.17 ] | null | null
2499 | BIMProp | p.mapear | é.risco.de.queda | BIMData | d.mapear | risco.de.queda | rdfs:Literal or xsd:string | null | null | null | null | null | null | null | null | null | null | BIM | Conceito or Projeto | Propriedade destinada a mapear: é.risco.de.queda | Dado para mapear: risco.de.queda -- Formatado como (rdfs:Literal or xsd:string) | Declara a explicação de um risco de queda (por exemplo, trabalhos em altura, hospitalização de pacientes). | Declara la explicación de un riesgo de caida (por ejemplo, trabajo en altura, pacientes hospitalizados). | Declare the explanation of a fall risk (for example, working at heights, hospitalized patients). | d.mapear.115 | Ação de mapear | null | null | null | null | null | null | null | null | null | null | código.abnt | [ 1D.11.99.17 ] | null | null
2500 | BIMProp | p.mapear | é.risco.de.transmissão | BIMData | d.mapear | risco.de.transmissão | rdfs:Literal or xsd:string | null | null | null | null | null | null | null | null | null | null | BIM | Conceito or Projeto | Propriedade destinada a mapear: é.risco.de.transmissão | Dado para mapear: risco.de.transmissão -- Formatado como (rdfs:Literal or xsd:string) | Declara a explicação de um risco de transmissão de doenças ou patógenos (por exemplo, em salas de atendimento hospitalar). Parâmetro usado pelo SomaSUS. | Declara la explicación del riesgo de transmisión de enfermedades o patógenos (por ejemplo, en habitaciones de hospital). Parámetro utilizado por SomaSUS. | Declare explanation of a risk of disease or pathogen transmission (e.g., in hospital care rooms). Parameter used by SomaSUS. | d.mapear.116 | Ação de mapear | null | null | null | null | null | null | null | null | null | null | código.abnt | [ 1D.11.99.17 ] | null | null
2501 | BIMProp | p.mapear | é.risco.de.vida | BIMData | d.mapear | risco.de.vida | rdfs:Literal or xsd:string | null | null | null | null | null | null | null | null | null | null | BIM | Conceito or Projeto | Propriedade destinada a mapear: é.risco.de.vida | Dado para mapear: risco.de.vida -- Formatado como (rdfs:Literal or xsd:string) | Declara a explicação de um risco de vida. Parâmetro usado pelo RDC 50. | Declara la explicación del riesgo de vida. Parámetro utilizado por RDC 50. | Declare the explanation of a life risk. Parameter used by RDC 50. | d.mapear.117 | Ação de mapear | null | null | null | null | null | null | null | null | null | null | código.abnt | [ 1D.11.99.17 ] | null | null
2502 | BIMProp | p.mapear | é.risco.ergonômico | BIMData | d.mapear | risco.ergonômico | rdfs:Literal or xsd:string | null | null | null | null | null | null | null | null | null | null | BIM | Conceito or Projeto | Propriedade destinada a mapear: é.risco.ergonômico | Dado para mapear: risco.ergonômico -- Formatado como (rdfs:Literal or xsd:string) | Declara a explicação de um risco ergonômico (por exemplo, postura de trabalho inadequada / exposição a agentes contaminantes). | Declara la explicación de un peligro ergonómico (por ejemplo, una mala postura de trabajo). | Declare the explanation of an ergonomic hazard (for example, poor working posture). | d.mapear.118 | Ação de mapear | null | null | null | null | null | null | null | null | null | null | código.abnt | [ 1D.11.99.17 ] | null | null
2503 | BIMProp | p.mapear | é.risco.físico | BIMData | d.mapear | risco.físico | rdfs:Literal or xsd:string | null | null | null | null | null | null | null | null | null | null | BIM | Conceito or Projeto | Propriedade destinada a mapear: é.risco.físico | Dado para mapear: risco.físico -- Formatado como (rdfs:Literal or xsd:string) | Declara a explicação de um risco físico (por exemplo, alta vibração). | Declara la explicación de un riesgo físico (por ejemplo, alta vibración). | Declare the explanation of a physical risk (e.g., high vibration). | d.mapear.119 | Ação de mapear | null | null | null | null | null | null | null | null | null | null | código.abnt | [ 1D.11.99.17 ] | null | null
2504 | BIMProp | p.mapear | é.risco.hidrológico | BIMData | d.mapear | risco.hidrológico | rdfs:Literal or xsd:string | null | null | null | null | null | null | null | null | null | null | BIM | Conceito or Projeto | Propriedade destinada a mapear: é.risco.hidrológico | Dado para mapear: risco.hidrológico -- Formatado como (rdfs:Literal or xsd:string) | Declara a explicação de um risco associado a problemas com redes de água ou alagamentos. | Declara la explicación de un riesgo asociado a problemas con redes de agua o inundaciones. | Declare the explanation of a risk associated with problems in water networks or floods. | d.mapear.120 | Ação de mapear | null | null | null | null | null | null | null | null | null | null | código.abnt | [ 1D.11.99.17 ] | null | null
2505 | BIMProp | p.mapear | é.risco.químico | BIMData | d.mapear | risco.químico | rdfs:Literal or xsd:string | null | null | null | null | null | null | null | null | null | null | BIM | Conceito or Projeto | Propriedade destinada a mapear: é.risco.químico | Dado para mapear: risco.químico -- Formatado como (rdfs:Literal or xsd:string) | Declara a explicação de um risco químico (por exemplo, vazamento de gases). | Declara la explicación de un riesgo químico (por ejemplo, fugas de gas). | Declare the explanation of a chemical hazard (e.g., gas leakage). | d.mapear.121 | Ação de mapear | null | null | null | null | null | null | null | null | null | null | código.abnt | [ 1D.11.99.17 ] | null | null
2506 | BIMProp | p.marcar | é.marcada.com | BIMData | d.marcar | marcada.com | rdfs:Literal or xsd:string | null | null | null | null | null | null | null | null | null | é.marcado.com | BIM | Conceito or Projeto | Propriedade destinada a marcar: é.marcada.com | Dado para marcar: marcada.com -- Formatado como (rdfs:Literal or xsd:string) | Declara que a peça está marcada com algum elemento XML ou KML. | Declara que la parte está etiquetada con algún elemento XML o KML. | Declare that the part is tagged with some XML or KML element. | d.marcar.100 | Ação de marcar | null | null | null | null | null | null | null | null | null | null | código.abnt | [ 1D.11.99.17 ] | null | null
2507 | BIMProp | p.marcar | é.marcado.com | BIMData | d.marcar | marcado.com | rdfs:Literal or xsd:string | null | null | null | null | null | null | null | null | null | é.marcada.com | BIM | Conceito or Projeto | Propriedade destinada a marcar: é.marcado.com | Dado para marcar: marcado.com -- Formatado como (rdfs:Literal or xsd:string) | Declara que o objeto está marcado com algum elemento XML ou KML. | Declara que el objeto está marcado con algún elemento XML o KML. | Declare that the object is marked with some XML or KML element. | d.marcar.101 | Ação de marcar | null | null | null | null | null | null | null | null | null | null | código.abnt | [ 1D.11.99.17 ] | null | null
2508 | BIMProp | p.marcar | é.marcador | BIMData | d.marcar | marcador | rdfs:Literal or xsd:string | null | null | null | null | null | null | null | null | null | null | BIM | Conceito or Projeto | Propriedade destinada a marcar: é.marcador | Dado para marcar: marcador -- Formatado como (rdfs:Literal or xsd:string) | Declara um marcador de elemento Tag de xml <é.marcador>elemento</é.marcador>. | Declara una etiqueta element marker xml <is.marker>element</is.marker>. | Declare an element marker xml tag <is.marker>element</is.marker>. | d.marcar.102 | Ação de marcar | null | null | null | null | null | null | null | null | null | null | null | null | null | null
2509 | BIMProp | p.marcar | é.marcador.interno | BIMData | d.marcar | marcador.interno | rdfs:Literal or xsd:string | null | null | null | null | null | null | null | null | null | null | BIM | Conceito or Projeto | Propriedade destinada a marcar: é.marcador.interno | Dado para marcar: marcador.interno -- Formatado como (rdfs:Literal or xsd:string) | Declara um marcador interno de outro marcador XML ou KML. | Declara un marcador interno a partir de otro marcador XML o KML. | Declare an internal marker from another XML or KML marker. | d.marcar.103 | Ação de marcar | null | null | null | null | null | null | null | null | null | null | null | null | null | null
2510 | BIMProp | p.marcar | é.marcador.interno.de | BIMData | d.marcar | marcador.interno.de | rdfs:Literal or xsd:string | null | null | null | null | null | null | null | null | null | null | BIM | Conceito or Projeto | Propriedade destinada a marcar: é.marcador.interno.de | Dado para marcar: marcador.interno.de -- Formatado como (rdfs:Literal or xsd:string) | Declara um marcador interno de outro marcador XML ou KML. Ex. Placemark é marcador interno de Document. | Declara un marcador interno a partir de otro marcador XML o KML. Por ejemplo, Placemark es el marcador incorporado de Document. | Declare an internal marker from another XML or KML marker. Ex. Placemark is Document's built-in marker. | d.marcar.104 | Ação de marcar | null | null | null | null | null | null | null | null | null | null | null | null | null | null
2511 | BIMProp | p.materializar | é.material | BIMData | d.materializar | material | rdfs:Literal or xsd:string | null | null | null | null | null | null | null | null | null | null | BIM | Conceito or Projeto | Propriedade destinada a materializar: é.material | Dado para materializar: material -- Formatado como (rdfs:Literal or xsd:string) | Declara o ID de Revit ou GlobalId IFC ou identificador único de objeto. Declara um material. | Declara el ID de Revit o IFC GlobalId o un identificador único de objeto. Declara un material. | Declare the Revit ID or IFC GlobalId or unique object identifier. Declare a material. | d.materializar.100 | Ação de materializar | categoria.revit | [ OST_Materials ] | null | null | null | null | classe.ifc | [ IfcMaterial ] | null | null | código.abnt | [ 0M ] | null | null
2512 | BIMProp | p.materializar | é.concretagem | BIMData | d.materializar | concretagem | rdfs:Literal or xsd:string | null | null | null | null | null | null | null | null | null | null | BIM | Conceito or Projeto | Propriedade destinada a materializar: é.concretagem | Dado para materializar: concretagem -- Formatado como (rdfs:Literal or xsd:string) | Declara a identificação da concretagem. | Declara la identificación del hormigón. | Declare the identification of the concrete. | d.materializar.101 | Ação de materializar | categoria.revit | [ OST_Materials ] | null | null | null | null | classe.ifc | [ IfcMaterial ] | null | null | código.abnt | [ 2Q.58.10.02 : 3R.10.26.14 ] | null | null
2513 | BIMProp | p.materializar | é.concreto | BIMData | d.materializar | concreto | rdfs:Literal or xsd:string | null | null | null | null | null | null | null | null | null | null | BIM | Conceito or Projeto | Propriedade destinada a materializar: é.concreto | Dado para materializar: concreto -- Formatado como (rdfs:Literal or xsd:string) | Declara que é um concreto de mistura básica de cimento, areia, brita e água, usado para calçadas, pisos, pequenas obras. | Declara que es un hormigón de mezcla básica de cemento, arena, grava y agua, utilizado para aceras, suelos y pequeñas obras. | Declare that it is a concrete of basic mixture of cement, sand, gravel and water, used for sidewalks, floors, small works. | d.materializar.102 | Ação de materializar | categoria.revit | [ OST_Materials ] | null | null | null | null | classe.ifc | [ IfcMaterial ] | null | null | código.abnt | [ 2Q.58.10.02 : 3R.10.26.14 ] | null | null
2514 | BIMProp | p.materializar | é.concreto.armado | BIMData | d.materializar | concreto.armado | rdfs:Literal or xsd:string | null | null | null | null | null | null | null | null | null | null | BIM | Conceito or Projeto | Propriedade destinada a materializar: é.concreto.armado | Dado para materializar: concreto.armado -- Formatado como (rdfs:Literal or xsd:string) | Declara que é um concreto que contém barras de aço para resistir a esforços estruturais em edifícios, pontes, lajes. | Declara que es un hormigón que contiene barras de acero para resistir tensiones estructurales en edificios, puentes y losas. | Declare that it is a concrete that contains steel bars to resist structural stresses in buildings, bridges, slabs. | d.materializar.103 | Ação de materializar | categoria.revit | [ OST_Materials ] | null | null | null | null | classe.ifc | [ IfcMaterial ] | null | null | código.abnt | [ 2Q.58.10.02 : 3R.10.26.14 ] | null | null
2515 | BIMProp | p.materializar | é.concreto.protendido | BIMData | d.materializar | concreto.protendido | rdfs:Literal or xsd:string | null | null | null | null | null | null | null | null | null | null | BIM | Conceito or Projeto | Propriedade destinada a materializar: é.concreto.protendido | Dado para materializar: concreto.protendido -- Formatado como (rdfs:Literal or xsd:string) | Declara que é um concreto armado e tensionado antes da concretagem, maior resistência usado em viadutos, pontes e grandes vãos. | Declara que es un hormigón reforzado y tensado antes de la hormigón, con mayor resistencia utilizada en viaductos, puentes y grandes vanos. | Declare that it is a reinforced and tensioned concrete before concreting, greater resistance used in viaducts, bridges and large spans. | d.materializar.104 | Ação de materializar | categoria.revit | [ OST_Materials ] | null | null | null | null | classe.ifc | [ IfcMaterial ] | null | null | código.abnt | [ 2Q.58.10.02 : 3R.10.26.14 ] | null | null
2516 | BIMProp | p.materializar | é.concreto.leve | BIMData | d.materializar | concreto.leve | rdfs:Literal or xsd:string | null | null | null | null | null | null | null | null | null | null | BIM | Conceito or Projeto | Propriedade destinada a materializar: é.concreto.leve | Dado para materializar: concreto.leve -- Formatado como (rdfs:Literal or xsd:string) | Declara que é um concreto que usa agregados leves (argila expandida, vermiculita), usado para estruturas com menor peso próprio, isolamento térmico | Declara que es un hormigón que utiliza áridos ligeros (arcilla expandida, vermiculita), empleados para estructuras con menor autopeso y aislamiento térmico | Declare that it is a concrete that uses light aggregates (expanded clay, vermiculite), used for structures with lower self-weight, thermal insulation | d.materializar.105 | Ação de materializar | categoria.revit | [ OST_Materials ] | null | null | null | null | classe.ifc | [ IfcMaterial ] | null | null | código.abnt | [ 2Q.58.10.02 : 3R.10.26.14 ] | null | null
2517 | BIMProp | p.materializar | é.concreto.pesado | BIMData | d.materializar | concreto.pesado | rdfs:Literal or xsd:string | null | null | null | null | null | null | null | null | null | null | BIM | Conceito or Projeto | Propriedade destinada a materializar: é.concreto.pesado | Dado para materializar: concreto.pesado -- Formatado como (rdfs:Literal or xsd:string) | Declara que é um concreto que usa agregados densos (barita, hematita), usado para blindagem contra radiação, usinas nucleares. | Declara que es un hormigón que utiliza áridos densos (barita, hematita), usados para protegerse de la radiación y centrales nucleares. | Declare that it is a concrete that uses dense aggregates (barite, hematite), used for shielding against radiation, nuclear power plants. | d.materializar.106 | Ação de materializar | categoria.revit | [ OST_Materials ] | null | null | null | null | classe.ifc | [ IfcMaterial ] | null | null | código.abnt | [ 2Q.58.10.02 : 3R.10.26.14 ] | null | null
2518 | BIMProp | p.materializar | é.concreto.alta.resistência | BIMData | d.materializar | concreto.alta.resistência | rdfs:Literal or xsd:string | null | null | null | null | null | null | null | null | null | null | BIM | Conceito or Projeto | Propriedade destinada a materializar: é.concreto.alta.resistência | Dado para materializar: concreto.alta.resistência -- Formatado como (rdfs:Literal or xsd:string) | Declara que é um concreto com resistência maior a 50 Mpa, usado em predios de grande altura e obras especiais. | Declara que es un hormigón con una resistencia superior a 50 Mpa, utilizado en edificios de gran altura y obras especiales. | Declare that it is a concrete with a strength greater than 50 Mpa, used in high-rise buildings and special works. | d.materializar.107 | Ação de materializar | categoria.revit | [ OST_Materials ] | null | null | null | null | classe.ifc | [ IfcMaterial ] | null | null | código.abnt | [ 2Q.58.10.02 : 3R.10.26.14 ] | null | null
2519 | BIMProp | p.materializar | é.concreto.autoadensável | BIMData | d.materializar | concreto.autoadensável | rdfs:Literal or xsd:string | null | null | null | null | null | null | null | null | null | null | BIM | Conceito or Projeto | Propriedade destinada a materializar: é.concreto.autoadensável | Dado para materializar: concreto.autoadensável -- Formatado como (rdfs:Literal or xsd:string) | Declara que é um concreto que flui sem necessidade de vibração. | Declara que es un hormigón que fluye sin necesidad de vibración. | Declare that it is a concrete that flows without the need for vibration. | d.materializar.108 | Ação de materializar | categoria.revit | [ OST_Materials ] | null | null | null | null | classe.ifc | [ IfcMaterial ] | null | null | código.abnt | [ 2Q.58.10.02 : 3R.10.26.14 ] | null | null
2520 | BIMProp | p.materializar | é.concreto.permeável | BIMData | d.materializar | concreto.permeável | rdfs:Literal or xsd:string | null | null | null | null | null | null | null | null | null | null | BIM | Conceito or Projeto | Propriedade destinada a materializar: é.concreto.permeável | Dado para materializar: concreto.permeável -- Formatado como (rdfs:Literal or xsd:string) | Declara que é um concreto que permite passagem de água, usado para pavimentos sustentáveis, drenagem urbana. | Declara que es un hormigón que permite el paso del agua, utilizado para pavimentos sostenibles y drenaje urbano. | Declare that it is a concrete that allows water to pass through, used for sustainable pavements, urban drainage. | d.materializar.109 | Ação de materializar | categoria.revit | [ OST_Materials ] | null | null | null | null | classe.ifc | [ IfcMaterial ] | null | null | código.abnt | [ 2Q.58.10.02 : 3R.10.26.14 ] | null | null
2521 | BIMProp | p.materializar | é.concreto.colorido | BIMData | d.materializar | concreto.colorido | rdfs:Literal or xsd:string | null | null | null | null | null | null | null | null | null | null | BIM | Conceito or Projeto | Propriedade destinada a materializar: é.concreto.colorido | Dado para materializar: concreto.colorido -- Formatado como (rdfs:Literal or xsd:string) | Declara que é um concreto pigmentado ou com agregados especiais usado para pisos decorativos, arquitetura. | Declara que es un hormigón pigmentado o con agregados especiales usados para suelos decorativos y arquitectura. | Declare that it is a pigmented concrete or with special aggregates used for decorative floors, architecture. | d.materializar.110 | Ação de materializar | categoria.revit | [ OST_Materials ] | null | null | null | null | classe.ifc | [ IfcMaterial ] | null | null | código.abnt | [ 2Q.58.10.02 : 3R.10.26.14 ] | null | null
2522 | BIMProp | p.materializar | é.concreto.projetado | BIMData | d.materializar | concreto.projetado | rdfs:Literal or xsd:string | null | null | null | null | null | null | null | null | null | null | BIM | Conceito or Projeto | Propriedade destinada a materializar: é.concreto.projetado | Dado para materializar: concreto.projetado -- Formatado como (rdfs:Literal or xsd:string) | Declara que é um concreto aplicado por jato sob pressão, usado em túneis, contenções de encostas. | Declara que es un hormigón aplicado por chorro de presión, utilizado en túneles y contenciones de taludes. | Declare that it is a concrete applied by pressure jet, used in tunnels, slope containments. | d.materializar.111 | Ação de materializar | categoria.revit | [ OST_Materials ] | null | null | null | null | classe.ifc | [ IfcMaterial ] | null | null | código.abnt | [ 2Q.58.10.02 : 3R.10.26.14 ] | null | null
2523 | BIMProp | p.materializar | é.liga.de.aço.carbono | BIMData | d.materializar | liga.de.aço.carbono | rdfs:Literal or xsd:string | null | null | null | null | null | null | null | null | null | null | BIM | Conceito or Projeto | Propriedade destinada a materializar: é.liga.de.aço.carbono | Dado para materializar: liga.de.aço.carbono -- Formatado como (rdfs:Literal or xsd:string) | Declara a Identificação da liga de aço carbono (ASTM A572-50, SAE 1020, SAE 1045, etc). | Declara la Identificación de la aleación de acero al carbono (ASTM A572-50, SAE 1020, SAE 1045, etc.). | Declare the Identification of the carbon steel alloy (ASTM A572-50, SAE 1020, SAE 1045, etc). | d.materializar.112 | Ação de materializar | categoria.revit | [ OST_Materials ] | null | null | null | null | classe.ifc | [ IfcMaterial ] | null | null | código.abnt | [ 0M.20.20.01.01 ] | null | null
2524 | BIMProp | p.materializar | é.liga.de.aço.inox.austenítico | BIMData | d.materializar | liga.de.aço.inox.austenítico | rdfs:Literal or xsd:string | null | null | null | null | null | null | null | null | null | null | BIM | Conceito or Projeto | Propriedade destinada a materializar: é.liga.de.aço.inox.austenítico | Dado para materializar: liga.de.aço.inox.austenítico -- Formatado como (rdfs:Literal or xsd:string) | Declara a Identificação da liga de aço inoxidável austenítico (304-A2 , 316-A4, 201, 202). | Declara la Identificación de la aleación de acero inoxidable austenítico (304-A2, 316-A4, 201, 202). | Declare the Identification of the austenitic stainless steel alloy (304-A2, 316-A4, 201, 202). | d.materializar.113 | Ação de materializar | categoria.revit | [ OST_Materials ] | null | null | null | null | classe.ifc | [ IfcMaterial ] | null | null | código.abnt | [ 0M.20.20.01.03 ] | null | null
2525 | BIMProp | p.materializar | é.liga.de.aço.inox.duplex | BIMData | d.materializar | liga.de.aço.inox.duplex | rdfs:Literal or xsd:string | null | null | null | null | null | null | null | null | null | null | BIM | Conceito or Projeto | Propriedade destinada a materializar: é.liga.de.aço.inox.duplex | Dado para materializar: liga.de.aço.inox.duplex -- Formatado como (rdfs:Literal or xsd:string) | Declara a Identificação da liga de aço inoxidável duplex (austenítico + ferrítico) (2205, S31803 , 2507, S32750). | Declara la Identificación de la aleación de acero inoxidable duplex (austenítico + ferrítico) (2205, S31803 , 2507, S32750). | Declare the Identification of the duplex (austenitic + ferritic) stainless steel alloy (2205, S31803 , 2507, S32750). | d.materializar.114 | Ação de materializar | categoria.revit | [ OST_Materials ] | null | null | null | null | classe.ifc | [ IfcMaterial ] | null | null | código.abnt | [ 0M.20.20.01.03 ] | null | null
2526 | BIMProp | p.materializar | é.liga.de.aço.inox.ferrítico | BIMData | d.materializar | liga.de.aço.inox.ferrítico | rdfs:Literal or xsd:string | null | null | null | null | null | null | null | null | null | null | BIM | Conceito or Projeto | Propriedade destinada a materializar: é.liga.de.aço.inox.ferrítico | Dado para materializar: liga.de.aço.inox.ferrítico -- Formatado como (rdfs:Literal or xsd:string) | Declara a Identificação da liga de aço inoxidável ferrítico (430, etc.). | Declara la Identificación de la aleación ferrítica de acero inoxidable (430, etc.). | Declare the Identification of the ferritic stainless steel alloy (430, etc.). | d.materializar.115 | Ação de materializar | categoria.revit | [ OST_Materials ] | null | null | null | null | classe.ifc | [ IfcMaterial ] | null | null | código.abnt | [ 0M.20.20.01.03 ] | null | null
2527 | BIMProp | p.materializar | é.liga.de.aço.inox.martensítico | BIMData | d.materializar | liga.de.aço.inox.martensítico | rdfs:Literal or xsd:string | null | null | null | null | null | null | null | null | null | null | BIM | Conceito or Projeto | Propriedade destinada a materializar: é.liga.de.aço.inox.martensítico | Dado para materializar: liga.de.aço.inox.martensítico -- Formatado como (rdfs:Literal or xsd:string) | Declara a Identificação da liga de aço inoxidável martensítico (410, 420, 440C, etc.). | Declara la Identificación de la aleación de acero inoxidable martensítico (410, 420, 440C, etc.). | Declare the Identification of the martensitic stainless steel alloy (410, 420, 440C, etc.). | d.materializar.116 | Ação de materializar | categoria.revit | [ OST_Materials ] | null | null | null | null | classe.ifc | [ IfcMaterial ] | null | null | código.abnt | [ 0M.20.20.01.03 ] | null | null
2528 | BIMProp | p.materializar | é.liga.de.aço | BIMData | d.materializar | liga.de.aço | rdfs:Literal or xsd:string | null | null | null | null | null | null | null | null | null | null | BIM | Conceito or Projeto | Propriedade destinada a materializar: é.liga.de.aço | Dado para materializar: liga.de.aço -- Formatado como (rdfs:Literal or xsd:string) | Declara a Identificação da liga de outros aços. | Declara la identificación de la aleación de otros aceros. | Declare the Identification of the alloy of other steels. | d.materializar.117 | Ação de materializar | categoria.revit | [ OST_Materials ] | null | null | null | null | classe.ifc | [ IfcMaterial ] | null | null | código.abnt | [ 0M.20.20.01.05 ] | null | null
2529 | BIMProp | p.medir | é.poluente.ambiental | BIMData | d.medir | poluente.ambiental | xsd:double | null | null | null | null | null | null | null | null | null | null | BIM | Conceito or Projeto | Propriedade destinada a medir: é.poluente.ambiental | Dado para medir: poluente.ambiental -- Formatado como (xsd:double) | Declara a quantidade poluente ambiental não específico. | Declara la cantidad de contaminante ambiental no específico. | Declare the amount of non-specific environmental pollutant. | d.medir.100 | Ação de medir | null | null | null | null | null | null | null | null | null | null | null | null | null | null
2530 | BIMProp | p.medir | é.poluente.de.água | BIMData | d.medir | poluente.de.água | xsd:double | null | null | null | null | null | null | null | null | null | null | BIM | Conceito or Projeto | Propriedade destinada a medir: é.poluente.de.água | Dado para medir: poluente.de.água -- Formatado como (xsd:double) | Declara a quantidade de descargas de poluentes líquidos, nutrientes (como nitratos e fosfatos), metais pesados, que podem causar eutrofização ou contaminação. | Declara la cantidad de descargas de contaminantes líquidos, nutrientes (como nitratos y fosfatos), metales pesados, que pueden causar eutrofización o contaminación. | Declare the amount of discharges of liquid pollutants, nutrients (such as nitrates and phosphates), heavy metals, which can cause eutrophication or contamination. | d.medir.101 | Ação de medir | null | null | null | null | null | null | null | null | null | null | null | null | null | null
2531 | BIMProp | p.medir | é.poluente.de.ar | BIMData | d.medir | poluente.de.ar | xsd:double | null | null | null | null | null | null | null | null | null | null | BIM | Conceito or Projeto | Propriedade destinada a medir: é.poluente.de.ar | Dado para medir: poluente.de.ar -- Formatado como (xsd:double) | Declara quantidade de poluente atmosférico como dióxido de nitrogênio (Nox), dióxido de enxofre (SO₂), partículas finas associadas a doenças respiratórias (PM2.5), que afetam saúde e qualidade do ar. | Declara la cantidad de contaminantes atmosféricos como dióxido de nitrógeno (Nox), dióxido de azufre (SO₂) y partículas finas associadas a enfermedades respiratorias (PM2.5), que afectan a la salud y la calidad del aire. | Declare the amount of air pollutant such as NOx, SO₂, fine particles (PM2.5), which affect health and air quality. | d.medir.102 | Ação de medir | null | null | null | null | null | null | null | null | null | null | null | null | null | null
2532 | BIMProp | p.medir | é.poluente.de.solo | BIMData | d.medir | poluente.de.solo | xsd:double | null | null | null | null | null | null | null | null | null | null | BIM | Conceito or Projeto | Propriedade destinada a medir: é.poluente.de.solo | Dado para medir: poluente.de.solo -- Formatado como (xsd:double) | Declara a quantidade de resíduos sólidos, substâncias tóxicas ou contaminantes que podem afetar o solo, ecossistemas e agricultura. | Declara la cantidad de residuos sólidos, sustancias tóxicas o contaminantes que pueden afectar al suelo, los ecosistemas y la agricultura. | Declare the amount of solid waste, toxic substances, or contaminants that can affect soil, ecosystems, and agriculture. | d.medir.103 | Ação de medir | categoria.revit | [ OST_Toposolid : OST_Topography : OST_SiteRegion : OST_SitePoint : OST_SitePointBoundary : OST_SiteSurface : OST_ToposolidStructure : OST_ToposolidSubstrate : OST_ToposolidMembrane : OST_ToposolidInsulation : OST_ToposolidFinish1 : OST_ToposolidFinish2 : OST_ToposolidContours : OST_TopographyContours : OST_ToposolidSecondaryContours : OST_SecondaryTopographyContours ] | null | null | null | null | classe.ifc | [ IfcSite : IfcSpatialStructureElement : IfcGeographicElement : IfcReinforcedSoil : IfcEarthworksCut : IfcEarthworksFill : IfcBorehole : IfcGeomodel : IfcGeoslice : IfcGeotechnicalStratumSOLID : IfcGeotechnicalStratumWATER : IfcGeographicElementVEGETATION ] | null | null | código.abnt | [ 3E.02 ] | null | null
2533 | BIMProp | p.medir | é.ph | BIMData | d.medir | ph | xsd:double | null | null | null | null | null | null | null | null | null | null | BIM | Conceito or Projeto | Propriedade destinada a medir: é.ph | Dado para medir: ph -- Formatado como (xsd:double) | Declara o valor de pH (potencial hidrogeniônico) representa o equilíbrio entre íons H+ e íons OH na água. | Declara que el valor de pH (potencial de hidrógeno) representa el equilibrio entre los iones H+ y los iones OH en el agua. | Declare the pH value (hydrogen potential) represents the balance between H+ ions and OH ions in water. | d.medir.104 | Ação de medir | null | null | null | null | null | null | null | null | null | null | null | null | null | null
2534 | BIMProp | p.medir | é.alcalinidade | BIMData | d.medir | alcalinidade | xsd:double | null | null | null | null | null | null | null | null | null | null | BIM | Conceito or Projeto | Propriedade destinada a medir: é.alcalinidade | Dado para medir: alcalinidade -- Formatado como (xsd:double) | Declara o valor da alcalinidade (mg/L CaCO₃) que é a capacidade que uma solução tem de neutralizar ácidos. | Declara el valor de la alcalinidad (mg/L CaCO₃) que es la capacidad que tiene una solución para neutralizar ácidos. | Declare the alkalinity value (mg/L as CaCO₃), which is the capacity a solution has to neutralize acids. | d.medir.105 | Ação de medir | null | null | null | null | null | null | null | null | null | null | null | null | null | null
2535 | BIMProp | p.medir | é.potabilidade | BIMData | d.medir | potabilidade | rdfs:Literal or xsd:string | null | null | null | null | null | null | null | null | null | null | BIM | Conceito or Projeto | Propriedade destinada a medir: é.potabilidade | Dado para medir: potabilidade -- Formatado como (rdfs:Literal or xsd:string) | Declara se é potável para consumo. Deve atender a limites estabelecidos pela Portaria GM/MS nº 888/2021 no Brasil. | Declara que es água potable para el consumo. Debe cumplir los límites establecidos por la Ordenanza GM/MS Nº 888/2021 en Brasil. | Declare whether it is potable water for consumption. It must comply with the limits established by Ordinance GM/MS No. 888/2021 in Brazil. | d.medir.106 | Ação de medir | null | null | null | null | null | null | null | null | null | null | null | null | null | null
2536 | BIMProp | p.medir | é.contaminante | BIMData | d.medir | contaminante | rdfs:Literal or xsd:string | null | null | null | null | null | null | null | null | null | null | BIM | Conceito or Projeto | Propriedade destinada a medir: é.contaminante | Dado para medir: contaminante -- Formatado como (rdfs:Literal or xsd:string) | Declara elemento contaminante, como metais pesados ou qualquer outra substância. | Declara un contaminante, como metales pesados o cualquier otra sustancia. | Declare a contaminant, such as heavy metals or any other substance. | d.medir.107 | Ação de medir | null | null | null | null | null | null | null | null | null | null | null | null | null | null
2537 | BIMProp | p.medir | é.apto.para.consumo | BIMData | d.medir | apto.para.consumo | rdfs:Literal or xsd:string | null | null | null | null | null | null | null | null | null | null | BIM | Conceito or Projeto | Propriedade destinada a medir: é.apto.para.consumo | Dado para medir: apto.para.consumo -- Formatado como (rdfs:Literal or xsd:string) | Declara se o elemento é ou está apto para consumo humano. | Declara si el elemento es o es apto para el consumo humano. | Declare whether the element is or is fit for human consumption. | d.medir.108 | Ação de medir | null | null | null | null | null | null | null | null | null | null | null | null | null | null
2538 | BIMProp | p.medir | é.métrica.euclidiana | BIMData | d.medir | métrica.euclidiana | xsd:double | null | null | null | null | null | null | null | null | null | null | BIM | Conceito or Projeto | Propriedade destinada a medir: é.métrica.euclidiana | Dado para medir: métrica.euclidiana -- Formatado como (xsd:double) | Declara a distância euclidiana entre pontos. | Declara la distancia euclidiana entre puntos. | Declare the Euclidean distance between points. | d.medir.109 | Ação de medir | null | null | null | null | null | null | null | null | null | null | null | null | null | null
2539 | BIMProp | p.medir | é.métrica.manhattan | BIMData | d.medir | métrica.manhattan | xsd:double | null | null | null | null | null | null | null | null | null | é.métrica.taxicab | BIM | Conceito or Projeto | Propriedade destinada a medir: é.métrica.manhattan | Dado para medir: métrica.manhattan -- Formatado como (xsd:double) | Declara a distância entre 2 pontos de uma matriz quadrada (X1-X2) + (Y1-Y2) + (Z1-Z2). Também denominada distancia Manhattan, pois seria a distância percorrida em uma cidade com ruas em grade, independente do caminho. | Declara la distancia entre 2 puntos de una matriz cuadrada (X1-X2) + (Y1-Y2) + (Z1-Z2). También llamada distancia de Manhattan, porque sería la distancia recorrida en una ciudad con calles en cuadrícula, independientemente del camino. | Declare the distance between 2 points of a square matrix (X1-X2) + (Y1-Y2) + (Z1-Z2). Also called Manhattan distance, because it would be the distance traveled in a city with gridded streets, regardless of the path. | d.medir.110 | Ação de medir | null | null | null | null | null | null | null | null | null | null | null | null | null | null
2540 | BIMProp | p.medir | é.métrica.taxicab | BIMData | d.medir | métrica.taxicab | xsd:double | null | null | null | null | null | null | null | null | null | é.métrica.manhattan | BIM | Conceito or Projeto | Propriedade destinada a medir: é.métrica.taxicab | Dado para medir: métrica.taxicab -- Formatado como (xsd:double) | Declara a distância entre 2 pontos de uma matriz quadrada (X1-X2) + (Y1-Y2) + (Z1-Z2). Também denominada distancia Taxicab, pois seria a distância percorrida em uma cidade com ruas em grade, independente do caminho. | Declara la distancia entre 2 puntos de una matriz cuadrada (X1-X2) + (Y1-Y2) + (Z1-Z2). También llamada distancia de taxi, porque sería la distancia recorrida en una ciudad con calles en cuadrícula, independientemente del recorrido. | Declare the distance between 2 points of a square matrix (X1-X2) + (Y1-Y2) + (Z1-Z2). Also called Taxicab distance, because it would be the distance traveled in a city with grid streets, regardless of the path. | d.medir.111 | Ação de medir | null | null | null | null | null | null | null | null | null | null | null | null | null | null
2541 | BIMProp | p.medir | é.métrica.discreta | BIMData | d.medir | métrica.discreta | xsd:double | null | null | null | null | null | null | null | null | null | null | BIM | Conceito or Projeto | Propriedade destinada a medir: é.métrica.discreta | Dado para medir: métrica.discreta -- Formatado como (xsd:double) | Declara 0 se os elementos são iguais e 1 se são diferentes. | Declara 0 si los elementos son iguales y 1 si son diferentes. | Declare 0 if the elements are the same and 1 if they are different. | d.medir.112 | Ação de medir | null | null | null | null | null | null | null | null | null | null | null | null | null | null
2542 | BIMProp | p.medir | é.métrica.do.máximo | BIMData | d.medir | métrica.do.máximo | xsd:double | null | null | null | null | null | null | null | null | null | null | BIM | Conceito or Projeto | Propriedade destinada a medir: é.métrica.do.máximo | Dado para medir: métrica.do.máximo -- Formatado como (xsd:double) | Declara a maior diferença entre as coordenadas. Max ( X1-X2 , Y1-Y2 , Z1-Z2 ). Também é denominada métrica Chebyshev. Num tabuleiro de xadrez seria a quantidade de mínima de movimentos que um rei usaria para se deslocar entre duas casas, com movimentos ortogonais e diagonais. | Declara la mayor diferencia entre las coordenadas. Max (X1-X2, Y1-Y2, Z1-Z2). También se le llama métrica de Chebyshev. En un tablero de ajedrez, sería la cantidad mínima de movimientos que un rey usaría para moverse entre dos casillas, con movimientos ortogonales y diagonales. | Declare the largest difference between the coordinates. Max (X1-X2, Y1-Y2, Z1-Z2). It is also called the Chebyshev metric. On a chessboard, it would be the minimum amount of moves a king would use to move between two squares, with orthogonal and diagonal moves. | d.medir.113 | Ação de medir | null | null | null | null | null | null | null | null | null | null | null | null | null | null
2543 | BIMProp | p.medir | é.métrica.integral | BIMData | d.medir | métrica.integral | xsd:double | null | null | null | null | null | null | null | null | null | null | BIM | Conceito or Projeto | Propriedade destinada a medir: é.métrica.integral | Dado para medir: métrica.integral -- Formatado como (xsd:double) | Declara a diferença de área entre funções, acumulando todas as diferenças ao longo de um intervalo. | Declara la diferencia de área entre funciones, acumulando todas las diferencias a lo largo de un rango. | Declare the difference in area between functions, accumulating all differences over a range. | d.medir.114 | Ação de medir | null | null | null | null | null | null | null | null | null | null | null | null | null | null
2544 | BIMProp | p.medir | é.compacidade.do.solo | BIMData | d.medir | compacidade.do.solo | xsd:double | null | null | null | null | null | null | null | null | null | null | BIM | Conceito or Projeto | Propriedade destinada a medir: é.compacidade.do.solo | Dado para medir: compacidade.do.solo -- Formatado como (xsd:double) | Declara o indice de compacidade do solo para avaliar o grau de compactação de um terreno. Avalia a estabilidade e capacidade de carga de aterros e fundações. | Declara el índice de compacidad del suelo para evaluar el grado de compactación de un terreno. Evalúa la estabilidad y capacidad de carga de los terraplenes y cimientos. | Declare the soil compactness index to evaluate the degree of compaction of a land. Evaluates the stability and load-bearing capacity of embankments and foundations. | d.medir.115 | Ação de medir | null | null | null | null | null | null | null | null | null | null | null | null | null | null
2545 | BIMProp | p.medir | é.compacidade.kc | BIMData | d.medir | compacidade.kc | xsd:double | null | null | null | null | null | null | null | null | null | null | BIM | Conceito or Projeto | Propriedade destinada a medir: é.compacidade.kc | Dado para medir: compacidade.kc -- Formatado como (xsd:double) | Declara a relação entre o perímetro de uma bacia hidrográfica ou área urbana e o perímetro de um círculo com essa área. O KC é sempre um valor maior a 1, (kc = 1 é um círculo). É um indicador da dispersão ou compactação espacial. valores altos (maiores a 70%) indicam espaços densos e compactos, enquanto valores menores a 20% indicariam espaços muito dispersos com muito distanciamento, o que acabaria aumentando os deslocamentos e os gastos com infraestrutura de transporte, sanitária, etc. | Declara la relación entre el perímetro de una cuenca hidrográfica o área urbana y el perímetro de un círculo con esa área. El KC es siempre un valor mayor que 1, (kc = 1 es un círculo). Es un indicador de dispersión espacial o compactación. valores altos (superiores al 70%) indican espacios densos y compactos, mientras que valores inferiores al 20% indicarían espacios muy dispersos con mucha distancia, lo que acabaría aumentando los desplazamientos y el gasto en infraestructuras de transporte, saneamiento, etc. | Declare the relationship between the perimeter of a watershed or urban area and the perimeter of a circle with that area. The KC is always a value greater than 1, (kc = 1 is a circle). It is an indicator of spatial dispersion or compaction. High values (greater than 70%) indicate dense and compact spaces, while values lower than 20% would indicate very dispersed spaces with a lot of distance, which would end up increasing displacements and spending on transportation infrastructure, sanitation, etc. | d.medir.116 | Ação de medir | null | null | null | null | null | null | null | null | null | null | null | null | null | null
2546 | BIMProp | p.medir | é.compacidade.ic | BIMData | d.medir | compacidade.ic | xsd:double | null | null | null | null | null | null | null | null | null | null | BIM | Conceito or Projeto | Propriedade destinada a medir: é.compacidade.ic | Dado para medir: compacidade.ic -- Formatado como (xsd:double) | Declara a relação entre o perímetro de um edifício e o perímetro de um círculo de mesma área que o edifício. O IC pode ser usado para medir a eficiência do envelope predial em relação a iluminação, ventilação, manutenção de fachadas ao longo da vida útil, etc. | Declara la relación entre el perímetro de un edificio y el perímetro de un círculo de la misma área que el edificio. El CI puede utilizarse para medir la eficiencia de la envolvente del edificio en relación con la iluminación, ventilación, mantenimiento de la fachada a lo largo de la vida útil, etc. | Declare the relationship between the perimeter of a building and the perimeter of a circle of the same area as the building. The IC can be used to measure the efficiency of the building envelope in relation to lighting, ventilation, façade maintenance over the lifespan, etc. | d.medir.117 | Ação de medir | null | null | null | null | null | null | null | null | null | null | null | null | null | null
2547 | BIMProp | p.memorizar | é.experiência | BIMData | d.memorizar | experiência | rdfs:Literal or xsd:string | null | null | null | null | null | null | null | null | null | null | BIM | Conceito or Projeto | Propriedade destinada a memorizar: é.experiência | Dado para memorizar: experiência -- Formatado como (rdfs:Literal or xsd:string) | Declara que é uma experiência vivida pelo agente humano ou artificial a ser memorizada. | Declara que es una experiencia vivida por el humano o un agente artificial que debe memorizarse. | Declare that it is a lived experience by the human or artificial agent to be memorized. | d.memorizar.100 | Ação de memorizar | null | null | null | null | null | null | null | null | null | null | null | null | null | null
2548 | BIMProp | p.memorizar | é.fato | BIMData | d.memorizar | fato | rdfs:Literal or xsd:string | null | null | null | null | null | null | null | null | é.opinião | null | BIM | Conceito or Projeto | Propriedade destinada a memorizar: é.fato | Dado para memorizar: fato -- Formatado como (rdfs:Literal or xsd:string) | Declara que é um fato concreto e objetivo a ser memorizado. | Declara que es um hecho concreto y objetivo que debe memorizarse. | Declare that it is a concrete and objective fact to be memorized. | d.memorizar.101 | Ação de memorizar | null | null | null | null | null | null | null | null | null | null | null | null | null | null
2549 | BIMProp | p.memorizar | é.observação | BIMData | d.memorizar | observação | rdfs:Literal or xsd:string | null | null | null | null | null | null | null | null | null | null | BIM | Conceito or Projeto | Propriedade destinada a memorizar: é.observação | Dado para memorizar: observação -- Formatado como (rdfs:Literal or xsd:string) | Declara que é uma observação direta realizada pelo agente humano a ser memorizada. | Declara que es una observación directa del agente humano o artificial que debe memorizarse. | Declare that it is an observation made by the human or artificial agent to be memorized. | d.memorizar.102 | Ação de memorizar | null | null | null | null | null | null | null | null | null | null | null | null | null | null
2550 | BIMProp | p.memorizar | é.opinião | BIMData | d.memorizar | opinião | rdfs:Literal or xsd:string | null | null | null | null | null | null | null | null | é.fato | null | BIM | Conceito or Projeto | Propriedade destinada a memorizar: é.opinião | Dado para memorizar: opinião -- Formatado como (rdfs:Literal or xsd:string) | Declara que é uma opinião ou creência subjetiva do agente humano ou artificial a ser memorizada. | Declara que es una opinión o creencia subjetiva del agente humano que debe memorizarse. | Declare that it is a subjective opinion or belief of the human agent to be memorized. | d.memorizar.103 | Ação de memorizar | null | null | null | null | null | null | null | null | null | null | null | null | null | null
2551 | BIMProp | p.memorizar | é.okf.dado | BIMData | d.memorizar | okf.dado | rdfs:Literal or xsd:string | null | null | null | null | null | null | null | null | null | é.okf.resultado | BIM | Conceito or Projeto | Propriedade destinada a memorizar: é.okf.dado | Dado para memorizar: okf.dado -- Formatado como (rdfs:Literal or xsd:string) | Declara um dado que deve ser memorizado. | Declara un dato que debe memorizarse. | Declare a piece of data that must be memorized. | d.memorizar.104 | Ação de memorizar | null | null | null | null | null | null | null | null | null | null | null | null | null | null
2552 | BIMProp | p.memorizar | é.okf.resultado | BIMData | d.memorizar | okf.resultado | rdfs:Literal or xsd:string | null | null | null | null | null | null | null | null | null | é.okf.dado | BIM | Conceito or Projeto | Propriedade destinada a memorizar: é.okf.resultado | Dado para memorizar: okf.resultado -- Formatado como (rdfs:Literal or xsd:string) | Declara um resultado que deve ser memorizado. | Declara un resultado que debe memorizarse. | Declare a result that must be memorized. | d.memorizar.105 | Ação de memorizar | null | null | null | null | null | null | null | null | null | null | null | null | null | null
2553 | BIMProp | p.memorizar | é.okf.resultado.crítico | BIMData | d.memorizar | okf.resultado.crítico | rdfs:Literal or xsd:string | null | null | null | null | null | null | null | null | null | é.okf.resultado | BIM | Conceito or Projeto | Propriedade destinada a memorizar: é.okf.resultado.crítico | Dado para memorizar: okf.resultado.crítico -- Formatado como (rdfs:Literal or xsd:string) | Declara um resultado que deve ser memorizado como algo importante e crítico. | Declara un resultado que debe memorizarse como algo importante y crítico. | Declare an outcome that should be memorized as something important and critical. | d.memorizar.106 | Ação de memorizar | null | null | null | null | null | null | null | null | null | null | null | null | null | null
2554 | BIMProp | p.memorizar | é.okf.resultado.permanente | BIMData | d.memorizar | okf.resultado.permanente | rdfs:Literal or xsd:string | null | null | null | null | null | null | null | null | null | é.okf.resultado | BIM | Conceito or Projeto | Propriedade destinada a memorizar: é.okf.resultado.permanente | Dado para memorizar: okf.resultado.permanente -- Formatado como (rdfs:Literal or xsd:string) | Declara um resultado que deve ser memorizado como algo permanente. | Declara un resultado que debe memorizarse como algo permanente. | Declare a result that must be memorized as something permanent. | d.memorizar.107 | Ação de memorizar | null | null | null | null | null | null | null | null | null | null | null | null | null | null
2555 | BIMProp | p.memorizar | é.okf.resultado.temporário | BIMData | d.memorizar | okf.resultado.temporário | rdfs:Literal or xsd:string | null | null | null | null | null | null | null | null | null | é.okf.resultado | BIM | Conceito or Projeto | Propriedade destinada a memorizar: é.okf.resultado.temporário | Dado para memorizar: okf.resultado.temporário -- Formatado como (rdfs:Literal or xsd:string) | Declara um resultado que deve ser memorizado temporariamente. | Declara un resultado que debe memorizarse temporalmente. | Declare a result that must be memorized temporarily. | d.memorizar.108 | Ação de memorizar | null | null | null | null | null | null | null | null | null | null | null | null | null | null
2556 | BIMProp | p.microfonar | é.microfone | BIMData | d.microfonar | microfone | rdfs:Literal or xsd:string | null | null | null | null | null | null | null | null | null | null | BIM | Conceito or Projeto | Propriedade destinada a microfonar: é.microfone | Dado para microfonar: microfone -- Formatado como (rdfs:Literal or xsd:string) | Declara o ID de Revit ou GlobalId IFC ou identificador único de objeto. Declara um microfone. | Declara el ID de Revit o IFC GlobalId o un identificador único de objeto. Declara un micrófono. | Declare the Revit ID or IFC GlobalId or unique object identifier. Declare a microphone. | d.microfonar.100 | Ação de microfonar | null | null | null | null | null | null | null | null | null | null | null | null | null | null
2557 | BIMProp | p.microfonar | é.spl | BIMData | d.microfonar | spl | xsd:double | null | null | null | null | null | null | null | null | null | null | BIM | Conceito or Projeto | Propriedade destinada a microfonar: é.spl | Dado para microfonar: spl -- Formatado como (xsd:double) | Declara o volume máximo do som que o microfone aguenta sem distorcer. | Declara el volumen máximo de sonido que el micrófono puede soportar sin distorsionar. | Declare the maximum volume of sound that the microphone can handle without distorting. | d.microfonar.101 | Ação de microfonar | null | null | null | null | null | null | null | null | null | null | null | null | null | null
2558 | BIMProp | p.microfonar | é.impedância | BIMData | d.microfonar | impedância | xsd:double | null | null | null | null | null | null | null | null | null | null | BIM | Conceito or Projeto | Propriedade destinada a microfonar: é.impedância | Dado para microfonar: impedância -- Formatado como (xsd:double) | Declara o valor de impedância do microfone. | Declara el valor de impedancia del micrófono. | Declare the impedance value of the microphone. | d.microfonar.102 | Ação de microfonar | null | null | null | null | null | null | null | null | null | null | null | null | null | null
2559 | BIMProp | p.microfonar | é.microfone.tipo | BIMData | d.microfonar | microfone.tipo | rdfs:Literal or xsd:string | null | null | null | null | null | null | null | null | null | null | BIM | Conceito or Projeto | Propriedade destinada a microfonar: é.microfone.tipo | Dado para microfonar: microfone.tipo -- Formatado como (rdfs:Literal or xsd:string) | Declara o tipo de microfone (Dinâmico, Condensador, para palco, etc.) | Declara el tipo de micrófono (Dinámico, Condensador, escenario, etc.). | Declare the microphone type (Dynamic, Condenser, stage, etc.) | d.microfonar.103 | Ação de microfonar | null | null | null | null | null | null | null | null | null | null | null | null | null | null
2560 | BIMProp | p.mobiliar | é.mobília | BIMData | d.mobiliar | mobília | rdfs:Literal or xsd:string | null | null | null | null | null | null | null | null | null | null | BIM | Conceito or Projeto | Propriedade destinada a mobiliar: é.mobília | Dado para mobiliar: mobília -- Formatado como (rdfs:Literal or xsd:string) | Declara o ID de Revit ou GlobalId IFC ou identificador único de objeto. Declara um móvel geralmente de ambiente doméstico. | Declara el ID de Revit o IFC GlobalId o un identificador único de objeto. Denomina un mueble que normalmente proviene de un entorno doméstico. | Declare the Revit ID or IFC GlobalId or unique object identifier. Declare a piece of furniture usually from a domestic environment. | d.mobiliar.100 | Ação de mobiliar | categoria.revit | [ OST_Furniture ] | null | null | null | null | classe.ifc | [ IfcFurniture ] | null | null | null | null | null | null
2561 | BIMProp | p.mobiliar | é.mobiliário | BIMData | d.mobiliar | mobiliário | rdfs:Literal or xsd:string | null | null | null | null | null | null | null | null | null | null | BIM | Conceito or Projeto | Propriedade destinada a mobiliar: é.mobiliário | Dado para mobiliar: mobiliário -- Formatado como (rdfs:Literal or xsd:string) | Declara o ID de Revit ou GlobalId IFC ou identificador único de objeto. Declara um objeto de mobiliário. | Declara el ID de Revit o IFC GlobalId o un identificador único de objeto. Declara un objeto de mueble. | Declare the Revit ID or IFC GlobalId or unique object identifier. Declare an object of furniture. | d.mobiliar.101 | Ação de mobiliar | categoria.revit | [ OST_Furniture ] | null | null | null | null | classe.ifc | [ IfcFurniture ] | null | null | null | null | null | null
2562 | BIMProp | p.mobiliar | é.mobiliário.médico | BIMData | d.mobiliar | mobiliário.médico | rdfs:Literal or xsd:string | null | null | null | null | null | null | null | null | null | null | BIM | Conceito or Projeto | Propriedade destinada a mobiliar: é.mobiliário.médico | Dado para mobiliar: mobiliário.médico -- Formatado como (rdfs:Literal or xsd:string) | Declara o ID de Revit ou GlobalId IFC ou identificador único de objeto. Declara que é uma mobília específica de uso hospitalar. | Declara el ID de Revit o IFC GlobalId o un identificador único de objeto. Declara que es un mobiliario específico para uso hospitalario. | Declare the Revit ID or IFC GlobalId or unique object identifier. Declare that it is a specific furniture for hospital use. | d.mobiliar.102 | Ação de mobiliar | categoria.revit | [ OST_Furniture ] | null | null | null | null | classe.ifc | [ IfcFurniture ] | null | null | null | null | null | null
2563 | BIMProp | p.mobiliar | é.mobiliário.ornamental | BIMData | d.mobiliar | mobiliário.ornamental | rdfs:Literal or xsd:string | null | null | null | null | null | null | null | null | null | null | BIM | Conceito or Projeto | Propriedade destinada a mobiliar: é.mobiliário.ornamental | Dado para mobiliar: mobiliário.ornamental -- Formatado como (rdfs:Literal or xsd:string) | Declara o ID de Revit ou GlobalId IFC ou identificador único de objeto. Declara que é um objeto ornamental, utilizado como complemento simbólico ou decorativo dos compartimentos. | Declara el ID de Revit o IFC GlobalId o un identificador único de objeto. Declara que es un objeto ornamental, utilizado como complemento simbólico o decorativo para los compartimentos. | Declare the Revit ID or IFC GlobalId or unique object identifier. Declare that it is an ornamental object, used as a symbolic or decorative complement to the compartments. | d.mobiliar.103 | Ação de mobiliar | categoria.revit | [ OST_Furniture ] | null | null | null | null | classe.ifc | [ IfcFurniture ] | null | null | null | null | null | null
2564 | BIMProp | p.mobiliar | é.para.conforto | BIMData | d.mobiliar | para.conforto | xsd:boolean | null | null | null | null | null | null | null | null | null | null | BIM | Conceito or Projeto | Propriedade destinada a mobiliar: é.para.conforto | Dado para mobiliar: para.conforto -- Formatado como (xsd:boolean) | Declara que é um mobiliário para as atividades cotidianas e para dar conforto às pessoas. | Declara que es un mueble para las actividades cotidianas de las personas y el comfort. | Declare that it is a piece of furniture for everyday activities and to give comfort to people. | d.mobiliar.104 | Ação de mobiliar | categoria.revit | [ OST_Furniture ] | null | null | null | null | classe.ifc | [ IfcFurniture ] | null | null | null | null | null | null
2565 | BIMProp | p.mobiliar | é.para.orientar | BIMData | d.mobiliar | para.orientar | xsd:boolean | null | null | null | null | null | null | null | null | null | null | BIM | Conceito or Projeto | Propriedade destinada a mobiliar: é.para.orientar | Dado para mobiliar: para.orientar -- Formatado como (xsd:boolean) | Declara que é um mobiliário específico destinado a funções de orientação como totens informativos ou painéis orientadores. | Declara que es un mueble específico destinado a funciones de orientación como tótems de información o paneles guía. | Declare that it is a specific piece of furniture intended for orientation functions such as information totems or guiding panels. | d.mobiliar.105 | Ação de mobiliar | categoria.revit | [ OST_Furniture ] | null | null | null | null | classe.ifc | [ IfcFurniture ] | null | null | null | null | null | null
2566 | BIMProp | p.mobiliar | é.para.ornar | BIMData | d.mobiliar | para.ornar | xsd:boolean | null | null | null | null | null | null | null | null | null | null | BIM | Conceito or Projeto | Propriedade destinada a mobiliar: é.para.ornar | Dado para mobiliar: para.ornar -- Formatado como (xsd:boolean) | Declara que é um mobiliário com função ornamental, como plantas, esculturas, quadros, etc... | Declara que es un mueble con función ornamental, como plantas, esculturas, pinturas, etc. | Declare that it is a piece of furniture with an ornamental function, such as plants, sculptures, paintings, etc... | d.mobiliar.106 | Ação de mobiliar | categoria.revit | [ OST_Furniture ] | null | null | null | null | classe.ifc | [ IfcFurniture ] | null | null | null | null | null | null
2567 | BIMProp | p.mobiliar | é.para.saúde | BIMData | d.mobiliar | para.saúde | xsd:boolean | null | null | null | null | null | null | null | null | null | null | BIM | Conceito or Projeto | Propriedade destinada a mobiliar: é.para.saúde | Dado para mobiliar: para.saúde -- Formatado como (xsd:boolean) | Declara que é um mobiliário específico para cumprir funções hospitalares ou de saúde. | Declara que es un mobiliario específico para cumplir funciones hospitalarias o sanitarias. | Declare that it is a specific furniture to fulfill hospital or health functions. | d.mobiliar.107 | Ação de mobiliar | categoria.revit | [ OST_Furniture ] | null | null | null | null | classe.ifc | [ IfcFurniture ] | null | null | null | null | null | null
2568 | BIMProp | p.mobiliar | é.para.trabalhar | BIMData | d.mobiliar | para.trabalhar | xsd:boolean | null | null | null | null | null | null | null | null | null | null | BIM | Conceito or Projeto | Propriedade destinada a mobiliar: é.para.trabalhar | Dado para mobiliar: para.trabalhar -- Formatado como (xsd:boolean) | Declara que é um mobiliário necessário para executar tarefas profissionais em escritórios e oficinas. | Declara que es un mueble necesario para realizar tareas profesionales en oficinas y talleres. | Declare that it is a piece of furniture necessary to perform professional tasks in offices and workshops. | d.mobiliar.108 | Ação de mobiliar | categoria.revit | [ OST_Casework ] | null | null | null | null | classe.ifc | [ IfcFurniture ] | null | null | null | null | null | null
2569 | BIMProp | p.mobiliar | é.para.comerciar | BIMData | d.mobiliar | para.comerciar | xsd:boolean | null | null | null | null | null | null | null | null | null | null | BIM | Conceito or Projeto | Propriedade destinada a mobiliar: é.para.comerciar | Dado para mobiliar: para.comerciar -- Formatado como (xsd:boolean) | Declara que é um mobiliário necessário para executar tarefas de vendas como prateleiras de produtos, por exemplo. | Declara que es un mueble necesario para realizar tareas de venta, como estanterías de productos, por ejemplo. | Declare that it is a piece of furniture necessary to perform sales tasks such as product shelves, for example. | d.mobiliar.109 | Ação de mobiliar | categoria.revit | [ OST_Casework ] | null | null | null | null | classe.ifc | [ IfcFurniture ] | null | null | null | null | null | null
2570 | BIMProp | p.mobiliar | é.para.guardar | BIMData | d.mobiliar | para.guardar | xsd:boolean | null | null | null | null | null | null | null | null | null | null | BIM | Conceito or Projeto | Propriedade destinada a mobiliar: é.para.guardar | Dado para mobiliar: para.guardar -- Formatado como (xsd:boolean) | Declara que é um mobiliário pensado para guardar coisas. | Declara que es un mueble diseñado para guardar cosas. | Declare that it is a piece of furniture designed to store things. | d.mobiliar.110 | Ação de mobiliar | categoria.revit | [ OST_Casework ] | null | null | null | null | classe.ifc | [ IfcFurniture ] | null | null | null | null | null | null
2571 | BIMProp | p.mobilizar | é.bicicletário | BIMData | d.mobilizar | bicicletário | rdfs:Literal or xsd:string | null | null | null | null | null | null | null | null | null | null | BIM | Conceito or Projeto | Propriedade destinada a mobilizar: é.bicicletário | Dado para mobilizar: bicicletário -- Formatado como (rdfs:Literal or xsd:string) | Declara a identificação de um bicicletário. | Declara la identificación de un aparcabicicletas. | Declare the identification of a bike rack. | d.mobilizar.100 | Ação de mobilizar | categoria.revit | [ OST_Mass ] | null | null | null | null | classe.ifc | [ IfcBuildingElementProxy ] | null | null | null | null | null | null
2572 | BIMProp | p.mobilizar | é.bicicletário.integrador | BIMData | d.mobilizar | bicicletário.integrador | rdfs:Literal or xsd:string | null | null | null | null | null | null | null | null | null | null | BIM | Conceito or Projeto | Propriedade destinada a mobilizar: é.bicicletário.integrador | Dado para mobilizar: bicicletário.integrador -- Formatado como (rdfs:Literal or xsd:string) | Declara a identificação de um bicicletário integrador. | Declara la identificación de un portabicicletas integrador. | Declare the identification of an integrating bike rack. | d.mobilizar.101 | Ação de mobilizar | categoria.revit | [ OST_Mass ] | null | null | null | null | classe.ifc | [ IfcBuildingElementProxy ] | null | null | null | null | null | null
2573 | BIMProp | p.mobilizar | é.bicicletário.transbordo | BIMData | d.mobilizar | bicicletário.transbordo | rdfs:Literal or xsd:string | null | null | null | null | null | null | null | null | null | null | BIM | Conceito or Projeto | Propriedade destinada a mobilizar: é.bicicletário.transbordo | Dado para mobilizar: bicicletário.transbordo -- Formatado como (rdfs:Literal or xsd:string) | Declara a identificação de um bicicletário de transbordo. | Declara la identificación de un portabicicletas de transbordo. | Declare the identification of a transshipment bike rack. | d.mobilizar.102 | Ação de mobilizar | categoria.revit | [ OST_Mass ] | null | null | null | null | classe.ifc | [ IfcBuildingElementProxy ] | null | null | null | null | null | null
2574 | BIMProp | p.mobilizar | é.ciclofaixa | BIMData | d.mobilizar | ciclofaixa | xsd:double | null | null | null | null | null | null | null | null | null | null | BIM | Conceito or Projeto | Propriedade destinada a mobilizar: é.ciclofaixa | Dado para mobilizar: ciclofaixa -- Formatado como (xsd:double) | Declara a identificação de uma ciclofaixa. | Declara la identificación de un carril bici. | Declare the identification of a bike lane. | d.mobilizar.103 | Ação de mobilizar | null | null | null | null | null | null | null | null | null | null | null | null | null | null
2575 | BIMProp | p.mobilizar | é.ciclovia | BIMData | d.mobilizar | ciclovia | xsd:double | null | null | null | null | null | null | null | null | null | null | BIM | Conceito or Projeto | Propriedade destinada a mobilizar: é.ciclovia | Dado para mobilizar: ciclovia -- Formatado como (xsd:double) | Declara a identificação de uma ciclovia. | Declara la identificación de un carril bici. | Declare the identification of a bike path. | d.mobilizar.104 | Ação de mobilizar | null | null | null | null | null | null | null | null | null | null | null | null | null | null
2576 | BIMProp | p.mobilizar | é.ciclovia.segregada | BIMData | d.mobilizar | ciclovia.segregada | xsd:double | null | null | null | null | null | null | null | null | null | null | BIM | Conceito or Projeto | Propriedade destinada a mobilizar: é.ciclovia.segregada | Dado para mobilizar: ciclovia.segregada -- Formatado como (xsd:double) | Declara a identificação de uma ciclovia segregada. | Declara la identificación de un carril bici segregado. | Declare the identification of a segregated bike lane. | d.mobilizar.105 | Ação de mobilizar | null | null | null | null | null | null | null | null | null | null | null | null | null | null
2577 | BIMProp | p.mobilizar | é.domicílios.0500.tma | BIMData | d.mobilizar | domicílios.0500.tma | xsd:double | null | null | null | null | null | null | null | null | null | null | BIM | Conceito or Projeto | Propriedade destinada a mobilizar: é.domicílios.0500.tma | Dado para mobilizar: domicílios.0500.tma -- Formatado como (xsd:double) | Declara a quantidade de domicílios que estão num raio entre 0 e 500 metros de uma estação TAM (transporte de média ou alta capacidade). | Declara el número de hogares que se encuentran en un radio entre 0 y 500 metros de una estación TAM (transporte de capacidad media o alta). | Declare the number of households that are within a radius between 0 and 500 meters of a TAM station (medium or high capacity transport). | d.mobilizar.106 | Ação de mobilizar | null | null | null | null | null | null | null | null | null | null | null | null | null | null
2578 | BIMProp | p.mobilizar | é.domicílios.1000.tma | BIMData | d.mobilizar | domicílios.1000.tma | xsd:double | null | null | null | null | null | null | null | null | null | null | BIM | Conceito or Projeto | Propriedade destinada a mobilizar: é.domicílios.1000.tma | Dado para mobilizar: domicílios.1000.tma -- Formatado como (xsd:double) | Declara a quantidade de domicílios que estão num raio entre 500 e 1000 metros de uma estação TAM (transporte de média ou alta capacidade). | Declara el número de hogares que se encuentran en un radio entre 500 y 1000 metros de una estación TAM (transporte de capacidad media o alta). | Declare the number of households that are within a radius between 500 and 1000 meters of a TAM station (medium or high capacity transport). | d.mobilizar.107 | Ação de mobilizar | null | null | null | null | null | null | null | null | null | null | null | null | null | null
2579 | BIMProp | p.mobilizar | é.domicílios.3000.tma | BIMData | d.mobilizar | domicílios.3000.tma | xsd:double | null | null | null | null | null | null | null | null | null | null | BIM | Conceito or Projeto | Propriedade destinada a mobilizar: é.domicílios.3000.tma | Dado para mobilizar: domicílios.3000.tma -- Formatado como (xsd:double) | Declara a quantidade de domicílios que estão num raio entre 1000 e 3000 metros de uma estação TAM (transporte de média ou alta capacidade). | Declara el número de hogares que se encuentran en un radio entre 1000 y 3000 metros de una estación TAM (transporte de capacidad media o alta). | Declare the number of households that are within a radius between 1000 and 3000 meters of a TAM station (medium or high capacity transport). | d.mobilizar.108 | Ação de mobilizar | null | null | null | null | null | null | null | null | null | null | null | null | null | null
2580 | BIMProp | p.mobilizar | é.domicílios.3001.tma | BIMData | d.mobilizar | domicílios.3001.tma | xsd:double | null | null | null | null | null | null | null | null | null | null | BIM | Conceito or Projeto | Propriedade destinada a mobilizar: é.domicílios.3001.tma | Dado para mobilizar: domicílios.3001.tma -- Formatado como (xsd:double) | Declara a quantidade de domicílios que estão num raio maior a 3000 metros de uma estação TAM (transporte de média ou alta capacidade). | Declara el número de hogares que se encuentran en un radio superior a 3000 metros de una estación TAM (transporte de capacidad media o alta). | Declare the number of households that are within a radius greater than 3000 meters from a TAM station (medium or high capacity transport). | d.mobilizar.109 | Ação de mobilizar | null | null | null | null | null | null | null | null | null | null | null | null | null | null
2581 | BIMProp | p.mobilizar | é.estação.de.transporte.alta.capacidade | BIMData | d.mobilizar | estação.de.transporte.alta.capacidade | rdfs:Literal or xsd:string | null | null | null | null | null | null | null | null | null | null | BIM | Conceito or Projeto | Propriedade destinada a mobilizar: é.estação.de.transporte.alta.capacidade | Dado para mobilizar: estação.de.transporte.alta.capacidade -- Formatado como (rdfs:Literal or xsd:string) | Declara a identificação de uma estação urbana de transporte de alta capacidade. | Declara la identificación de una estación de transporte urbano de alta capacidad. | Declare the identification of a high-capacity urban transport station. | d.mobilizar.110 | Ação de mobilizar | categoria.revit | [ OST_Mass ] | null | null | null | null | classe.ifc | [ IfcBuildingElementProxy ] | null | null | null | null | null | null
2582 | BIMProp | p.mobilizar | é.estação.de.transporte.média.capacidade | BIMData | d.mobilizar | estação.de.transporte.média.capacidade | rdfs:Literal or xsd:string | null | null | null | null | null | null | null | null | null | null | BIM | Conceito or Projeto | Propriedade destinada a mobilizar: é.estação.de.transporte.média.capacidade | Dado para mobilizar: estação.de.transporte.média.capacidade -- Formatado como (rdfs:Literal or xsd:string) | Declara a identificação de uma estação urbana de transporte de média capacidade. | Declara la identificación de una estación de transporte urbano de capacidad media. | Declare the identification of a medium-capacity urban transport station. | d.mobilizar.111 | Ação de mobilizar | categoria.revit | [ OST_Mass ] | null | null | null | null | classe.ifc | [ IfcBuildingElementProxy ] | null | null | null | null | null | null
2583 | BIMProp | p.mobilizar | é.estação.de.transporte.tma | BIMData | d.mobilizar | estação.de.transporte.tma | rdfs:Literal or xsd:string | null | null | null | null | null | null | null | null | null | null | BIM | Conceito or Projeto | Propriedade destinada a mobilizar: é.estação.de.transporte.tma | Dado para mobilizar: estação.de.transporte.tma -- Formatado como (rdfs:Literal or xsd:string) | Declara a identificação de uma estação urbana de transporte TAM (transporte de média ou alta capacidade). | Declara la identificación de una estación de transporte urbano como TAM (transporte de capacidad media o alta). | Declare the identification of an urban transport station TAM (medium or high capacity transport). | d.mobilizar.112 | Ação de mobilizar | categoria.revit | [ OST_Mass ] | null | null | null | null | classe.ifc | [ IfcBuildingElementProxy ] | null | null | null | null | null | null
2584 | BIMProp | p.mobilizar | é.paraciclo | BIMData | d.mobilizar | paraciclo | rdfs:Literal or xsd:string | null | null | null | null | null | null | null | null | null | null | BIM | Conceito or Projeto | Propriedade destinada a mobilizar: é.paraciclo | Dado para mobilizar: paraciclo -- Formatado como (rdfs:Literal or xsd:string) | Declara a identificação de um paraciclo. Estrutura simples tubular para estacionar bicicletas. Geralmente instalada em calçadas. | Declara la identificación de un paraciclo. Estructura tubular sencilla para aparcar bicicletas. Normalmente se instalan en las aceras. | Declare the identification of a paracycle. Simple tubular structure for parking bicycles. Usually installed on sidewalks. | d.mobilizar.113 | Ação de mobilizar | null | null | null | null | null | null | null | null | null | null | null | null | null | null
2585 | BIMProp | p.mobilizar | é.plano.diretor.de.transporte.urbano | BIMData | d.mobilizar | plano.diretor.de.transporte.urbano | rdfs:Literal or xsd:string | null | null | null | null | null | null | null | null | null | null | BIM | Conceito or Projeto | Propriedade destinada a mobilizar: é.plano.diretor.de.transporte.urbano | Dado para mobilizar: plano.diretor.de.transporte.urbano -- Formatado como (rdfs:Literal or xsd:string) | Declara a identificação de um Plano Diretor de Transporte Urbano (PDTU). | Declara la identificación de un Plan Director de Transporte Urbano (PDTU). | Declare the identification of an Urban Transport Master Plan (PDTU). | d.mobilizar.114 | Ação de mobilizar | categoria.revit | [ OST_Mass ] | null | null | null | null | classe.ifc | [ IfcBuildingElementProxy ] | null | null | null | null | null | null
2586 | BIMProp | p.mobilizar | é.plano.diretor.metroviário | BIMData | d.mobilizar | plano.diretor.metroviário | rdfs:Literal or xsd:string | null | null | null | null | null | null | null | null | null | null | BIM | Conceito or Projeto | Propriedade destinada a mobilizar: é.plano.diretor.metroviário | Dado para mobilizar: plano.diretor.metroviário -- Formatado como (rdfs:Literal or xsd:string) | Declara a identificação de um Plano Diretor Metroviário (PDM). | Declara la identificación de un Plan Maestro del Metro (PDM). | Declare the identification of a Metro Master Plan (PDM). | d.mobilizar.115 | Ação de mobilizar | categoria.revit | [ OST_Mass ] | null | null | null | null | classe.ifc | [ IfcBuildingElementProxy ] | null | null | null | null | null | null
2587 | BIMProp | p.mobilizar | é.plano.local.de.habitação.de.interesse.social | BIMData | d.mobilizar | plano.local.de.habitação.de.interesse.social | rdfs:Literal or xsd:string | null | null | null | null | null | null | null | null | null | null | BIM | Conceito or Projeto | Propriedade destinada a mobilizar: é.plano.local.de.habitação.de.interesse.social | Dado para mobilizar: plano.local.de.habitação.de.interesse.social -- Formatado como (rdfs:Literal or xsd:string) | Declara a identificação de um Plano Local de Habitação de Interesse Social (PLHIS). | Declara la identificación de un Plan Local de Vivienda de Interés Social (PLHIS). | Declare the identification of a Local Social Interest Housing Plan (PLHIS). | d.mobilizar.116 | Ação de mobilizar | categoria.revit | [ OST_Mass ] | null | null | null | null | classe.ifc | [ IfcBuildingElementProxy ] | null | null | null | null | null | null
2588 | BIMProp | p.mobilizar | é.polo.gerador.de.viagem | BIMData | d.mobilizar | polo.gerador.de.viagem | rdfs:Literal or xsd:string | null | null | null | null | null | null | null | null | null | null | BIM | Conceito or Projeto | Propriedade destinada a mobilizar: é.polo.gerador.de.viagem | Dado para mobilizar: polo.gerador.de.viagem -- Formatado como (rdfs:Literal or xsd:string) | Declara a identificação de um polo urbano que é gerador de viagens e mobilidade urbana. | Declara la identificación de un centro urbano que genera desplazamiento y movilidad urbana. | Declare the identification of an urban center that generates travel and urban mobility. | d.mobilizar.117 | Ação de mobilizar | null | null | null | null | null | null | null | null | null | null | null | null | null | null
2589 | BIMProp | p.mobilizar | é.rota.alternativa | BIMData | d.mobilizar | rota.alternativa | rdfs:Literal or xsd:string | null | null | null | null | null | null | null | null | null | null | BIM | Conceito or Projeto | Propriedade destinada a mobilizar: é.rota.alternativa | Dado para mobilizar: rota.alternativa -- Formatado como (rdfs:Literal or xsd:string) | Declara a identificação de uma rota de mobilidade alternativa. | Declara la identificación de una ruta alternativa de movilidad. | Declare the identification of an alternative mobility route. | d.mobilizar.118 | Ação de mobilizar | null | null | null | null | null | null | null | null | null | null | null | null | null | null
2590 | BIMProp | p.mobilizar | é.rota.principal | BIMData | d.mobilizar | rota.principal | rdfs:Literal or xsd:string | null | null | null | null | null | null | null | null | null | null | BIM | Conceito or Projeto | Propriedade destinada a mobilizar: é.rota.principal | Dado para mobilizar: rota.principal -- Formatado como (rdfs:Literal or xsd:string) | Declara a identificação de uma rota de mobilidade principal. | Declara la identificación de una ruta primaria de movilidad. | Declare the identification of a primary mobility route. | d.mobilizar.119 | Ação de mobilizar | null | null | null | null | null | null | null | null | null | null | null | null | null | null
2591 | BIMProp | p.mobilizar | é.sistema.viário.estresse.de.tráfego | BIMData | d.mobilizar | sistema.viário.estresse.de.tráfego | xsd:double | null | null | null | null | null | null | null | null | null | null | BIM | Conceito or Projeto | Propriedade destinada a mobilizar: é.sistema.viário.estresse.de.tráfego | Dado para mobilizar: sistema.viário.estresse.de.tráfego -- Formatado como (xsd:double) | Declara o coeficiente de estresse de tráfego de um sistema viário. | Declara el coeficiente de tensión en el tráfico de un sistema viario. | Declare the traffic stress coefficient of a road system. | d.mobilizar.120 | Ação de mobilizar | null | null | null | null | null | null | null | null | null | null | null | null | null | null
2592 | BIMProp | p.mobilizar | é.sistema.viário.geometria | BIMData | d.mobilizar | sistema.viário.geometria | rdfs:Literal or xsd:string | null | null | null | null | null | null | null | null | null | null | BIM | Conceito or Projeto | Propriedade destinada a mobilizar: é.sistema.viário.geometria | Dado para mobilizar: sistema.viário.geometria -- Formatado como (rdfs:Literal or xsd:string) | Declara a identificação da geometria de um sistema viário. | Declara la identificación de la geometría de un sistema vial. | Declare the identification of the geometry of a road system. | d.mobilizar.121 | Ação de mobilizar | null | null | null | null | null | null | null | null | null | null | null | null | null | null
2593 | BIMProp | p.mobilizar | é.sistema.viário.malha | BIMData | d.mobilizar | sistema.viário.malha | rdfs:Literal or xsd:string | null | null | null | null | null | null | null | null | null | null | BIM | Conceito or Projeto | Propriedade destinada a mobilizar: é.sistema.viário.malha | Dado para mobilizar: sistema.viário.malha -- Formatado como (rdfs:Literal or xsd:string) | Declara a identificação de malha de um sistema viário. | Declara la identificación de red de un sistema viario. | Declare the network identification of a road system. | d.mobilizar.122 | Ação de mobilizar | null | null | null | null | null | null | null | null | null | null | null | null | null | null
2594 | BIMProp | p.modificar | é.modificada.em | BIMData | d.modificar | modificada.em | xsd:date | null | null | null | null | null | null | null | null | null | é.modificado.em | BIM | Conceito or Projeto | Propriedade destinada a modificar: é.modificada.em | Dado para modificar: modificada.em -- Formatado como (xsd:date) | Declara a data da modificação ou alteração do objeto. | Declara la fecha de la modificación o alteración del objeto. | Declare the date of the modification or alteration of the object. | d.modificar.100 | Ação de modificar | null | null | null | null | null | null | null | null | null | null | null | null | null | null
2595 | BIMProp | p.modificar | é.modificado.em | BIMData | d.modificar | modificado.em | xsd:date | null | null | null | null | null | null | null | null | null | é.modificada.em | BIM | Conceito or Projeto | Propriedade destinada a modificar: é.modificado.em | Dado para modificar: modificado.em -- Formatado como (xsd:date) | Declara a data da modificação ou alteração do objeto. | Declara la fecha de la modificación o alteración del objeto. | Declare the date of the modification or alteration of the object. | d.modificar.101 | Ação de modificar | null | null | null | null | null | null | null | null | null | null | null | null | null | null
2596 | BIMProp | p.modificar | é.quem.modifica | BIMData | d.modificar | quem.modifica | rdfs:Literal or xsd:string | null | null | null | null | null | null | null | null | null | null | BIM | Conceito or Projeto | Propriedade destinada a modificar: é.quem.modifica | Dado para modificar: quem.modifica -- Formatado como (rdfs:Literal or xsd:string) | Declara o agente que faz as modificações. Pode ser artificial ou humano. | Declara el agente que hace las modificaciones. Puede ser artificial o humano. | Declare the agent who do the modifications. It can be artificial or human. | d.modificar.102 | Ação de modificar | null | null | null | null | null | null | classe.ifc | [ IfcPerson.Identification ] | null | null | código.abnt | [ 1D ] | null | null
2597 | BIMProp | p.modificar | é.quem.modificou | BIMData | d.modificar | quem.modificou | rdfs:Literal or xsd:string | null | null | null | null | null | null | null | null | null | null | BIM | Conceito or Projeto | Propriedade destinada a modificar: é.quem.modificou | Dado para modificar: quem.modificou -- Formatado como (rdfs:Literal or xsd:string) | Declara o agente que fez efetivamente a modificação. Pode ser artificial ou humano. | Declara el agente que hizo efectivamente la modificación. Puede ser artificial o humano. | Declare the agent who made the modification. It can be artificial or human. | d.modificar.103 | Ação de modificar | null | null | null | null | null | null | classe.ifc | [ IfcPerson.Identification ] | null | null | código.abnt | [ 1D ] | null | null
2598 | BIMProp | p.modelar | é.modelo.aprovado | BIMData | d.modelar | modelo.aprovado | rdfs:Literal or xsd:string | null | null | null | null | null | null | null | null | null | null | BIM | Conceito or Projeto | Propriedade destinada a modelar: é.modelo.aprovado | Dado para modelar: modelo.aprovado -- Formatado como (rdfs:Literal or xsd:string) | Declara o ID de Revit ou GlobalId IFC ou identificador único de um documento aprovado (não necessáriamente final). | Declara el ID de Revit o IFC GlobalId o identificador único de un documento aprobado (no necesariamente definitivo). | Declare the Revit ID or IFC GlobalId or unique identifier of an approved (not necessarily final) document. | d.modelar.100 | Ação de modelar | categoria.revit | [ OST_TitleBlocks ] | null | null | null | null | null | null | null | null | código.abnt | [ 3E.06 ] | null | null
2599 | BIMProp | p.modelar | é.modelo.arquivado | BIMData | d.modelar | modelo.arquivado | rdfs:Literal or xsd:string | null | null | null | null | null | null | null | null | null | é.contêiner.arquivado | BIM | Conceito or Projeto | Propriedade destinada a modelar: é.modelo.arquivado | Dado para modelar: modelo.arquivado -- Formatado como (rdfs:Literal or xsd:string) | Declara o estado do modelo BIM como um contêiner de informação arquivado segundo a norma NBR 19650. | Declara el estatus del modelo BIM como contenedor de información archivado según la norma NBR 19650. | Declare the status of the BIM model as an archived information container according to the NBR 19650 standard. | d.modelar.101 | Ação de modelar | null | null | null | null | null | null | null | null | null | null | null | null | null | null
2600 | BIMProp | p.modelar | é.modelo.compartilhado | BIMData | d.modelar | modelo.compartilhado | rdfs:Literal or xsd:string | null | null | null | null | null | null | null | null | null | é.contêiner.compartilhado | BIM | Conceito or Projeto | Propriedade destinada a modelar: é.modelo.compartilhado | Dado para modelar: modelo.compartilhado -- Formatado como (rdfs:Literal or xsd:string) | Declara o estado do modelo BIM como um contêiner de informação compartilhado segundo a norma NBR 19650. | Declara el estado del modelo BIM como un contenedor de información compartido según la norma NBR 19650. | Declare the status of the BIM model as a shared information container according to the NBR 19650 standard. | d.modelar.102 | Ação de modelar | null | null | null | null | null | null | null | null | null | null | null | null | null | null
2601 | BIMProp | p.modelar | é.modelo.em.andamento | BIMData | d.modelar | modelo.em.andamento | rdfs:Literal or xsd:string | null | null | null | null | null | null | null | null | null | é.contêiner.em.andamento | BIM | Conceito or Projeto | Propriedade destinada a modelar: é.modelo.em.andamento | Dado para modelar: modelo.em.andamento -- Formatado como (rdfs:Literal or xsd:string) | Declara o estado do modelo BIM como um contêiner de informação em andamento segundo a norma NBR 19650. | Declara el estado del modelo BIM como un contenedor de información en proceso según la norma NBR 19650. | Declare the status of the BIM model as an information container in process according to the NBR 19650 standard. | d.modelar.103 | Ação de modelar | null | null | null | null | null | null | null | null | null | null | null | null | null | null
2602 | BIMProp | p.modelar | é.modelo.publicado | BIMData | d.modelar | modelo.publicado | rdfs:Literal or xsd:string | null | null | null | null | null | null | null | null | null | é.contêiner.publicado | BIM | Conceito or Projeto | Propriedade destinada a modelar: é.modelo.publicado | Dado para modelar: modelo.publicado -- Formatado como (rdfs:Literal or xsd:string) | Declara o estado do modelo BIM como um contêiner de informação publicado segundo a norma NBR 19650. | Declara el estatus del modelo BIM como contenedor de información publicado según la norma NBR 19650. | Declare the status of the BIM model as a published information container according to the NBR 19650 standard. | d.modelar.104 | Ação de modelar | null | null | null | null | null | null | null | null | null | null | null | null | null | null
2603 | BIMProp | p.modular | é.modulado | BIMData | d.modular | modulado | xsd:boolean | null | null | null | null | null | null | null | null | null | null | BIM | Conceito or Projeto | Propriedade destinada a modular: é.modulado | Dado para modular: modulado -- Formatado como (xsd:boolean) | Declara que usa uma distribuição de elementos com um padrão modulado. | Declara que utiliza una distribución de elementos con un patrón modulado. | Declare Uses a distribution of elements with a modulated pattern. | d.modular.100 | Ação de modular | null | null | null | null | null | null | null | null | null | null | null | null | null | null
2604 | BIMProp | p.modular | é.módulo.a | BIMData | d.modular | módulo.a | xsd:integer | null | null | null | null | null | null | null | null | null | null | BIM | Conceito or Projeto | Propriedade destinada a modular: é.módulo.a | Dado para modular: módulo.a -- Formatado como (xsd:integer) | Declara valor numérico inteiro utilizado como módulo A. | Declara el valor numérico entero utilizado como módulo A. | Declare Integer numeric value used as module A. | d.modular.101 | Ação de modular | null | null | null | null | null | null | null | null | null | null | null | null | null | null
2605 | BIMProp | p.modular | é.módulo.b | BIMData | d.modular | módulo.b | xsd:integer | null | null | null | null | null | null | null | null | null | null | BIM | Conceito or Projeto | Propriedade destinada a modular: é.módulo.b | Dado para modular: módulo.b -- Formatado como (xsd:integer) | Declara valor numérico inteiro utilizado como módulo B. | Declara el valor numérico entero utilizado como módulo B. | Declare Integer numeric value used as module B. | d.modular.102 | Ação de modular | null | null | null | null | null | null | null | null | null | null | null | null | null | null
2606 | BIMProp | p.modular | é.módulo.c | BIMData | d.modular | módulo.c | xsd:integer | null | null | null | null | null | null | null | null | null | null | BIM | Conceito or Projeto | Propriedade destinada a modular: é.módulo.c | Dado para modular: módulo.c -- Formatado como (xsd:integer) | Declara valor numérico inteiro utilizado como módulo C. | Declara el valor numérico entero utilizado como módulo C. | Declare Integer numeric value used as module C. | d.modular.103 | Ação de modular | null | null | null | null | null | null | null | null | null | null | null | null | null | null
2607 | BIMProp | p.modular | é.módulo.d | BIMData | d.modular | módulo.d | xsd:integer | null | null | null | null | null | null | null | null | null | null | BIM | Conceito or Projeto | Propriedade destinada a modular: é.módulo.d | Dado para modular: módulo.d -- Formatado como (xsd:integer) | Declara valor numérico inteiro utilizado como módulo D. | Declara el valor numérico entero utilizado como módulo D. | Declare Integer numeric value used as module D. | d.modular.104 | Ação de modular | null | null | null | null | null | null | null | null | null | null | null | null | null | null
2608 | BIMProp | p.modular | é.módulo.e | BIMData | d.modular | módulo.e | xsd:integer | null | null | null | null | null | null | null | null | null | null | BIM | Conceito or Projeto | Propriedade destinada a modular: é.módulo.e | Dado para modular: módulo.e -- Formatado como (xsd:integer) | Declara valor numérico inteiro utilizado como módulo E. | Declara el valor numérico entero utilizado como módulo E. | Declare Integer numeric value used as module E. | d.modular.105 | Ação de modular | null | null | null | null | null | null | null | null | null | null | null | null | null | null
2609 | BIMProp | p.modular | é.módulo.f | BIMData | d.modular | módulo.f | xsd:integer | null | null | null | null | null | null | null | null | null | null | BIM | Conceito or Projeto | Propriedade destinada a modular: é.módulo.f | Dado para modular: módulo.f -- Formatado como (xsd:integer) | Declara valor numérico inteiro utilizado como módulo F. | Declara el valor numérico entero utilizado como módulo F. | Declare Integer numeric value used as module F. | d.modular.106 | Ação de modular | null | null | null | null | null | null | null | null | null | null | null | null | null | null
2610 | BIMProp | p.modular | é.módulo.g | BIMData | d.modular | módulo.g | xsd:integer | null | null | null | null | null | null | null | null | null | null | BIM | Conceito or Projeto | Propriedade destinada a modular: é.módulo.g | Dado para modular: módulo.g -- Formatado como (xsd:integer) | Declara valor numérico inteiro utilizado como módulo G. | Declara el valor numérico entero utilizado como módulo G. | Declare Integer numeric value used as module G. | d.modular.107 | Ação de modular | null | null | null | null | null | null | null | null | null | null | null | null | null | null
2611 | BIMProp | p.modular | é.módulo.h | BIMData | d.modular | módulo.h | xsd:integer | null | null | null | null | null | null | null | null | null | null | BIM | Conceito or Projeto | Propriedade destinada a modular: é.módulo.h | Dado para modular: módulo.h -- Formatado como (xsd:integer) | Declara valor numérico inteiro utilizado como módulo H. | Declara el valor numérico entero utilizado como módulo H. | Declare Integer numeric value used as module H. | d.modular.108 | Ação de modular | null | null | null | null | null | null | null | null | null | null | null | null | null | null
2612 | BIMProp | p.modular | é.módulo.i | BIMData | d.modular | módulo.i | xsd:integer | null | null | null | null | null | null | null | null | null | null | BIM | Conceito or Projeto | Propriedade destinada a modular: é.módulo.i | Dado para modular: módulo.i -- Formatado como (xsd:integer) | Declara valor numérico inteiro utilizado como módulo I. | Declara el valor numérico entero utilizado como módulo I. | Declare Integer numeric value used as module I. | d.modular.109 | Ação de modular | null | null | null | null | null | null | null | null | null | null | null | null | null | null
2613 | BIMProp | p.modular | é.módulo.do.período | BIMData | d.modular | módulo.do.período | xsd:integer | null | null | null | null | null | null | null | null | null | null | BIM | Conceito or Projeto | Propriedade destinada a modular: é.módulo.do.período | Dado para modular: módulo.do.período -- Formatado como (xsd:integer) | Declara o valor do aspecto de periodicidade. Por exemplo, módulo 4. | Declara el valor del aspecto de periodicidad. Por ejemplo, el módulo 4. | Declare the value of the periodicity aspect. For example, module 4. | d.modular.110 | Ação de modular | null | null | null | null | null | null | null | null | null | null | null | null | null | null
2614 | BIMProp | p.modular | é.proporção | BIMData | d.modular | proporção | xsd:integer | null | null | null | null | null | null | null | null | null | null | BIM | Conceito or Projeto | Propriedade destinada a modular: é.proporção | Dado para modular: proporção -- Formatado como (xsd:integer) | Declara Denominador numérico inteiro da proporção 1 / X. | Declara el Denominador numérico entero de la relación 1/X. | Declare Integer numerical denominator of the ratio 1/X. | d.modular.111 | Ação de modular | null | null | null | null | null | null | null | null | null | null | null | null | null | null
2615 | BIMProp | p.modular | é.ritmo | BIMData | d.modular | ritmo | rdfs:Literal or xsd:string | null | null | null | null | null | null | null | null | null | null | BIM | Conceito or Projeto | Propriedade destinada a modular: é.ritmo | Dado para modular: ritmo -- Formatado como (rdfs:Literal or xsd:string) | Declara a fórmula textual do aspecto rítmico. Por exemplo, AB, ABB, ABCA, ABACADA... | Declara la fórmula textual del aspecto rítmico. Por ejemplo, AB, ABB, ABCA, ABACADA.. | Declare the formula of the rhythmic aspect. For example, AB, ABB, ABCA, ABACADA... | d.modular.112 | Ação de modular | null | null | null | null | null | null | null | null | null | null | null | null | null | null
2616 | BIMProp | p.monitorar | é.série.temporal | BIMData | d.monitorar | série.temporal | rdfs:Literal or xsd:string | null | null | null | null | null | null | null | null | null | null | BIM | Conceito or Projeto | Propriedade destinada a monitorar: é.série.temporal | Dado para monitorar: série.temporal -- Formatado como (rdfs:Literal or xsd:string) | Declara que a medição de temperatura é realizada por sistema de telemetria. | Declara que la medición de temperatura se realiza mediante un sistema de telemetría. | Declare that the temperature measurement is carried out by a telemetry system. | d.monitorar.100 | Ação de monitorar | null | null | null | null | null | null | null | null | null | null | null | null | null | null
2617 | BIMProp | p.monitorar | é.span.operação | BIMData | d.monitorar | span.operação | rdfs:Literal or xsd:string | null | null | null | null | null | null | null | null | null | null | BIM | Conceito or Projeto | Propriedade destinada a monitorar: é.span.operação | Dado para monitorar: span.operação -- Formatado como (rdfs:Literal or xsd:string) | Declara uma operação individual dentro de um trace span traçado. | Declara una operación individual dentro de un espacio de traza representada. | Declare an individual operation within a trace span plotted. | d.monitorar.101 | Ação de monitorar | null | null | null | null | null | null | null | null | null | null | null | null | null | null
2618 | BIMProp | p.monitorar | é.span.principal | BIMData | d.monitorar | span.principal | rdfs:Literal or xsd:string | null | null | null | null | null | null | null | null | null | null | BIM | Conceito or Projeto | Propriedade destinada a monitorar: é.span.principal | Dado para monitorar: span.principal -- Formatado como (rdfs:Literal or xsd:string) | Declara uma operação individual principal dentro de um trace span traçado. | Declara una operación individual primaria dentro de un tramo trazado. | Declare a primary individual operation within a traced span. | d.monitorar.102 | Ação de monitorar | null | null | null | null | null | null | null | null | null | null | null | null | null | null
2619 | BIMProp | p.monitorar | é.span.secundário | BIMData | d.monitorar | span.secundário | rdfs:Literal or xsd:string | null | null | null | null | null | null | null | null | null | null | BIM | Conceito or Projeto | Propriedade destinada a monitorar: é.span.secundário | Dado para monitorar: span.secundário -- Formatado como (rdfs:Literal or xsd:string) | Declara uma operação individual secundária dentro de um trace span traçado. | Declara una operación secundaria individual dentro de un tramo trazado. | Declare an individual secondary operation within a traced span. | d.monitorar.103 | Ação de monitorar | null | null | null | null | null | null | null | null | null | null | null | null | null | null
2620 | BIMProp | p.monitorar | é.telemetria.coleta | BIMData | d.monitorar | telemetria.coleta | rdfs:Literal or xsd:string | null | null | null | null | null | null | null | null | null | null | BIM | Conceito or Projeto | Propriedade destinada a monitorar: é.telemetria.coleta | Dado para monitorar: telemetria.coleta -- Formatado como (rdfs:Literal or xsd:string) | Declara que é uma medição (temperaturas, vibrações, movimentos, etc) feita por telemetria. | Declara que es una medición (temperaturas, vibraciones, movimientos, etc.) realizada por telemetría. | Declare that it is a measurement (temperatures, vibrations, movements, etc.) made by telemetry. | d.monitorar.104 | Ação de monitorar | null | null | null | null | null | null | null | null | null | null | null | null | null | null
2621 | BIMProp | p.monitorar | é.telemetria.dado | BIMData | d.monitorar | telemetria.dado | rdfs:Literal or xsd:string | null | null | null | null | null | null | null | null | null | null | BIM | Conceito or Projeto | Propriedade destinada a monitorar: é.telemetria.dado | Dado para monitorar: telemetria.dado -- Formatado como (rdfs:Literal or xsd:string) | Declara que a medição de temperatura é realizada por sistema de telemetria. | Declara que la medición de temperatura se realiza mediante un sistema de telemetría. | Declare that the temperature measurement is carried out by a telemetry system. | d.monitorar.105 | Ação de monitorar | null | null | null | null | null | null | null | null | null | null | null | null | null | null
2622 | BIMProp | p.monitorar | é.telemetria.id | BIMData | d.monitorar | telemetria.id | rdfs:Literal or xsd:string | null | null | null | null | null | null | null | null | null | null | BIM | Conceito or Projeto | Propriedade destinada a monitorar: é.telemetria.id | Dado para monitorar: telemetria.id -- Formatado como (rdfs:Literal or xsd:string) | Declara a Identificação de um Trace de telemetria. | Declara la identificación de una traza de telemetría. | Declare the Identification of a Telemetry Trace. | d.monitorar.106 | Ação de monitorar | null | null | null | null | null | null | null | null | null | null | null | null | null | null
2623 | BIMProp | p.monitorar | é.telemetria.granular | BIMData | d.monitorar | telemetria.granular | xsd:boolean | null | null | null | null | null | null | null | null | null | null | BIM | Conceito or Projeto | Propriedade destinada a monitorar: é.telemetria.granular | Dado para monitorar: telemetria.granular -- Formatado como (xsd:boolean) | Declara que as medições (temperaturas, vibrações, movimentos, etc) são feitas com técnicas de telemetria granular. | Declara que las mediciones (temperaturas, vibraciones, movimientos, etc.) se realizan mediante técnicas de telemetría granular. | Declare that the measurements (temperatures, vibrations, movements, etc.) are made with granular telemetry techniques. | d.monitorar.107 | Ação de monitorar | null | null | null | null | null | null | null | null | null | null | null | null | null | null
2624 | BIMProp | p.monitorar | é.telemetria.logs | BIMData | d.monitorar | telemetria.logs | rdfs:Literal or xsd:string | null | null | null | null | null | null | null | null | null | null | BIM | Conceito or Projeto | Propriedade destinada a monitorar: é.telemetria.logs | Dado para monitorar: telemetria.logs -- Formatado como (rdfs:Literal or xsd:string) | Declara um Registro de evento (p.ex. 'Página não achada'.) | Declara un registro de eventos (por ejemplo, 'Página no encontrada.') | Declare an Event Log (ex. 'Page not found.') | d.monitorar.108 | Ação de monitorar | null | null | null | null | null | null | null | null | null | null | null | null | null | null
2625 | BIMProp | p.monitorar | é.telemetria.tempo.real | BIMData | d.monitorar | telemetria.tempo.real | xsd:boolean | null | null | null | null | null | null | null | null | null | null | BIM | Conceito or Projeto | Propriedade destinada a monitorar: é.telemetria.tempo.real | Dado para monitorar: telemetria.tempo.real -- Formatado como (xsd:boolean) | Declara que as medições (temperaturas, vibrações, movimentos, etc) são feitas em tempo real. | Declara que las mediciones (temperaturas, vibraciones, movimientos, etc.) se realizan en tiempo real. | Declare that measurements (temperatures, vibrations, movements, etc.) are made in real time. | d.monitorar.109 | Ação de monitorar | null | null | null | null | null | null | null | null | null | null | null | null | null | null
2626 | BIMProp | p.monitorar | é.telemetria.transmite | BIMData | d.monitorar | telemetria.transmite | rdfs:Literal or xsd:string | null | null | null | null | null | null | null | null | null | null | BIM | Conceito or Projeto | Propriedade destinada a monitorar: é.telemetria.transmite | Dado para monitorar: telemetria.transmite -- Formatado como (rdfs:Literal or xsd:string) | Declara que é uma transmissão feita por telemetria. | Declara que es una transmisión realizada por telemetría. | Declare that it is a transmission made by telemetry. | d.monitorar.110 | Ação de monitorar | null | null | null | null | null | null | null | null | null | null | null | null | null | null
2627 | BIMProp | p.montar | é.apoio.de | BIMData | d.montar | apoio.de | rdfs:Literal or xsd:string | null | null | null | null | null | null | null | null | é.apoiado.em | null | BIM | Conceito or Projeto | Propriedade destinada a montar: é.apoio.de | Dado para montar: apoio.de -- Formatado como (rdfs:Literal or xsd:string) | Declara que o elemento que é apoio para um outro elemento. (uma mesa para um instrumento) | Declara que el elemento que es soporte para otro elemento. (una mesa para un instrumento) | Declare that the element that is support for another element. (one table for one instrument) | d.montar.100 | Ação de montar | null | null | null | null | null | null | classe.ifc | [ IfcMember : IfcMemberPLATE : IfcMemberMULLION : IfcMemberBRACE : IfcMemberCHORD ] | null | null | null | null | null | null
2628 | BIMProp | p.montar | é.apoiada.em | BIMData | d.montar | apoiada.em | rdfs:Literal or xsd:string | null | null | null | null | null | null | null | null | é.apoio.de | é.apoiado.em | BIM | Conceito or Projeto | Propriedade destinada a montar: é.apoiada.em | Dado para montar: apoiada.em -- Formatado como (rdfs:Literal or xsd:string) | Declara que a peça está apoiada em outro elemento. | Declara que la pieza está sostenida por otro elemento. | Declare that the piece is supported by another element. | d.montar.101 | Ação de montar | null | null | null | null | null | null | classe.ifc | [ IfcMember : IfcMemberPLATE : IfcMemberMULLION : IfcMemberBRACE : IfcMemberCHORD ] | null | null | null | null | null | null
2629 | BIMProp | p.montar | é.apoiado.em | BIMData | d.montar | apoiado.em | rdfs:Literal or xsd:string | null | null | null | null | null | null | null | null | é.apoio.de | é.apoiada.em | BIM | Conceito or Projeto | Propriedade destinada a montar: é.apoiado.em | Dado para montar: apoiado.em -- Formatado como (rdfs:Literal or xsd:string) | Declara que o elemento que está apoiado em outro elemento. | Declara que el elemento está respaldado por otro elemento. | Declare that the element is backed by another element. | d.montar.102 | Ação de montar | null | null | null | null | null | null | classe.ifc | [ IfcMember : IfcMemberPLATE : IfcMemberMULLION : IfcMemberBRACE : IfcMemberCHORD ] | null | null | null | null | null | null
2630 | BIMProp | p.montar | é.banzo.inferior.de | BIMData | d.montar | banzo.inferior.de | rdfs:Literal or xsd:string | null | null | null | null | null | null | null | null | null | null | BIM | Conceito or Projeto | Propriedade destinada a montar: é.banzo.inferior.de | Dado para montar: banzo.inferior.de -- Formatado como (rdfs:Literal or xsd:string) | Declara que um elemento é o banzo inferior de uma estrutura. | Declara que un elemento es la brida inferior de una cercha estructural. | Declare that an element is the bottom flange of a structure. | d.montar.103 | Ação de montar | categoria.revit | [ OST_StructuralTruss : OST_HorizontalBracing : OST_VerticalBracing : OST_KickerBracing ] | null | null | null | null | classe.ifc | [ IfcMember : IfcMemberPLATE : IfcMemberMULLION : IfcMemberBRACE : IfcMemberCHORD ] | null | null | null | null | null | null
2631 | BIMProp | p.montar | é.banzo.superior.de | BIMData | d.montar | banzo.superior.de | rdfs:Literal or xsd:string | null | null | null | null | null | null | null | null | null | null | BIM | Conceito or Projeto | Propriedade destinada a montar: é.banzo.superior.de | Dado para montar: banzo.superior.de -- Formatado como (rdfs:Literal or xsd:string) | Declara que um elemento é o banzo superior de uma estrutura. | Declara que un elemento es la brida superior de una cercha estructural. | Declare that an element is the top flange of a structure. | d.montar.104 | Ação de montar | categoria.revit | [ OST_StructuralTruss : OST_HorizontalBracing : OST_VerticalBracing : OST_KickerBracing ] | null | null | null | null | classe.ifc | [ IfcMember : IfcMemberPLATE : IfcMemberMULLION : IfcMemberBRACE : IfcMemberCHORD ] | null | null | null | null | null | null
2632 | BIMProp | p.montar | é.chapa.de | BIMData | d.montar | chapa.de | rdfs:Literal or xsd:string | null | null | null | null | null | null | null | null | null | null | BIM | Conceito or Projeto | Propriedade destinada a montar: é.chapa.de | Dado para montar: chapa.de -- Formatado como (rdfs:Literal or xsd:string) | Declara a chapa da montagem de uma divisória montada a seco. | Declara la placa de montaje de un tabiques montado en seco. | Declare the mounting plate of a dry-mounted partition. | d.montar.105 | Ação de montar | categoria.revit | [ OST_StructuralTruss : OST_StructConnectionPlates ] | null | null | null | null | classe.ifc | [ IfcMember : IfcMemberPLATE : IfcMemberMULLION : IfcMemberBRACE : IfcMemberCHORD ] | null | null | null | null | null | null
2633 | BIMProp | p.montar | é.colocada.em | BIMData | d.montar | colocada.em | rdfs:Literal or xsd:string | null | null | null | null | null | null | null | null | null | é.colocado.em | BIM | Conceito or Projeto | Propriedade destinada a montar: é.colocada.em | Dado para montar: colocada.em -- Formatado como (rdfs:Literal or xsd:string) | Declara que a peça deve ser colocada em determinada posição (vertical, horizontal, etc). | Declara que la pieza debe colocarse en una posición determinada (vertical, horizontal, etc.). | Declare that the piece must be placed in a certain position (vertical, horizontal, etc.). | d.montar.106 | Ação de montar | null | null | null | null | null | null | classe.ifc | [ IfcMember : IfcMemberPLATE : IfcMemberMULLION : IfcMemberBRACE : IfcMemberCHORD ] | null | null | null | null | null | null
2634 | BIMProp | p.montar | é.colocado.em | BIMData | d.montar | colocado.em | rdfs:Literal or xsd:string | null | null | null | null | null | null | null | null | null | é.colocada.em | BIM | Conceito or Projeto | Propriedade destinada a montar: é.colocado.em | Dado para montar: colocado.em -- Formatado como (rdfs:Literal or xsd:string) | Declara que o objeto deve ser colocada em determinada posição (vertical, horizontal, etc). | Declara que el objeto debe colocarse en una posición determinada (vertical, horizontal, etc.). | Declare that the object should be placed in a certain position (vertical, horizontal, etc.). | d.montar.107 | Ação de montar | null | null | null | null | null | null | classe.ifc | [ IfcMember : IfcMemberPLATE : IfcMemberMULLION : IfcMemberBRACE : IfcMemberCHORD ] | null | null | null | null | null | null
2635 | BIMProp | p.montar | é.componente.de | BIMData | d.montar | componente.de | rdfs:Literal or xsd:string | null | null | null | null | null | null | null | null | null | null | BIM | Conceito or Projeto | Propriedade destinada a montar: é.componente.de | Dado para montar: componente.de -- Formatado como (rdfs:Literal or xsd:string) | Declara que o elemento é componente de um outro elemento. | Declara que el elemento es un componente de otro elemento. | Declare that the element is a component of another element. | d.montar.108 | Ação de montar | categoria.revit | [ OST_StructuralTruss : OST_HorizontalBracing : OST_VerticalBracing : OST_KickerBracing ] | null | null | null | null | classe.ifc | [ IfcMember : IfcMemberPLATE : IfcMemberMULLION : IfcMemberBRACE : IfcMemberCHORD ] | null | null | null | null | null | null
2636 | BIMProp | p.montar | é.contraventamento.de | BIMData | d.montar | contraventamento.de | rdfs:Literal or xsd:string | null | null | null | null | null | null | null | null | null | null | BIM | Conceito or Projeto | Propriedade destinada a montar: é.contraventamento.de | Dado para montar: contraventamento.de -- Formatado como (rdfs:Literal or xsd:string) | Declara que um elemento é barra de contraventamento de uma estrutura. | Declara que un elemento es un elemento reforzante de una estructura. | Declare that an element is a bracing member of a structure. | d.montar.109 | Ação de montar | categoria.revit | [ OST_StructuralTruss : OST_HorizontalBracing : OST_VerticalBracing : OST_KickerBracing ] | null | null | null | null | classe.ifc | [ IfcMember : IfcMemberPLATE : IfcMemberMULLION : IfcMemberBRACE : IfcMemberCHORD ] | null | null | null | null | null | null
2637 | BIMProp | p.montar | é.cumeeira.de | BIMData | d.montar | cumeeira.de | rdfs:Literal or xsd:string | null | null | null | null | null | null | null | null | null | null | BIM | Conceito or Projeto | Propriedade destinada a montar: é.cumeeira.de | Dado para montar: cumeeira.de -- Formatado como (rdfs:Literal or xsd:string) | Declara o ID de Revit ou GlobalId IFC ou identificador único de objeto. É uma peça usada como cumeeira de um telhado. | Declara el ID de Revit o IFC GlobalId o un identificador único de objeto. Es una pieza utilizada como cumbrera de un tejado. | Declare the Revit ID or IFC GlobalId or unique object identifier. It is a piece used as a ridge of a roof. | d.montar.110 | Ação de montar | null | null | null | null | null | null | classe.ifc | [ IfcMember : IfcMemberPLATE : IfcMemberMULLION : IfcMemberBRACE : IfcMemberCHORD ] | null | null | null | null | null | null
2638 | BIMProp | p.montar | é.diagonal.de | BIMData | d.montar | diagonal.de | rdfs:Literal or xsd:string | null | null | null | null | null | null | null | null | null | null | BIM | Conceito or Projeto | Propriedade destinada a montar: é.diagonal.de | Dado para montar: diagonal.de -- Formatado como (rdfs:Literal or xsd:string) | Declara que um elemento é barra diagonal de uma estrutura. | Declara que un elemento es la barra diagonal de una estructura. | Declare that an element is the diagonal bar of a structure. | d.montar.111 | Ação de montar | categoria.revit | [ OST_StructuralTruss : OST_KickerBracing ] | null | null | null | null | classe.ifc | [ IfcMember : IfcMemberPLATE : IfcMemberMULLION : IfcMemberBRACE : IfcMemberCHORD ] | null | null | null | null | null | null
2639 | BIMProp | p.montar | é.emplacada.com | BIMData | d.montar | emplacada.com | rdfs:Literal or xsd:string | null | null | null | null | null | null | null | null | null | é.emplacado.com | BIM | Conceito or Projeto | Propriedade destinada a montar: é.emplacada.com | Dado para montar: emplacada.com -- Formatado como (rdfs:Literal or xsd:string) | Declara que a superfície como divisória ou parede é emplacada com alguma chapa ou elemento montado a seco. | Declara que la superficie, como la partición o la pared, está revestida con alguna lámina o elemento montado en seco. | Declare that the surface such as partition or wall is plated with some sheet or dry-mounted element. | d.montar.112 | Ação de montar | null | null | null | null | null | null | classe.ifc | [ IfcMember : IfcMemberPLATE : IfcMemberMULLION : IfcMemberBRACE : IfcMemberCHORD ] | null | null | null | null | null | null
2640 | BIMProp | p.montar | é.emplacado.com | BIMData | d.montar | emplacado.com | rdfs:Literal or xsd:string | null | null | null | null | null | null | null | null | null | é.emplacada.com | BIM | Conceito or Projeto | Propriedade destinada a montar: é.emplacado.com | Dado para montar: emplacado.com -- Formatado como (rdfs:Literal or xsd:string) | Declara que o elemento como divisória ou parede é emplacado com alguma chapa ou elemento montado a seco. | Declara que el elemento, como la mampara o la pared, está revestido con alguna lámina o elemento montado en seco. | Declare that the element such as partition or wall is plated with some sheet or dry-mounted element. | d.montar.113 | Ação de montar | null | null | null | null | null | null | classe.ifc | [ IfcMember : IfcMemberPLATE : IfcMemberMULLION : IfcMemberBRACE : IfcMemberCHORD ] | null | null | null | null | null | null
2641 | BIMProp | p.montar | é.fixação.de | BIMData | d.montar | fixação.de | rdfs:Literal or xsd:string | null | null | null | null | null | null | null | null | null | null | BIM | Conceito or Projeto | Propriedade destinada a montar: é.fixação.de | Dado para montar: fixação.de -- Formatado como (rdfs:Literal or xsd:string) | Declara que a peça atua como fixador de uma montagem (parafusos, pregos, conectores, etc.). | Declara que la pieza actúa como un elemento de fijación para un conjunto (tornillos, clavos, conectores, etc.). | Declare that the part acts as a fastener for an assembly (screws, nails, connectors, etc.). | d.montar.114 | Ação de montar | categoria.revit | [ OST_StructuralTruss : OST_StructConnections : OST_StructConnectionAnchors : OST_StructConnectionBolts : OST_StructConnectionPlates : OST_StructConnectionSymbol : OST_StructConnectionWelds : OST_StructWeldLines : OST_StructuralStiffener : OST_StructuralTendons ] | null | null | null | null | classe.ifc | [ IfcFastener : IfcMechanicalFastener : IfcTendon : IfcTendonAnchor ] | null | null | null | null | null | null
2642 | BIMProp | p.montar | é.fixada.com | BIMData | d.montar | fixada.com | rdfs:Literal or xsd:string | null | null | null | null | null | null | null | null | null | é.fixado.com | BIM | Conceito or Projeto | Propriedade destinada a montar: é.fixada.com | Dado para montar: fixada.com -- Formatado como (rdfs:Literal or xsd:string) | Declara que a peça é fixada com um elemento fixador (parafusos, pregos, conectores, etc.). | Declara que la pieza está fijada con un elemento de fijación (tornillos, clavos, conectores, etc.). | Declare that the part is fixed with a fastener (screws, nails, connectors, etc.). | d.montar.115 | Ação de montar | categoria.revit | [ OST_StructuralTruss : OST_StructConnections : OST_StructConnectionAnchors : OST_StructConnectionBolts : OST_StructConnectionPlates : OST_StructConnectionSymbol : OST_StructConnectionWelds : OST_StructWeldLines : OST_StructuralStiffener : OST_StructuralTendons ] | null | null | null | null | classe.ifc | [ IfcFastener : IfcMechanicalFastener : IfcTendon : IfcTendonAnchor ] | null | null | null | null | null | null
2643 | BIMProp | p.montar | é.fixado.com | BIMData | d.montar | fixado.com | rdfs:Literal or xsd:string | null | null | null | null | null | null | null | null | null | é.fixada.com | BIM | Conceito or Projeto | Propriedade destinada a montar: é.fixado.com | Dado para montar: fixado.com -- Formatado como (rdfs:Literal or xsd:string) | Declara que o elemento é fixado com um elemento fixador (parafusos, pregos, conectores, etc.). | Declara que el elemento está fijado con un sujetador (tornillos, clavos, conectores, etc.). | Declare that the element is fixed with a fastener (screws, nails, connectors, etc.). | d.montar.116 | Ação de montar | categoria.revit | [ OST_StructuralTruss : OST_StructConnections : OST_StructConnectionAnchors : OST_StructConnectionBolts : OST_StructConnectionPlates : OST_StructConnectionSymbol : OST_StructConnectionWelds : OST_StructWeldLines : OST_StructuralStiffener : OST_StructuralTendons ] | null | null | null | null | classe.ifc | [ IfcFastener : IfcMechanicalFastener : IfcTendon : IfcTendonAnchor ] | null | null | null | null | null | null
2644 | BIMProp | p.montar | é.fundação.de | BIMData | d.montar | fundação.de | rdfs:Literal or xsd:string | null | null | null | null | null | null | null | null | null | null | BIM | Conceito or Projeto | Propriedade destinada a montar: é.fundação.de | Dado para montar: fundação.de -- Formatado como (rdfs:Literal or xsd:string) | Declara que o elemento é fundação de um outro elemento (a sapata para uma coluna). | Declara que el elemento es la base de otro elemento (la base de una columna). | Declare that the element is the foundation of another element (the footing for a column). | d.montar.117 | Ação de montar | null | null | null | null | null | null | null | null | null | null | null | null | null | null
2645 | BIMProp | p.montar | é.madeira.clt | BIMData | d.montar | madeira.clt | rdfs:Literal or xsd:string | null | null | null | null | null | null | null | null | null | null | BIM | Conceito or Projeto | Propriedade destinada a montar: é.madeira.clt | Dado para montar: madeira.clt -- Formatado como (rdfs:Literal or xsd:string) | Declara o ID de Revit ou GlobalId IFC ou identificador único de objeto. É painel maciço de madeira engenheirada com camadas cruzadas CLT (Cross Laminated Timber) para técnicas de projeto DFMA (Design for Manufacture and Assembly). Usado em lajes, paredes estruturais, coberturas. | Declara el ID de Revit o IFC GlobalId o un identificador único de objeto. Es un panel sólido de madera ingenierizada con capas transversales CLT (madera laminada cruzada) para técnicas de diseño DFMA (Diseño para Fabricación y Montaje). Se usa en losas, muros estructurales, tejados. | Declare the Revit ID or IFC GlobalId or unique object identifier. It is solid engineered wood panel with CLT (Cross Laminated Timber) cross layers for DFMA (Design for Manufacture and Assembly) design techniques. Used in slabs, structural walls, roofs. | d.montar.118 | Ação de montar | categoria.revit | [ OST_StructuralTruss : OST_StructConnections : OST_StructConnectionAnchors : OST_StructConnectionBolts : OST_StructConnectionPlates : OST_StructConnectionSymbol : OST_StructConnectionWelds : OST_StructWeldLines : OST_StructuralStiffener : OST_StructuralTendons ] | null | null | null | null | classe.ifc | [ IfcFastener : IfcMechanicalFastener : IfcTendon : IfcTendonAnchor ] | null | null | null | null | null | null
2646 | BIMProp | p.montar | é.madeira.mlc | BIMData | d.montar | madeira.mlc | rdfs:Literal or xsd:string | null | null | null | null | null | null | null | null | null | null | BIM | Conceito or Projeto | Propriedade destinada a montar: é.madeira.mlc | Dado para montar: madeira.mlc -- Formatado como (rdfs:Literal or xsd:string) | Declara o ID de Revit ou GlobalId IFC ou identificador único de objeto. É lâmina de madeira engenheirada colada paralelamente MLC (Madeira Laminada Colada), também conhecidas como Glulam (Glued Laminated Timber). Permite peças curvas. Usadas em vigas, pilares, grandes vãos e estruturas aparentes. | Declara el ID de Revit o IFC GlobalId o un identificador único de objeto. Es un revestimiento de madera encolada y ingenierizada en paralelo MLC (Madera Laminada Encolada), también conocida como Glulam (Madera Laminada Encolada). Permite piezas curvas. Se utiliza en vigas, columnas, grandes vanos y estructuras expuestas. | Declare the Revit ID or IFC GlobalId or unique object identifier. It is glued engineered wood veneer in parallel MLC (Glued Laminated Timber), also known as Glulam (Glued Laminated Timber). Allows for curved parts. Used in beams, columns, large spans and exposed structures. | d.montar.119 | Ação de montar | categoria.revit | [ OST_StructuralTruss : OST_StructConnections : OST_StructConnectionAnchors : OST_StructConnectionBolts : OST_StructConnectionPlates : OST_StructConnectionSymbol : OST_StructConnectionWelds : OST_StructWeldLines : OST_StructuralStiffener : OST_StructuralTendons ] | null | null | null | null | classe.ifc | [ IfcFastener : IfcMechanicalFastener : IfcTendon : IfcTendonAnchor ] | null | null | null | null | null | null
2647 | BIMProp | p.montar | é.madeira.lvl | BIMData | d.montar | madeira.lvl | rdfs:Literal or xsd:string | null | null | null | null | null | null | null | null | null | null | BIM | Conceito or Projeto | Propriedade destinada a montar: é.madeira.lvl | Dado para montar: madeira.lvl -- Formatado como (rdfs:Literal or xsd:string) | Declara o ID de Revit ou GlobalId IFC ou identificador único de objeto. É lâmina fina de madeira engenheirada, colada com fibras LVL (Laminated Veneer Lumber) alinhada para vigas técnicas, montantes, reforços estruturais. | Declara el ID de Revit o IFC GlobalId o un identificador único de objeto. Es una fina chapa de madera ingeniera, pegada con fibras LVL (Laminado Chapado de Madera) alineadas para vigas técnicas, montantes y refuerzos estructurales. | Declare the Revit ID or IFC GlobalId or unique object identifier. It is a thin veneer of engineered wood, glued with LVL (Laminated Veneer Lumber) fibers aligned for technical beams, uprights, structural reinforcements. | d.montar.120 | Ação de montar | categoria.revit | [ OST_StructuralTruss : OST_StructConnections : OST_StructConnectionAnchors : OST_StructConnectionBolts : OST_StructConnectionPlates : OST_StructConnectionSymbol : OST_StructConnectionWelds : OST_StructWeldLines : OST_StructuralStiffener : OST_StructuralTendons ] | null | null | null | null | classe.ifc | [ IfcFastener : IfcMechanicalFastener : IfcTendon : IfcTendonAnchor ] | null | null | null | null | null | null
2648 | BIMProp | p.montar | é.madeira.pórtico | BIMData | d.montar | madeira.pórtico | rdfs:Literal or xsd:string | null | null | null | null | null | null | null | null | null | null | BIM | Conceito or Projeto | Propriedade destinada a montar: é.madeira.pórtico | Dado para montar: madeira.pórtico -- Formatado como (rdfs:Literal or xsd:string) | Declara o ID de Revit ou GlobalId IFC ou identificador único de objeto. É uma estrutura leve com perfis de madeira e fechamento em placas. | Declara el ID de Revit o IFC GlobalId o un identificador único de objeto. Es una estructura ligera con perfiles de madera y cierre de placas. | Declare the Revit ID or IFC GlobalId or unique object identifier. It is a lightweight structure with wooden profiles and plate closure. | d.montar.121 | Ação de montar | categoria.revit | [ OST_StructuralTruss : OST_StructConnections : OST_StructConnectionAnchors : OST_StructConnectionBolts : OST_StructConnectionPlates : OST_StructConnectionSymbol : OST_StructConnectionWelds : OST_StructWeldLines : OST_StructuralStiffener : OST_StructuralTendons ] | null | null | null | null | classe.ifc | [ IfcFastener : IfcMechanicalFastener : IfcTendon : IfcTendonAnchor ] | null | null | null | null | null | null
2649 | BIMProp | p.montar | é.madeira.laje.pi | BIMData | d.montar | madeira.laje.pi | rdfs:Literal or xsd:string | null | null | null | null | null | null | null | null | null | null | BIM | Conceito or Projeto | Propriedade destinada a montar: é.madeira.laje.pi | Dado para montar: madeira.laje.pi -- Formatado como (rdfs:Literal or xsd:string) | Declara o ID de Revit ou GlobalId IFC ou identificador único de objeto. É uma laje híbrida de concreto e madeira engenheirada. | Declara el ID de Revit o IFC GlobalId o un identificador único de objeto. Es una losa híbrida de hormigón y madera de ingeniería. | Declare the Revit ID or IFC GlobalId or unique object identifier. It is a hybrid slab of concrete and engineered wood. | d.montar.122 | Ação de montar | categoria.revit | [ OST_StructuralTruss : OST_StructConnections : OST_StructConnectionAnchors : OST_StructConnectionBolts : OST_StructConnectionPlates : OST_StructConnectionSymbol : OST_StructConnectionWelds : OST_StructWeldLines : OST_StructuralStiffener : OST_StructuralTendons ] | null | null | null | null | classe.ifc | [ IfcFastener : IfcMechanicalFastener : IfcTendon : IfcTendonAnchor ] | null | null | null | null | null | null
2650 | BIMProp | p.montar | é.membro.de | BIMData | d.montar | membro.de | rdfs:Literal or xsd:string | null | null | null | null | null | null | null | null | null | null | BIM | Conceito or Projeto | Propriedade destinada a montar: é.membro.de | Dado para montar: membro.de -- Formatado como (rdfs:Literal or xsd:string) | Declara a montante da montagem de uma divisória montada a seco. | Declara aguas arriba del ensamblaje de una partición montada en seco. | Declare upstream of the assembly of a dry-mounted partition. | d.montar.123 | Ação de montar | categoria.revit | [ OST_StructuralTruss : OST_StructConnections : OST_StructConnectionAnchors : OST_StructConnectionBolts : OST_StructConnectionPlates : OST_StructConnectionSymbol : OST_StructConnectionWelds : OST_StructWeldLines : OST_StructuralStiffener : OST_StructuralTendons ] | null | null | null | null | null | null | null | null | null | null | null | null
2651 | BIMProp | p.montar | é.mísula.de | BIMData | d.montar | mísula.de | rdfs:Literal or xsd:string | null | null | null | null | null | null | null | null | null | null | BIM | Conceito or Projeto | Propriedade destinada a montar: é.mísula.de | Dado para montar: mísula.de -- Formatado como (rdfs:Literal or xsd:string) | Declara que um elemento é uma mísula de uma estrutura. | Declara que un elemento es una ménsula de una estructura. | Declare that an element is a corbel of a structure. | d.montar.124 | Ação de montar | categoria.revit | [ OST_StructuralTruss : OST_StructConnections : OST_StructConnectionAnchors : OST_StructConnectionBolts : OST_StructConnectionPlates : OST_StructConnectionSymbol : OST_StructConnectionWelds : OST_StructWeldLines : OST_StructuralStiffener : OST_StructuralTendons ] | null | null | null | null | null | null | null | null | null | null | null | null
2652 | BIMProp | p.montar | é.montante.de | BIMData | d.montar | montante.de | rdfs:Literal or xsd:string | null | null | null | null | null | null | null | null | null | null | BIM | Conceito or Projeto | Propriedade destinada a montar: é.montante.de | Dado para montar: montante.de -- Formatado como (rdfs:Literal or xsd:string) | Declara que um elemento é a barra montante de uma estrutura. | Declara que un elemento es un miembro vertical de una estructura. | Declare that an element is the member upstream of a structure. | d.montar.125 | Ação de montar | categoria.revit | [ OST_StructuralTruss : OST_HorizontalBracing : OST_VerticalBracing : OST_KickerBracing ] | null | null | null | null | null | null | null | null | null | null | null | null
2653 | BIMProp | p.montar | é.suportado.por | BIMData | d.montar | suportado.por | rdfs:Literal or xsd:string | null | null | null | null | null | null | null | null | é.suporte.de | null | BIM | Conceito or Projeto | Propriedade destinada a montar: é.suportado.por | Dado para montar: suportado.por -- Formatado como (rdfs:Literal or xsd:string) | Declara que o elemento que é suporte por outro elemento. | Declara que el elemento que es soportado por otro elemento. | Declare that the element that is supported by another element. | d.montar.126 | Ação de montar | null | null | null | null | null | null | null | null | null | null | null | null | null | null
2654 | BIMProp | p.montar | é.montada.com | BIMData | d.montar | montada.com | rdfs:Literal or xsd:string | null | null | null | null | null | null | null | null | null | é.montado.com | BIM | Conceito or Projeto | Propriedade destinada a montar: é.montada.com | Dado para montar: montada.com -- Formatado como (rdfs:Literal or xsd:string) | Declara que a peça é montada colocando um tipo de componente. | Declara que la pieza se ensambla colocando un tipo de componente. | Declare that the part is assembled by placing a type of component. | d.montar.127 | Ação de montar | categoria.revit | [ OST_Curtain_Systems : OST_CurtainWallPanels : OST_CurtainWallMullions ] | null | null | null | null | classe.ifc | [ IfcWall ] | null | null | código.abnt | [ 3E.14.02.02 ] | null | null
2655 | BIMProp | p.montar | é.montado.com | BIMData | d.montar | montado.com | rdfs:Literal or xsd:string | null | null | null | null | null | null | null | null | null | é.montada.com | BIM | Conceito or Projeto | Propriedade destinada a montar: é.montado.com | Dado para montar: montado.com -- Formatado como (rdfs:Literal or xsd:string) | Declara que o elemento é montada colocando um tipo de componente. | Declara que el elemento se ensambla colocando un tipo de componente. | Declare that the element is assembled by placing a component type. | d.montar.128 | Ação de montar | categoria.revit | [ OST_Curtain_Systems : OST_CurtainWallPanels : OST_CurtainWallMullions ] | null | null | null | null | classe.ifc | [ IfcWall ] | null | null | código.abnt | [ 3E.14.02.02 ] | null | null
2656 | BIMProp | p.montar | é.suporte.de | BIMData | d.montar | suporte.de | rdfs:Literal or xsd:string | null | null | null | null | null | null | null | null | é.suportado.por | null | BIM | Conceito or Projeto | Propriedade destinada a montar: é.suporte.de | Dado para montar: suporte.de -- Formatado como (rdfs:Literal or xsd:string) | Declara que o elemento que é suporte de um outro elemento. (Uma coluna para uma viga) | Declara que el elemento que es el soporte de otro elemento. (Una columna por una viga) | Declare that the element that is the support of another element. (One column for one beam) | d.montar.129 | Ação de montar | null | null | null | null | null | null | null | null | null | null | null | null | null | null
2657 | BIMProp | p.navegar | é.embarcação | BIMData | d.navegar | embarcação | rdfs:Literal or xsd:string | null | null | null | null | null | null | null | null | null | null | BIM | Conceito or Projeto | Propriedade destinada a navegar: é.embarcação | Dado para navegar: embarcação -- Formatado como (rdfs:Literal or xsd:string) | Declara o ID de Revit ou GlobalId IFC ou identificador único de objeto utilizado como embarcação aquática. | Declara o ID de Revit ou GlobalId IFC ou identificador único de objeto utilizado como embarcación acuática. | Declare the Revit ID or IFC GlobalId or unique identifier of the object used as a watercraft. | d.navegar.100 | Ação de navegar | null | null | null | null | null | null | null | null | null | null | null | null | null | null
2658 | BIMProp | p.navegar | é.eslora | BIMData | d.navegar | eslora | xsd:double | null | null | null | null | null | null | null | null | null | null | BIM | Conceito or Projeto | Propriedade destinada a navegar: é.eslora | Dado para navegar: eslora -- Formatado como (xsd:double) | Declara o comprimento total de um navio, medido da extremidade da proa (frente) até a extremidade da popa (traseira). | Declara la Longitud total del navio, medida entre la proa (frente) hasta la popa (trasera). | Declare the total length of the ship, measured from the bow end (front) to the stern end (rear). | d.navegar.101 | Ação de navegar | null | null | null | null | null | null | null | null | null | null | null | null | null | null
2659 | BIMProp | p.navegar | é.manga | BIMData | d.navegar | manga | xsd:double | null | null | null | null | null | null | null | null | null | é.boca | BIM | Conceito or Projeto | Propriedade destinada a navegar: é.manga | Dado para navegar: manga -- Formatado como (xsd:double) | Declara a Largura máxima do navio, geralmente medida na parte mais larga do casco. Sinónimo de boca. | Declara el Ancho máximo del navio, generalmente medida en la parte más ancha del casco. Sinónimo de boca. | Declare the maximum width of the ship, usually measured at the widest part of the hull. Synonym for mouth. | d.navegar.102 | Ação de navegar | null | null | null | null | null | null | null | null | null | null | null | null | null | null
2660 | BIMProp | p.navegar | é.boca | BIMData | d.navegar | boca | xsd:double | null | null | null | null | null | null | null | null | null | é.manga | BIM | Conceito or Projeto | Propriedade destinada a navegar: é.boca | Dado para navegar: boca -- Formatado como (xsd:double) | Declara a Largura máxima do navio, geralmente medida na parte mais larga do casco. Sinónimo de manga. | Declara el Ancho máximo del navio, generalmente medida en la parte más ancha del casco. Sinónimo de manga. | Declare the maximum width of the ship, usually measured at the widest part of the hull. Synonymous with mango. | d.navegar.103 | Ação de navegar | null | null | null | null | null | null | null | null | null | null | null | null | null | null
2661 | BIMProp | p.navegar | é.calado | BIMData | d.navegar | calado | xsd:double | null | null | null | null | null | null | null | null | null | null | BIM | Conceito or Projeto | Propriedade destinada a navegar: é.calado | Dado para navegar: calado -- Formatado como (xsd:double) | Declara a Profundidade da parte submersa do navio. Distância vertical entre a quilha (parte mais baixa do casco) e a linha de flutuação. | Declara la Profundidad de la parte sumergida del navio. Distancia vertical entre la quilla y la línea de flotación. | Declare the depth of the submerged part of the ship. Vertical distance between the keel (lowest part of the hull) and the waterline. | d.navegar.104 | Ação de navegar | null | null | null | null | null | null | null | null | null | null | null | null | null | null
2662 | BIMProp | p.navegar | é.calado.canal | BIMData | d.navegar | calado.canal | xsd:double | null | null | null | null | null | null | null | null | null | null | BIM | Conceito or Projeto | Propriedade destinada a navegar: é.calado.canal | Dado para navegar: calado.canal -- Formatado como (xsd:double) | Declara a Profundidade do canal de navegação. | Declara la profundidad del canal de navegación. | Declare the depth of the navigation channel. | d.navegar.105 | Ação de navegar | null | null | null | null | null | null | null | null | null | null | null | null | null | null
2663 | BIMProp | p.navegar | é.calado.berço | BIMData | d.navegar | calado.berço | xsd:double | null | null | null | null | null | null | null | null | null | null | BIM | Conceito or Projeto | Propriedade destinada a navegar: é.calado.berço | Dado para navegar: calado.berço -- Formatado como (xsd:double) | Declara a Profundidade do berço no cais. | Declara la profundidad del atraque en el muelle. | Declare the depth of the berth at the pier. | d.navegar.106 | Ação de navegar | null | null | null | null | null | null | null | null | null | null | null | null | null | null
2664 | BIMProp | p.navegar | é.quantidade.de.berços | BIMData | d.navegar | quantidade.de.berços | xsd:integer | null | null | null | null | null | null | null | null | null | null | BIM | Conceito or Projeto | Propriedade destinada a navegar: é.quantidade.de.berços | Dado para navegar: quantidade.de.berços -- Formatado como (xsd:integer) | Declara a Quantidade de berços define a quantidade de espaços de água disponíveis para que os navios atraquem no cais. | Declara el número de atraques que define la cantidad de espacios de agua disponibles para que los barcos atraquen en el muelle. | Declare the number of berths (the number of water spaces available for ships to dock at the dock). | d.navegar.107 | Ação de navegar | null | null | null | null | null | null | null | null | null | null | null | null | null | null
2665 | BIMProp | p.navegar | é.tripulação | BIMData | d.navegar | tripulação | xsd:integer | null | null | null | null | null | null | null | null | null | null | BIM | Conceito or Projeto | Propriedade destinada a navegar: é.tripulação | Dado para navegar: tripulação -- Formatado como (xsd:integer) | Declara a tripulação efetiva de um navio. | Declara la tripulación efectiva de un barco. | Declare the effective crew of a ship. | d.navegar.108 | Ação de navegar | null | null | null | null | null | null | null | null | null | null | null | null | null | null
2666 | BIMProp | p.navegar | é.tripulação.média | BIMData | d.navegar | tripulação.média | xsd:integer | null | null | null | null | null | null | null | null | null | null | BIM | Conceito or Projeto | Propriedade destinada a navegar: é.tripulação.média | Dado para navegar: tripulação.média -- Formatado como (xsd:integer) | Declara a tripulação média de um navio. | Declara la tripulación media de un barco. | Declare the average crew of a ship. | d.navegar.109 | Ação de navegar | null | null | null | null | null | null | null | null | null | null | null | null | null | null
2667 | BIMProp | p.navegar | é.dwt.mínimo | BIMData | d.navegar | dwt.mínimo | xsd:double | null | null | null | null | null | null | null | null | null | null | BIM | Conceito or Projeto | Propriedade destinada a navegar: é.dwt.mínimo | Dado para navegar: dwt.mínimo -- Formatado como (xsd:double) | Declara a Min. Deadweight Tonnage representa o mínimo de carga que um navio precisa carregar para operar economicamente. | Declara el Tonelaje de Peso Muerto representa la carga mínima que un barco necesita transportar para operar de forma económica. | Declare Min. Deadweight Tonnage represents the minimum amount of cargo a ship needs to carry in order to operate economically. | d.navegar.110 | Ação de navegar | null | null | null | null | null | null | null | null | null | null | null | null | null | null
2668 | BIMProp | p.navegar | é.dwt.máximo | BIMData | d.navegar | dwt.máximo | xsd:double | null | null | null | null | null | null | null | null | null | null | BIM | Conceito or Projeto | Propriedade destinada a navegar: é.dwt.máximo | Dado para navegar: dwt.máximo -- Formatado como (xsd:double) | Declara a Max. Deadweight Tonnage representa a capacidade total de carga que um navio pode transportar com segurança. | Declara el tonelaje de peso muerto representa la capacidad total de carga que un buque puede transportar de forma segura. | Declare Max. Deadweight Tonnage represents the total cargo capacity that a ship can safely carry. | d.navegar.111 | Ação de navegar | null | null | null | null | null | null | null | null | null | null | null | null | null | null
2669 | BIMProp | p.navegar | é.tonelagem.bruta | BIMData | d.navegar | tonelagem.bruta | xsd:double | null | null | null | null | null | null | null | null | null | null | BIM | Conceito or Projeto | Propriedade destinada a navegar: é.tonelagem.bruta | Dado para navegar: tonelagem.bruta -- Formatado como (xsd:double) | Declara Tonelagem bruta (Gross Tonnage – GT) medida que representa o volume interno total de um navio e não o peso. Foi estabelecida em 1969 pela Convenção Internacional sobre Medição de Arqueação de Navios. | Declara el Tonelaje Bruto (GT), una medida que representa el volumen interno total de un buque y no el peso. Fue establecido en 1969 por la Convención Internacional sobre la Medición del Tonelaje de Buques. | Declare Gross Tonnage (GT) is a measure that represents the total internal volume of a ship and not the weight. It was established in 1969 by the International Convention on the Measurement of Tonnage of Ships. | d.navegar.112 | Ação de navegar | null | null | null | null | null | null | null | null | null | null | null | null | null | null
2670 | BIMProp | p.navegar | é.cais.acostável | BIMData | d.navegar | cais.acostável | xsd:double | null | null | null | null | null | null | null | null | null | null | BIM | Conceito or Projeto | Propriedade destinada a navegar: é.cais.acostável | Dado para navegar: cais.acostável -- Formatado como (xsd:double) | Declara a Dimensão lineal disponível para atracar no cais. | Declara la dimensión lineal disponible para atracar en el muelle. | Declare the lineal dimension available for docking at the pier. | d.navegar.113 | Ação de navegar | null | null | null | null | null | null | null | null | null | null | null | null | null | null
2671 | BIMProp | p.negociar | é.camada.índice | BIMData | d.negociar | camada.índice | rdfs:Literal or xsd:string | null | null | null | null | null | null | null | null | null | null | BIM | Conceito or Projeto | Propriedade destinada a negociar: é.camada.índice | Dado para negociar: camada.índice -- Formatado como (rdfs:Literal or xsd:string) | Declara a camada raiz com o índice de organização para o agente processar. | Declara la capa raíz con el índice de organización para que el agente la procese. | Declare the root layer with the organization index for the agent to process. | d.negociar.100 | Ação de negociar | null | null | null | null | null | null | null | null | null | null | null | null | null | null
2672 | BIMProp | p.negociar | é.camada.conhecimento | BIMData | d.negociar | camada.conhecimento | rdfs:Literal or xsd:string | null | null | null | null | null | null | null | null | null | null | BIM | Conceito or Projeto | Propriedade destinada a negociar: é.camada.conhecimento | Dado para negociar: camada.conhecimento -- Formatado como (rdfs:Literal or xsd:string) | Declara a camada de conhecimento organizacional. | Declara la capa de conocimiento organizacional. | Declare the organizational knowledge layer. | d.negociar.101 | Ação de negociar | null | null | null | null | null | null | null | null | null | null | null | null | null | null
2673 | BIMProp | p.negociar | é.camada.lógica | BIMData | d.negociar | camada.lógica | rdfs:Literal or xsd:string | null | null | null | null | null | null | null | null | null | null | BIM | Conceito or Projeto | Propriedade destinada a negociar: é.camada.lógica | Dado para negociar: camada.lógica -- Formatado como (rdfs:Literal or xsd:string) | Declara a camada de lógica do negócio. | Declara la capa de lógica de negocio. | Declare the business logic layer. | d.negociar.102 | Ação de negociar | null | null | null | null | null | null | null | null | null | null | null | null | null | null
2674 | BIMProp | p.negociar | é.camada.suporte | BIMData | d.negociar | camada.suporte | rdfs:Literal or xsd:string | null | null | null | null | null | null | null | null | null | null | BIM | Conceito or Projeto | Propriedade destinada a negociar: é.camada.suporte | Dado para negociar: camada.suporte -- Formatado como (rdfs:Literal or xsd:string) | Declara a camada de suporte final. | Declara la capa final de soporte. | Declare the final support layer. | d.negociar.103 | Ação de negociar | null | null | null | null | null | null | null | null | null | null | null | null | null | null
2675 | BIMProp | p.negociar | é.camada.tradução | BIMData | d.negociar | camada.tradução | rdfs:Literal or xsd:string | null | null | null | null | null | null | null | null | null | null | BIM | Conceito or Projeto | Propriedade destinada a negociar: é.camada.tradução | Dado para negociar: camada.tradução -- Formatado como (rdfs:Literal or xsd:string) | Declara a camada de tradução. | Declara la capa de traducción. | Declare the translation layer. | d.negociar.104 | Ação de negociar | null | null | null | null | null | null | null | null | null | null | null | null | null | null
2676 | BIMProp | p.nomear | é.alias | BIMData | d.nomear | alias | rdfs:Literal or xsd:string | null | null | null | null | null | null | null | null | null | é.apelido | BIM | Conceito or Projeto | Propriedade destinada a nomear: é.alias | Dado para nomear: alias -- Formatado como (rdfs:Literal or xsd:string) | Declara o pseudônimo ou nome alternativo de um objeto ou agente. Pode ser utilizado para identificar prédios, cidades, pessoas, etc. Por exemplo, Rio de Janeiro é um nome, Cidade Maravilhosa o alias. | Declara el nombre alternativo de un objeto o agente. Puede usarse para Declarar edificios, ciudades, personas, etc. Por ejemplo, Río de Janeiro es un nombre, Ciudad Maravillosa es el alias. | Declare the alternative name of an object or agent. It can be used to identify buildings, cities, people, etc. For example, Rio de Janeiro is a name, Marvelous City the alias. | d.nomear.100 | Ação de nomear | null | null | null | null | null | null | classe.ifc | [ IfcPerson.Identification ] | null | null | null | null | null | null
2677 | BIMProp | p.nomear | é.apelido | BIMData | d.nomear | apelido | rdfs:Literal or xsd:string | null | null | null | null | null | null | null | null | null | é.alias | BIM | Conceito or Projeto | Propriedade destinada a nomear: é.apelido | Dado para nomear: apelido -- Formatado como (rdfs:Literal or xsd:string) | Declara o apelido de um objeto ou agente. Pode ser utilizado para identificar prédios, cidades, pessoas, etc. Por exemplo, Rio de Janeiro é um nome, Cidade Maravilhosa o alias. | Declara el apodo de un objeto o agente. Puede usarse para Declarar edificios, ciudades, personas, etc. Por ejemplo, Río de Janeiro es un nombre, Ciudad Maravillosa es el alias. | Declare the nickname of an object or agent. It can be used to identify buildings, cities, people, etc. For example, Rio de Janeiro is a name, Marvelous City the alias. | d.nomear.101 | Ação de nomear | null | null | null | null | null | null | classe.ifc | [ IfcPerson.Identification ] | null | null | null | null | null | null
2678 | BIMProp | p.nomear | é.codinome | BIMData | d.nomear | codinome | rdfs:Literal or xsd:string | null | null | null | null | null | null | null | null | null | é.nome.artístico | BIM | Conceito or Projeto | Propriedade destinada a nomear: é.codinome | Dado para nomear: codinome -- Formatado como (rdfs:Literal or xsd:string) | Declara um nome que oculta o nome real por razões de segurança, estratégia militar ou ativismo. | Indica un nombre que oculta el nombre real por razones de seguridad, estrategia militar o activismo. | Declare a name that conceals the real name for reasons of security, military strategy, or activism. | d.nomear.102 | Ação de nomear | null | null | null | null | null | null | classe.ifc | [ IfcPerson.Identification ] | null | null | null | null | null | null
2679 | BIMProp | p.nomear | é.heterônimo | BIMData | d.nomear | heterônimo | rdfs:Literal or xsd:string | null | null | null | null | null | null | null | null | null | é.nome.artístico | BIM | Conceito or Projeto | Propriedade destinada a nomear: é.heterônimo | Dado para nomear: heterônimo -- Formatado como (rdfs:Literal or xsd:string) | Declara um nome autoral fictício criado por um autor que funciona como um personagem criador independente. | Declara un nombre autoral ficticio creado por un autor que actúa como un personaje creador independiente. | Declare a fictitious authorial name created by an author who functions as an independent creator character. | d.nomear.103 | Ação de nomear | null | null | null | null | null | null | classe.ifc | [ IfcPerson.Identification ] | null | null | null | null | null | null
2680 | BIMProp | p.nomear | é.nickname | BIMData | d.nomear | nickname | rdfs:Literal or xsd:string | null | null | null | null | null | null | null | null | null | é.nome.artístico | BIM | Conceito or Projeto | Propriedade destinada a nomear: é.nickname | Dado para nomear: nickname -- Formatado como (rdfs:Literal or xsd:string) | Declara um nome de usuário adotado em ambiente digital (fóruns, redes sociais e jogos online, etc.). Muitas vezes é usado para manter o anonimato na internet. | Declara adoptado un nombre de usuario en un entorno digital (foros, redes sociales y juegos online, etc.). A menudo se utiliza para mantener el anonimato en internet. | Declare a username adopted in a digital environment (forums, social networks and online games, etc.). It is often used to maintain anonymity on the internet. | d.nomear.104 | Ação de nomear | null | null | null | null | null | null | classe.ifc | [ IfcPerson.Identification ] | null | null | null | null | null | null
2681 | BIMProp | p.nomear | é.nome | BIMData | d.nomear | nome | rdfs:Literal or xsd:string | null | null | null | null | null | null | null | null | null | é.nome.social | BIM | Conceito or Projeto | Propriedade destinada a nomear: é.nome | Dado para nomear: nome -- Formatado como (rdfs:Literal or xsd:string) | Declara o nome de alguma pessoa ou objeto definido. | Declara el nombre de algún objeto definido. | Declare the name of some defined object. | d.nomear.105 | Ação de nomear | null | null | null | null | null | null | classe.ifc | [ IfcPerson.Identification ] | null | null | null | null | null | null
2682 | BIMProp | p.nomear | é.nome.artístico | BIMData | d.nomear | nome.artístico | rdfs:Literal or xsd:string | null | null | null | null | null | null | null | null | null | é.heterônimo | BIM | Conceito or Projeto | Propriedade destinada a nomear: é.nome.artístico | Dado para nomear: nome.artístico -- Formatado como (rdfs:Literal or xsd:string) | Declara um nome diferente ao nome legal de uma pessoa, similar a um heterônimo ou alias. | Declara un nombre diferente al nombre legal de una persona, similar a un heterónimo o alias. | Declare a name different from a person's legal name, similar to a heteronym or alias. | d.nomear.106 | Ação de nomear | null | null | null | null | null | null | classe.ifc | [ IfcPerson.Identification ] | null | null | null | null | null | null
2683 | BIMProp | p.nomear | é.nome.científico | BIMData | d.nomear | nome.científico | rdfs:Literal or xsd:string | null | null | null | null | null | null | null | null | null | null | BIM | Conceito or Projeto | Propriedade destinada a nomear: é.nome.científico | Dado para nomear: nome.científico -- Formatado como (rdfs:Literal or xsd:string) | Declara o nome científico. O nome científico de uma planta faz referência ao gênero e à espécie, seguindo a convenção da nomenclatura binomial criada por Carl Linnaeus. Pode incluir um terceiro nome (subespécie ou variedade). | Declara el nombre científico. El nombre científico de una planta se refiere al género y la especie, siguiendo la convención de nomenclatura binomial creada por Carl Linnaeus. Puede incluir un tercer nombre (de subespecie o variedad). | Declare the scientific name. The scientific name of a plant refers to the genus and species, following the convention of binomial nomenclature created by Carl Linnaeus. It may include a third name (subspecies or variety). | d.nomear.107 | Ação de nomear | null | null | null | null | null | null | classe.ifc | [ IfcPerson.Identification ] | null | null | null | null | null | null
2684 | BIMProp | p.nomear | é.nome.civil | BIMData | d.nomear | nome.civil | rdfs:Literal or xsd:string | null | null | null | null | null | null | null | null | null | null | BIM | Conceito or Projeto | Propriedade destinada a nomear: é.nome.civil | Dado para nomear: nome.civil -- Formatado como (rdfs:Literal or xsd:string) | Declara o nome de uma pessoa legalmente registrado. | Declara el nombre legalmente registrado de una persona. | Declare the legal name of a person. | d.nomear.108 | Ação de nomear | null | null | null | null | null | null | classe.ifc | [ IfcPerson.Identification ] | null | null | null | null | null | null
2685 | BIMProp | p.nomear | é.nome.de.guerra | BIMData | d.nomear | nome.de.guerra | rdfs:Literal or xsd:string | null | null | null | null | null | null | null | null | null | é.nome.artístico | BIM | Conceito or Projeto | Propriedade destinada a nomear: é.nome.de.guerra | Dado para nomear: nome.de.guerra -- Formatado como (rdfs:Literal or xsd:string) | Declara um nome que oculta o nome real por razões de segurança, estratégia militar ou ativismo. Em geral é adotado por profissionais das forças armadas e policiais. | Declara un nombre que oculta el nombre real por razones de seguridad, estrategia militar o activismo. En general, es adoptado por profesionales de las fuerzas armadas y la policía. | Declare a name that conceals the real name for reasons of security, military strategy, or activism. In general, it is adopted by professionals in the armed forces and police. | d.nomear.109 | Ação de nomear | null | null | null | null | null | null | classe.ifc | [ IfcPerson.Identification ] | null | null | null | null | null | null
2686 | BIMProp | p.nomear | é.nome.fantasia | BIMData | d.nomear | nome.fantasia | rdfs:Literal or xsd:string | Functional | Functional | null | null | null | null | null | null | null | null | BIM | Conceito or Projeto | Propriedade destinada a nomear: é.nome.fantasia | Dado para nomear: nome.fantasia -- Formatado como (rdfs:Literal or xsd:string) | Declara o nome comercial de uma empresa. Usado para divulgação e marketing. | Declara el nombre comercial de una empresa. Usado para divulgación, promoción y marketing. | Declare the comercial name of a company. Used in marketing. | d.nomear.110 | Ação de nomear | null | null | null | null | null | null | classe.ifc | [ IfcPerson.Identification ] | null | null | null | null | null | null
2687 | BIMProp | p.nomear | é.nome.social | BIMData | d.nomear | nome.social | rdfs:Literal or xsd:string | null | null | null | null | null | null | null | null | null | é.nome | BIM | Conceito or Projeto | Propriedade destinada a nomear: é.nome.social | Dado para nomear: nome.social -- Formatado como (rdfs:Literal or xsd:string) | Declara o nome utilizado socialmente por uma pessoa. Pode ser utilizado como opção por pessoas não-binárias ou como nome artístico. | Declara el nombre usado socialmente. Puede usarse como opción por personas no binarias o como nombre artístico. | Declare the name used socially. It can be used as an option by non-binary people or as a stage name for artist. | d.nomear.111 | Ação de nomear | null | null | null | null | null | null | classe.ifc | [ IfcPerson.Identification ] | null | null | null | null | null | null
2688 | BIMProp | p.nomear | é.nomeada | BIMData | d.nomear | nomeada | rdfs:Literal or xsd:string | null | null | null | null | null | null | null | null | null | é.nomeado | BIM | Conceito or Projeto | Propriedade destinada a nomear: é.nomeada | Dado para nomear: nomeada -- Formatado como (rdfs:Literal or xsd:string) | Declara o nome de algum objeto definido. | Declara el nombre de algún objeto definido. | Declare the name of some defined object. | d.nomear.112 | Ação de nomear | null | null | null | null | null | null | classe.ifc | [ IfcPerson.Identification ] | null | null | null | null | null | null
2689 | BIMProp | p.nomear | é.nomeado | BIMData | d.nomear | nomeado | rdfs:Literal or xsd:string | null | null | null | null | null | null | null | null | null | é.nomeada | BIM | Conceito or Projeto | Propriedade destinada a nomear: é.nomeado | Dado para nomear: nomeado -- Formatado como (rdfs:Literal or xsd:string) | Declara o nome de algum objeto definido. | Declara el nombre de algún objeto definido. | Declare the name of some defined object. | d.nomear.113 | Ação de nomear | null | null | null | null | null | null | classe.ifc | [ IfcPerson.Identification ] | null | null | null | null | null | null
2690 | BIMProp | p.nomear | é.pseudônimo | BIMData | d.nomear | pseudônimo | rdfs:Literal or xsd:string | null | null | null | null | null | null | null | null | null | é.apelido | BIM | Conceito or Projeto | Propriedade destinada a nomear: é.pseudônimo | Dado para nomear: pseudônimo -- Formatado como (rdfs:Literal or xsd:string) | Declara o pseudônimo ou nome alternativo de um objeto ou agente. Pode ser utilizado para identificar prédios, cidades, pessoas, etc. Por exemplo, Rio de Janeiro é um nome, Cidade Maravilhosa o alias. | Declara el nombre alternativo de un objeto o agente. Puede usarse para Declarar edificios, ciudades, personas, etc. Por ejemplo, Río de Janeiro es un nombre, Ciudad Maravillosa es el alias. | Declare the alternative name of an object or agent. It can be used to identify buildings, cities, people, etc. For example, Rio de Janeiro is a name, Marvelous City the alias. | d.nomear.114 | Ação de nomear | null | null | null | null | null | null | classe.ifc | [ IfcPerson.Identification ] | null | null | null | null | null | null
2691 | BIMProp | p.nomear | é.razão.social | BIMData | d.nomear | razão.social | rdfs:Literal or xsd:string | Functional | Functional | null | null | null | null | null | null | null | null | BIM | Conceito or Projeto | Propriedade destinada a nomear: é.razão.social | Dado para nomear: razão.social -- Formatado como (rdfs:Literal or xsd:string) | Declara o nome jurídico de uma empresa. Usado em documentos oficiais. | Declara el nombre jurídico de una empresa. Usado em documentos oficiales. | Declare the legal name of a company. Used in official documents. | d.nomear.115 | Ação de nomear | null | null | null | null | null | null | classe.ifc | [ IfcOrganization.Name ] | null | null | null | null | null | null
2692 | BIMProp | p.nomear | é.sobrenome | BIMData | d.nomear | sobrenome | rdfs:Literal or xsd:string | null | null | null | null | null | null | null | null | null | null | BIM | Conceito or Projeto | Propriedade destinada a nomear: é.sobrenome | Dado para nomear: sobrenome -- Formatado como (rdfs:Literal or xsd:string) | Declara o sobrenome de pessoas. | Declara los apellidos de las personas. | Declare the last names of people. | d.nomear.116 | Ação de nomear | null | null | null | null | null | null | classe.ifc | [ IfcPerson.FamilyName ] | null | null | null | null | null | null
2693 | BIMProp | p.nomear | é.nome.de.usuário | BIMData | d.nomear | nome.de.usuário | rdfs:Literal or xsd:string | null | null | null | null | null | null | null | null | null | é.username | BIM | Conceito or Projeto | Propriedade destinada a nomear: é.nome.de.usuário | Dado para nomear: nome.de.usuário -- Formatado como (rdfs:Literal or xsd:string) | Declara um nome diferente ao nome legal de uma pessoa, similar a um heterônimo ou alias. | Declara un nombre diferente al nombre legal de una persona, similar a un heterónimo o alias. | Declare a name different from a person's legal name, similar to a heteronym or alias. | d.nomear.117 | Ação de nomear | null | null | null | null | null | null | classe.ifc | [ IfcPerson.Identification ] | null | null | null | null | null | null
2694 | BIMProp | p.nomear | é.username | BIMData | d.nomear | username | rdfs:Literal or xsd:string | null | null | null | null | null | null | null | null | null | é.nome.de.usuário | BIM | Conceito or Projeto | Propriedade destinada a nomear: é.username | Dado para nomear: username -- Formatado como (rdfs:Literal or xsd:string) | Declara um nome diferente ao nome legal de uma pessoa, similar a um heterônimo ou alias. | Declara un nombre diferente al nombre legal de una persona, similar a un heterónimo o alias. | Declare a name different from a person's legal name, similar to a heteronym or alias. | d.nomear.118 | Ação de nomear | null | null | null | null | null | null | classe.ifc | [ IfcPerson.Identification ] | null | null | null | null | null | null
2695 | BIMProp | p.normatizar | é.escopo | BIMData | d.normatizar | escopo | rdfs:Literal or xsd:string | null | null | null | null | null | null | null | null | null | null | BIM | Conceito or Projeto | Propriedade destinada a normatizar: é.escopo | Dado para normatizar: escopo -- Formatado como (rdfs:Literal or xsd:string) | Declara a definição do escopo de uma Norma. | Declara la definición del alcance de una norma. | Declare the definition of the scope of a Standard. | d.normatizar.100 | Ação de normatizar | null | null | null | null | null | null | null | null | null | null | null | null | null | null
2696 | BIMProp | p.normatizar | é.norma | BIMData | d.normatizar | norma | rdfs:Literal or xsd:string | null | null | null | null | null | null | null | null | null | null | BIM | Conceito or Projeto | Propriedade destinada a normatizar: é.norma | Dado para normatizar: norma -- Formatado como (rdfs:Literal or xsd:string) | Declara o nome ou identificação de uma Norma. | Declara el nombre o la identificación de un estándar. | Declare the name or identification of a Standard. | d.normatizar.101 | Ação de normatizar | null | null | null | null | null | null | null | null | null | null | null | null | null | null
2697 | BIMProp | p.normatizar | é.norma.aplicável | BIMData | d.normatizar | norma.aplicável | rdfs:Literal or xsd:string | null | null | null | null | null | null | null | null | null | null | BIM | Conceito or Projeto | Propriedade destinada a normatizar: é.norma.aplicável | Dado para normatizar: norma.aplicável -- Formatado como (rdfs:Literal or xsd:string) | Declara a Norma que respeita ou deveria respeitar um projeto, processo ou elemento. | Declara la Norma que respeta o debe respetar um proyecto, proceso o elemento. | Declare the standard that a project, process, or element respects or must respect. | d.normatizar.102 | Ação de normatizar | null | null | null | null | null | null | null | null | null | null | null | null | null | null
2698 | BIMProp | p.normatizar | é.parte | BIMData | d.normatizar | parte | rdfs:Literal or xsd:string | null | null | null | null | null | null | null | null | null | null | BIM | Conceito or Projeto | Propriedade destinada a normatizar: é.parte | Dado para normatizar: parte -- Formatado como (rdfs:Literal or xsd:string) | Declaro o nome ou identificação de parte de uma Norma. | Declara el nombre o la identificación de parte de un estándar. | Declare the name or identification of part of a Standard. | d.normatizar.103 | Ação de normatizar | null | null | null | null | null | null | null | null | null | null | null | null | null | null
2699 | BIMProp | p.normatizar | é.regulamento | BIMData | d.normatizar | regulamento | rdfs:Literal or xsd:string | null | null | null | null | null | null | null | null | null | null | BIM | Conceito or Projeto | Propriedade destinada a normatizar: é.regulamento | Dado para normatizar: regulamento -- Formatado como (rdfs:Literal or xsd:string) | Declara o nome ou identificação de um regulamento não Normativo. | Declara el nombre o la identificación de una regulación no normativa. | Declare the name or identification of a non-Normative regulation. | d.normatizar.104 | Ação de normatizar | null | null | null | null | null | null | null | null | null | null | null | null | null | null
2700 | BIMProp | p.objetivar | é.ods.01 | BIMData | d.objetivar | ods.01 | rdfs:Literal or xsd:string | null | null | null | null | null | null | null | null | null | é.missão.principal | BIM | Conceito or Projeto | Propriedade destinada a objetivar: é.ods.01 | Dado para objetivar: ods.01 -- Formatado como (rdfs:Literal or xsd:string) | Declara que objetiva o ODS para Erradicação da Pobreza. | Declara que su objetivo es el ODS para la Erradicación de la Pobreza. | Declare that it aims at the SDG for the Eradication of Poverty. | d.objetivar.100 | Ação de objetivar | null | null | null | null | null | null | null | null | null | null | null | null | null | null
2701 | BIMProp | p.objetivar | é.ods.01.01 | BIMData | d.objetivar | ods.01.01 | rdfs:Literal or xsd:string | null | null | null | null | null | null | null | null | null | é.esg.social.inclusão | BIM | Conceito or Projeto | Propriedade destinada a objetivar: é.ods.01.01 | Dado para objetivar: ods.01.01 -- Formatado como (rdfs:Literal or xsd:string) | Declara que objetiva o ODS para Erradicação da Pobreza. - 1.1 Até 2030 - Erradicar a pobreza extrema para todas as pessoas em todos os lugares, atualmente medida como pessoas vivendo com menos de US$ 1,90 por dia. | Declara que su objetivo es el ODS para la Erradicación de la Pobreza. - 1.1 Para 2030 – Erradicar la pobreza extrema para todas las personas en todas partes, actualmente medida como personas que viven con menos de 1,90 dólares al día. | Declare that it aims at the SDG for the Eradication of Poverty. - 1.1 By 2030 – Eradicate extreme poverty for all people everywhere, currently measured as people living on less than $1.90 a day. | d.objetivar.101 | Ação de objetivar | null | null | null | null | null | null | null | null | null | null | null | null | null | null
2702 | BIMProp | p.objetivar | é.ods.01.02 | BIMData | d.objetivar | ods.01.02 | rdfs:Literal or xsd:string | null | null | null | null | null | null | null | null | null | é.esg.social.inclusão | BIM | Conceito or Projeto | Propriedade destinada a objetivar: é.ods.01.02 | Dado para objetivar: ods.01.02 -- Formatado como (rdfs:Literal or xsd:string) | Declara que objetiva o ODS para Erradicação da Pobreza. - 1.2 Até 2030 - Reduzir pela metade a proporção de pessoas em pobreza. | Declara que su objetivo es el ODS para la Erradicación de la Pobreza. - 1.2 Para 2030 - Reducir a la mitad la proporción de personas en situación de pobreza. | Declare that it aims at the SDG for the Eradication of Poverty. - 1.2 By 2030 - Halve the proportion of people in poverty. | d.objetivar.102 | Ação de objetivar | null | null | null | null | null | null | null | null | null | null | null | null | null | null
2703 | BIMProp | p.objetivar | é.ods.01.03 | BIMData | d.objetivar | ods.01.03 | rdfs:Literal or xsd:string | null | null | null | null | null | null | null | null | null | é.esg.social.inclusão | BIM | Conceito or Projeto | Propriedade destinada a objetivar: é.ods.01.03 | Dado para objetivar: ods.01.03 -- Formatado como (rdfs:Literal or xsd:string) | Declara que objetiva o ODS para Erradicação da Pobreza. - 1.3 Até 2030 - Implementar sistemas de proteção social. | Declara que su objetivo es el ODS para la Erradicación de la Pobreza. - 1.3 Para 2030 - Implementar sistemas de protección social. | Declare that it aims at the SDG for the Eradication of Poverty. - 1.3 By 2030 - Implement social protection systems. | d.objetivar.103 | Ação de objetivar | null | null | null | null | null | null | null | null | null | null | null | null | null | null
2704 | BIMProp | p.objetivar | é.ods.01.04 | BIMData | d.objetivar | ods.01.04 | rdfs:Literal or xsd:string | null | null | null | null | null | null | null | null | null | é.esg.social.inclusão | BIM | Conceito or Projeto | Propriedade destinada a objetivar: é.ods.01.04 | Dado para objetivar: ods.01.04 -- Formatado como (rdfs:Literal or xsd:string) | Declara que objetiva o ODS para Erradicação da Pobreza. - 1.4 Até 2030 - Garantir direitos iguais aos recursos econômicos, a serviços básicos, propriedade e controle sobre a terra e outras formas de propriedade, herança, recursos naturais, novas tecnologias apropriadas e serviços financeiros, incluindo microfinanças. | Declara que su objetivo es el ODS para la Erradicación de la Pobreza. - 1.4 Para 2030 - Garantizar la igualdad de derechos sobre los recursos económicos, los servicios básicos, la propiedad y control sobre la tierra y otras formas de propiedad, la herencia, los recursos naturales, las nuevas tecnologías apropiadas y los servicios financieros, incluida la microfinanciación. | Declare that it aims at the SDG for the Eradication of Poverty. - 1.4 By 2030 - Ensure equal rights to economic resources, basic services, ownership and control over land and other forms of property, inheritance, natural resources, appropriate new technologies, and financial services, including microfinance. | d.objetivar.104 | Ação de objetivar | null | null | null | null | null | null | null | null | null | null | null | null | null | null
2705 | BIMProp | p.objetivar | é.ods.01.05 | BIMData | d.objetivar | ods.01.05 | rdfs:Literal or xsd:string | null | null | null | null | null | null | null | null | null | é.esg.social.inclusão | BIM | Conceito or Projeto | Propriedade destinada a objetivar: é.ods.01.05 | Dado para objetivar: ods.01.05 -- Formatado como (rdfs:Literal or xsd:string) | Declara que objetiva o ODS para Erradicação da Pobreza. - 1.5 Até 2030 - Construir a resiliência dos pobres e daqueles em situação de vulnerabilidade. | Declara que su objetivo es el ODS para la Erradicación de la Pobreza. - 1.5 Para 2030 – Construir la resiliencia de los pobres y de quienes se encuentran en situaciones vulnerables. | Declare that it aims at the SDG for the Eradication of Poverty. - 1.5 By 2030 – Build the resilience of the poor and those in vulnerable situations. | d.objetivar.105 | Ação de objetivar | null | null | null | null | null | null | null | null | null | null | null | null | null | null
2706 | BIMProp | p.objetivar | é.ods.01.06 | BIMData | d.objetivar | ods.01.06 | rdfs:Literal or xsd:string | null | null | null | null | null | null | null | null | null | é.esg.social.inclusão | BIM | Conceito or Projeto | Propriedade destinada a objetivar: é.ods.01.06 | Dado para objetivar: ods.01.06 -- Formatado como (rdfs:Literal or xsd:string) | Declara que objetiva o ODS para Erradicação da Pobreza. - 1.a Garantir a mobilização significativa de recursos para acabar com a pobreza. | Declara que su objetivo es el ODS para la Erradicación de la Pobreza. - 1.a Garantizar una movilización significativa de recursos para acabar con la pobreza. | Declare that it aims at the SDG for the Eradication of Poverty. - 1.a Ensure meaningful resource mobilization to end poverty. | d.objetivar.106 | Ação de objetivar | null | null | null | null | null | null | null | null | null | null | null | null | null | null
2707 | BIMProp | p.objetivar | é.ods.01.07 | BIMData | d.objetivar | ods.01.07 | rdfs:Literal or xsd:string | null | null | null | null | null | null | null | null | null | é.esg.social.inclusão | BIM | Conceito or Projeto | Propriedade destinada a objetivar: é.ods.01.07 | Dado para objetivar: ods.01.07 -- Formatado como (rdfs:Literal or xsd:string) | Declara que objetiva o ODS para Erradicação da Pobreza. - 1.b Criar políticas sensíveis às necessidades dos pobres e sensíveis a gênero, para apoiar investimentos acelerados nas ações de erradicação da pobreza. | Declara que su objetivo es el ODS para la Erradicación de la Pobreza. - 1.b Crear políticas que sean sensibles a las necesidades de los pobres y sensibles al género para apoyar inversiones aceleradas en acciones de erradicación de la pobreza. | Declare that it aims at the SDG for the Eradication of Poverty. - 1.b Create policies that are sensitive to the needs of the poor and gender-sensitive to support accelerated investments in poverty eradication actions. | d.objetivar.107 | Ação de objetivar | null | null | null | null | null | null | null | null | null | null | null | null | null | null
2708 | BIMProp | p.objetivar | é.ods.02 | BIMData | d.objetivar | ods.02 | rdfs:Literal or xsd:string | null | null | null | null | null | null | null | null | null | é.missão.principal | BIM | Conceito or Projeto | Propriedade destinada a objetivar: é.ods.02 | Dado para objetivar: ods.02 -- Formatado como (rdfs:Literal or xsd:string) | Declara que objetiva o ODS para Fome Zero e Agricultura Sustentável. | Declara que su objetivo es el ODS para el Hambre Cero y la Agricultura Sostenible. | Declare that it aims at the SDG for Zero Hunger and Sustainable Agriculture. | d.objetivar.108 | Ação de objetivar | null | null | null | null | null | null | null | null | null | null | null | null | null | null
2709 | BIMProp | p.objetivar | é.ods.02.01 | BIMData | d.objetivar | ods.02.01 | rdfs:Literal or xsd:string | null | null | null | null | null | null | null | null | null | é.esg.social.direitos.humanos | BIM | Conceito or Projeto | Propriedade destinada a objetivar: é.ods.02.01 | Dado para objetivar: ods.02.01 -- Formatado como (rdfs:Literal or xsd:string) | Declara que objetiva o ODS para Fome Zero e Agricultura Sustentável. - 2.1 Acabar com a fome. | Declara que su objetivo es el ODS para el Hambre Cero y la Agricultura Sostenible. - 2.1 Acabar con el hambre. | Declare that it aims at the SDG for Zero Hunger and Sustainable Agriculture. - 2.1 End hunger. | d.objetivar.109 | Ação de objetivar | null | null | null | null | null | null | null | null | null | null | null | null | null | null
2710 | BIMProp | p.objetivar | é.ods.02.02 | BIMData | d.objetivar | ods.02.02 | rdfs:Literal or xsd:string | null | null | null | null | null | null | null | null | null | é.esg.social.direitos.humanos | BIM | Conceito or Projeto | Propriedade destinada a objetivar: é.ods.02.02 | Dado para objetivar: ods.02.02 -- Formatado como (rdfs:Literal or xsd:string) | Declara que objetiva o ODS para Fome Zero e Agricultura Sustentável. - 2.2 Acabar com todas com todas as formas de desnutrição. | Declara que su objetivo es el ODS para el Hambre Cero y la Agricultura Sostenible. - 2.2 Fin de todas las formas de desnutrición. | Declare that it aims at the SDG for Zero Hunger and Sustainable Agriculture. - 2.2 End all forms of malnutrition. | d.objetivar.110 | Ação de objetivar | null | null | null | null | null | null | null | null | null | null | null | null | null | null
2711 | BIMProp | p.objetivar | é.ods.02.03 | BIMData | d.objetivar | ods.02.03 | rdfs:Literal or xsd:string | null | null | null | null | null | null | null | null | null | é.esg.social.direitos.humanos | BIM | Conceito or Projeto | Propriedade destinada a objetivar: é.ods.02.03 | Dado para objetivar: ods.02.03 -- Formatado como (rdfs:Literal or xsd:string) | Declara que objetiva o ODS para Fome Zero e Agricultura Sustentável. - 2.3 Dobrar a produtividade agrícola e a renda dos pequenos produtores de alimentos particularmente das mulheres, povos indígenas, agricultores familiares, pastores e pescadores. | Declara que su objetivo es el ODS para el Hambre Cero y la Agricultura Sostenible. - 2.3 Doble productividad agrícola y los ingresos de los pequeños productores de alimentos, especialmente mujeres, pueblos indígenas, agricultores familiares, ganaderos y pescadores. | Declare that it aims at the SDG for Zero Hunger and Sustainable Agriculture. - 2.3 Double agricultural productivity and the income of smallholder food producers, particularly women, indigenous peoples, family farmers, pastoralists and fishers. | d.objetivar.111 | Ação de objetivar | null | null | null | null | null | null | null | null | null | null | null | null | null | null
2712 | BIMProp | p.objetivar | é.ods.02.04 | BIMData | d.objetivar | ods.02.04 | rdfs:Literal or xsd:string | null | null | null | null | null | null | null | null | null | é.esg.social.direitos.humanos | BIM | Conceito or Projeto | Propriedade destinada a objetivar: é.ods.02.04 | Dado para objetivar: ods.02.04 -- Formatado como (rdfs:Literal or xsd:string) | Declara que objetiva o ODS para Fome Zero e Agricultura Sustentável. - 2.4 Garantir sistemas alimentares sustentáveis. | Declara que su objetivo es el ODS para el Hambre Cero y la Agricultura Sostenible. - 2.4 Garantizar sistemas alimentarios sostenibles. | Declare that it aims at the SDG for Zero Hunger and Sustainable Agriculture. - 2.4 Ensure sustainable food systems. | d.objetivar.112 | Ação de objetivar | null | null | null | null | null | null | null | null | null | null | null | null | null | null
2713 | BIMProp | p.objetivar | é.ods.02.05 | BIMData | d.objetivar | ods.02.05 | rdfs:Literal or xsd:string | null | null | null | null | null | null | null | null | null | é.esg.social.direitos.humanos | BIM | Conceito or Projeto | Propriedade destinada a objetivar: é.ods.02.05 | Dado para objetivar: ods.02.05 -- Formatado como (rdfs:Literal or xsd:string) | Declara que objetiva o ODS para Fome Zero e Agricultura Sustentável. - 2.5 Manter diversidade genética de sementes e animais. | Declara que su objetivo es el ODS para el Hambre Cero y la Agricultura Sostenible. - 2.5 Mantener la diversidad genética de semillas y animales. | Declare that it aims at the SDG for Zero Hunger and Sustainable Agriculture. - 2.5 Maintain genetic diversity of seeds and animals. | d.objetivar.113 | Ação de objetivar | null | null | null | null | null | null | null | null | null | null | null | null | null | null
2714 | BIMProp | p.objetivar | é.ods.02.06 | BIMData | d.objetivar | ods.02.06 | rdfs:Literal or xsd:string | null | null | null | null | null | null | null | null | null | é.esg.social.direitos.humanos | BIM | Conceito or Projeto | Propriedade destinada a objetivar: é.ods.02.06 | Dado para objetivar: ods.02.06 -- Formatado como (rdfs:Literal or xsd:string) | Declara que objetiva o ODS para Fome Zero e Agricultura Sustentável. - 2.a Aumentar investimentos em infraestrutura rural. | Declara que su objetivo es el ODS para el Hambre Cero y la Agricultura Sostenible. - 2.a Incrementar las inversiones en infraestructuras rurales. | Declare that it aims at the SDG for Zero Hunger and Sustainable Agriculture. - 2.a Increase investments in rural infrastructure. | d.objetivar.114 | Ação de objetivar | null | null | null | null | null | null | null | null | null | null | null | null | null | null
2715 | BIMProp | p.objetivar | é.ods.02.07 | BIMData | d.objetivar | ods.02.07 | rdfs:Literal or xsd:string | null | null | null | null | null | null | null | null | null | é.esg.social.direitos.humanos | BIM | Conceito or Projeto | Propriedade destinada a objetivar: é.ods.02.07 | Dado para objetivar: ods.02.07 -- Formatado como (rdfs:Literal or xsd:string) | Declara que objetiva o ODS para Fome Zero e Agricultura Sustentável. - 2.b Corrigir distorções no comércio agrícola. | Declara que su objetivo es el ODS para el Hambre Cero y la Agricultura Sostenible. - 2.b Corrección de distorsiones en el comercio agrícola. | Declare that it aims at the SDG for Zero Hunger and Sustainable Agriculture. - 2.b Correct distortions in agricultural trade. | d.objetivar.115 | Ação de objetivar | null | null | null | null | null | null | null | null | null | null | null | null | null | null
2716 | BIMProp | p.objetivar | é.ods.02.08 | BIMData | d.objetivar | ods.02.08 | rdfs:Literal or xsd:string | null | null | null | null | null | null | null | null | null | é.esg.social.direitos.humanos | BIM | Conceito or Projeto | Propriedade destinada a objetivar: é.ods.02.08 | Dado para objetivar: ods.02.08 -- Formatado como (rdfs:Literal or xsd:string) | Declara que objetiva o ODS para Fome Zero e Agricultura Sustentável. - 2.c Garantir funcionamento adequado dos mercados de commodities de alimentos e seus derivados, e facilitar o acesso oportuno à informação de mercado, inclusive sobre as reservas de alimentos, a fim de ajudar a limitar a volatilidade extrema dos preços dos alimentos. | Declara que su objetivo es el ODS para el Hambre Cero y la Agricultura Sostenible. - 2.c Garantizar el correcto funcionamiento de los mercados de productos alimentarios y productos alimentarios, y facilitar el acceso oportuno a la información del mercado, incluyendo las existencias de alimentos, para ayudar a limitar la volatilidad extrema de los precios de los alimentos. | Declare that it aims at the SDG for Zero Hunger and Sustainable Agriculture. - 2.c Ensure the proper functioning of food commodity and food commodity markets, and facilitate timely access to market information, including on food stocks, to help limit extreme food price volatility. | d.objetivar.116 | Ação de objetivar | null | null | null | null | null | null | null | null | null | null | null | null | null | null
2717 | BIMProp | p.objetivar | é.ods.03 | BIMData | d.objetivar | ods.03 | rdfs:Literal or xsd:string | null | null | null | null | null | null | null | null | null | é.missão.principal | BIM | Conceito or Projeto | Propriedade destinada a objetivar: é.ods.03 | Dado para objetivar: ods.03 -- Formatado como (rdfs:Literal or xsd:string) | Declara que objetiva o ODS para Saúde e Bem-Estar. | Declara que su objetivo es el ODS para la Salud y el Bienestar. | Declare that it aims at the SDG for Health and Well-Being. | d.objetivar.117 | Ação de objetivar | null | null | null | null | null | null | null | null | null | null | null | null | null | null
2718 | BIMProp | p.objetivar | é.ods.03.01 | BIMData | d.objetivar | ods.03.01 | rdfs:Literal or xsd:string | null | null | null | null | null | null | null | null | null | é.esg.social.saúde | BIM | Conceito or Projeto | Propriedade destinada a objetivar: é.ods.03.01 | Dado para objetivar: ods.03.01 -- Formatado como (rdfs:Literal or xsd:string) | Declara que objetiva o ODS para Saúde e Bem-Estar. - 3.1 Reduzir mortalidade materna. | Declara que su objetivo es el ODS para la Salud y el Bienestar. - 3.1 Reducir la mortalidad materna. | Declare that it aims at the SDG for Health and Well-Being. - 3.1 Reduce maternal mortality. | d.objetivar.118 | Ação de objetivar | null | null | null | null | null | null | null | null | null | null | null | null | null | null
2719 | BIMProp | p.objetivar | é.ods.03.02 | BIMData | d.objetivar | ods.03.02 | rdfs:Literal or xsd:string | null | null | null | null | null | null | null | null | null | é.esg.social.saúde | BIM | Conceito or Projeto | Propriedade destinada a objetivar: é.ods.03.02 | Dado para objetivar: ods.03.02 -- Formatado como (rdfs:Literal or xsd:string) | Declara que objetiva o ODS para Saúde e Bem-Estar. - 3.2 Acabar com mortes evitáveis de recém-nascidos e crianças. | Declara que su objetivo es el ODS para la Salud y el Bienestar. - 3.2 Poner fin a las muertes prevenibles de recién nacidos y niños. | Declare that it aims at the SDG for Health and Well-Being. - 3.2 End preventable deaths of newborns and children. | d.objetivar.119 | Ação de objetivar | null | null | null | null | null | null | null | null | null | null | null | null | null | null
2720 | BIMProp | p.objetivar | é.ods.03.03 | BIMData | d.objetivar | ods.03.03 | rdfs:Literal or xsd:string | null | null | null | null | null | null | null | null | null | é.esg.social.saúde | BIM | Conceito or Projeto | Propriedade destinada a objetivar: é.ods.03.03 | Dado para objetivar: ods.03.03 -- Formatado como (rdfs:Literal or xsd:string) | Declara que objetiva o ODS para Saúde e Bem-Estar. - 3.3 Combater epidemias (HIV, tuberculose, malária). | Declara que su objetivo es el ODS para la Salud y el Bienestar. - 3.3 Combatiendo epidemias (VIH, tuberculosis, malaria). | Declare that it aims at the SDG for Health and Well-Being. - 3.3 Fighting epidemics (HIV, tuberculosis, malaria). | d.objetivar.120 | Ação de objetivar | null | null | null | null | null | null | null | null | null | null | null | null | null | null
2721 | BIMProp | p.objetivar | é.ods.03.04 | BIMData | d.objetivar | ods.03.04 | rdfs:Literal or xsd:string | null | null | null | null | null | null | null | null | null | é.esg.social.saúde | BIM | Conceito or Projeto | Propriedade destinada a objetivar: é.ods.03.04 | Dado para objetivar: ods.03.04 -- Formatado como (rdfs:Literal or xsd:string) | Declara que objetiva o ODS para Saúde e Bem-Estar. - 3.4 Reduzir mortalidade por doenças não transmissíveis. | Declara que su objetivo es el ODS para la Salud y el Bienestar. - 3.4 Reducir la mortalidad por enfermedades no transmisibles. | Declare that it aims at the SDG for Health and Well-Being. - 3.4 Reduce mortality from non-communicable diseases. | d.objetivar.121 | Ação de objetivar | null | null | null | null | null | null | null | null | null | null | null | null | null | null
2722 | BIMProp | p.objetivar | é.ods.03.05 | BIMData | d.objetivar | ods.03.05 | rdfs:Literal or xsd:string | null | null | null | null | null | null | null | null | null | é.esg.social.saúde | BIM | Conceito or Projeto | Propriedade destinada a objetivar: é.ods.03.05 | Dado para objetivar: ods.03.05 -- Formatado como (rdfs:Literal or xsd:string) | Declara que objetiva o ODS para Saúde e Bem-Estar. - 3.5 Prevenir abuso de drogas e álcool. | Declara que su objetivo es el ODS para la Salud y el Bienestar. - 3.5 Prevenir el abuso de drogas y alcohol. | Declare that it aims at the SDG for Health and Well-Being. - 3.5 Prevent drug and alcohol abuse. | d.objetivar.122 | Ação de objetivar | null | null | null | null | null | null | null | null | null | null | null | null | null | null
2723 | BIMProp | p.objetivar | é.ods.03.06 | BIMData | d.objetivar | ods.03.06 | rdfs:Literal or xsd:string | null | null | null | null | null | null | null | null | null | é.esg.social.saúde | BIM | Conceito or Projeto | Propriedade destinada a objetivar: é.ods.03.06 | Dado para objetivar: ods.03.06 -- Formatado como (rdfs:Literal or xsd:string) | Declara que objetiva o ODS para Saúde e Bem-Estar. - 3.6 Reduzir mortes por acidentes de trânsito. | Declara que su objetivo es el ODS para la Salud y el Bienestar. - 3.6 Reducir las muertes por accidentes de tráfico. | Declare that it aims at the SDG for Health and Well-Being. - 3.6 Reduce deaths from traffic accidents. | d.objetivar.123 | Ação de objetivar | null | null | null | null | null | null | null | null | null | null | null | null | null | null
2724 | BIMProp | p.objetivar | é.ods.03.07 | BIMData | d.objetivar | ods.03.07 | rdfs:Literal or xsd:string | null | null | null | null | null | null | null | null | null | é.esg.social.saúde | BIM | Conceito or Projeto | Propriedade destinada a objetivar: é.ods.03.07 | Dado para objetivar: ods.03.07 -- Formatado como (rdfs:Literal or xsd:string) | Declara que objetiva o ODS para Saúde e Bem-Estar. - 3.7 Garantir acesso universal à saúde sexual e reprodutiva. | Declara que su objetivo es el ODS para la Salud y el Bienestar. - 3.7 Garantizar el acceso universal a la salud sexual y reproductiva. | Declare that it aims at the SDG for Health and Well-Being. - 3.7 Ensure universal access to sexual and reproductive health. | d.objetivar.124 | Ação de objetivar | null | null | null | null | null | null | null | null | null | null | null | null | null | null
2725 | BIMProp | p.objetivar | é.ods.03.08 | BIMData | d.objetivar | ods.03.08 | rdfs:Literal or xsd:string | null | null | null | null | null | null | null | null | null | é.esg.social.saúde | BIM | Conceito or Projeto | Propriedade destinada a objetivar: é.ods.03.08 | Dado para objetivar: ods.03.08 -- Formatado como (rdfs:Literal or xsd:string) | Declara que objetiva o ODS para Saúde e Bem-Estar. - 3.8 Cobertura universal de saúde. | Declara que su objetivo es el ODS para la Salud y el Bienestar. - 3.8 Cobertura sanitaria universal. | Declare that it aims at the SDG for Health and Well-Being. - 3.8 Universal health coverage. | d.objetivar.125 | Ação de objetivar | null | null | null | null | null | null | null | null | null | null | null | null | null | null
2726 | BIMProp | p.objetivar | é.ods.03.09 | BIMData | d.objetivar | ods.03.09 | rdfs:Literal or xsd:string | null | null | null | null | null | null | null | null | null | é.esg.social.saúde | BIM | Conceito or Projeto | Propriedade destinada a objetivar: é.ods.03.09 | Dado para objetivar: ods.03.09 -- Formatado como (rdfs:Literal or xsd:string) | Declara que objetiva o ODS para Saúde e Bem-Estar. - 3.9 Reduzir mortes por poluição e químicos. | Declara que su objetivo es el ODS para la Salud y el Bienestar. - 3.9 Reducir las muertes por contaminación y productos químicos. | Declare that it aims at the SDG for Health and Well-Being. - 3.9 Reduce deaths from pollution and chemicals. | d.objetivar.126 | Ação de objetivar | null | null | null | null | null | null | null | null | null | null | null | null | null | null
2727 | BIMProp | p.objetivar | é.ods.03.10 | BIMData | d.objetivar | ods.03.10 | rdfs:Literal or xsd:string | null | null | null | null | null | null | null | null | null | é.esg.social.saúde | BIM | Conceito or Projeto | Propriedade destinada a objetivar: é.ods.03.10 | Dado para objetivar: ods.03.10 -- Formatado como (rdfs:Literal or xsd:string) | Declara que objetiva o ODS para Saúde e Bem-Estar. - 3.a Implementar Convenção-Quadro da OMS sobre tabaco. | Declara que su objetivo es el ODS para la Salud y el Bienestar. - 3.a Implementar el Convenio Marco de la OMS sobre el Tabaco. | Declare that it aims at the SDG for Health and Well-Being. - 3.a Implement the WHO Framework Convention on Tobacco. | d.objetivar.127 | Ação de objetivar | null | null | null | null | null | null | null | null | null | null | null | null | null | null
2728 | BIMProp | p.objetivar | é.ods.03.11 | BIMData | d.objetivar | ods.03.11 | rdfs:Literal or xsd:string | null | null | null | null | null | null | null | null | null | é.esg.social.saúde | BIM | Conceito or Projeto | Propriedade destinada a objetivar: é.ods.03.11 | Dado para objetivar: ods.03.11 -- Formatado como (rdfs:Literal or xsd:string) | Declara que objetiva o ODS para Saúde e Bem-Estar. - 3.b Apoiar pesquisa e acesso a vacinas e medicamentos. | Declara que su objetivo es el ODS para la Salud y el Bienestar. - 3.b Apoyar la investigación y el acceso a vacunas y medicamentos. | Declare that it aims at the SDG for Health and Well-Being. - 3.b Support research and access to vaccines and medicines. | d.objetivar.128 | Ação de objetivar | null | null | null | null | null | null | null | null | null | null | null | null | null | null
2729 | BIMProp | p.objetivar | é.ods.03.12 | BIMData | d.objetivar | ods.03.12 | rdfs:Literal or xsd:string | null | null | null | null | null | null | null | null | null | é.esg.social.saúde | BIM | Conceito or Projeto | Propriedade destinada a objetivar: é.ods.03.12 | Dado para objetivar: ods.03.12 -- Formatado como (rdfs:Literal or xsd:string) | Declara que objetiva o ODS para Saúde e Bem-Estar. - 3.c Aumentar financiamento para saúde. | Declara que su objetivo es el ODS para la Salud y el Bienestar. - 3.c Aumentar la financiación para la salud. | Declare that it aims at the SDG for Health and Well-Being. - 3.c Increase funding for health. | d.objetivar.129 | Ação de objetivar | null | null | null | null | null | null | null | null | null | null | null | null | null | null
2730 | BIMProp | p.objetivar | é.ods.03.13 | BIMData | d.objetivar | ods.03.13 | rdfs:Literal or xsd:string | null | null | null | null | null | null | null | null | null | é.esg.social.saúde | BIM | Conceito or Projeto | Propriedade destinada a objetivar: é.ods.03.13 | Dado para objetivar: ods.03.13 -- Formatado como (rdfs:Literal or xsd:string) | Declara que objetiva o ODS para Saúde e Bem-Estar. - 3.d Reforçar capacidade de resposta a emergências. | Declara que su objetivo es el ODS para la Salud y el Bienestar. - 3.d Fortalecer la capacidad de respuesta ante emergencias. | Declare that it aims at the SDG for Health and Well-Being. - 3.d Strengthen emergency response capacity. | d.objetivar.130 | Ação de objetivar | null | null | null | null | null | null | null | null | null | null | null | null | null | null
2731 | BIMProp | p.objetivar | é.ods.04 | BIMData | d.objetivar | ods.04 | rdfs:Literal or xsd:string | null | null | null | null | null | null | null | null | null | é.missão.principal | BIM | Conceito or Projeto | Propriedade destinada a objetivar: é.ods.04 | Dado para objetivar: ods.04 -- Formatado como (rdfs:Literal or xsd:string) | Declara que objetiva o ODS para Educação de Qualidade. | Declara que su objetivo es el ODS para la Educación de Calidad. | Declare that it aims at the SDG for Quality Education. | d.objetivar.131 | Ação de objetivar | null | null | null | null | null | null | null | null | null | null | null | null | null | null
2732 | BIMProp | p.objetivar | é.ods.04.01 | BIMData | d.objetivar | ods.04.01 | rdfs:Literal or xsd:string | null | null | null | null | null | null | null | null | null | é.esg.social.educação | BIM | Conceito or Projeto | Propriedade destinada a objetivar: é.ods.04.01 | Dado para objetivar: ods.04.01 -- Formatado como (rdfs:Literal or xsd:string) | Declara que objetiva o ODS para Educação de Qualidade. - 4.1 Garantir ensino primário e secundário gratuito e equitativo. | Declara que su objetivo es el ODS para la Educación de Calidad. - 4.1 Garantizar una educación primaria y secundaria gratuita y equitativa. | Declare that it aims at the SDG for Quality Education. - 4.1 Ensure free and equitable primary and secondary education. | d.objetivar.132 | Ação de objetivar | null | null | null | null | null | null | null | null | null | null | null | null | null | null
2733 | BIMProp | p.objetivar | é.ods.04.02 | BIMData | d.objetivar | ods.04.02 | rdfs:Literal or xsd:string | null | null | null | null | null | null | null | null | null | é.esg.social.educação | BIM | Conceito or Projeto | Propriedade destinada a objetivar: é.ods.04.02 | Dado para objetivar: ods.04.02 -- Formatado como (rdfs:Literal or xsd:string) | Declara que objetiva o ODS para Educação de Qualidade. - 4.2 Acesso a desenvolvimento na primeira infância. | Declara que su objetivo es el ODS para la Educación de Calidad. - 4.2 Acceso al desarrollo infantil temprano. | Declare that it aims at the SDG for Quality Education. - 4.2 Access to early childhood development. | d.objetivar.133 | Ação de objetivar | null | null | null | null | null | null | null | null | null | null | null | null | null | null
2734 | BIMProp | p.objetivar | é.ods.04.03 | BIMData | d.objetivar | ods.04.03 | rdfs:Literal or xsd:string | null | null | null | null | null | null | null | null | null | é.esg.social.educação | BIM | Conceito or Projeto | Propriedade destinada a objetivar: é.ods.04.03 | Dado para objetivar: ods.04.03 -- Formatado como (rdfs:Literal or xsd:string) | Declara que objetiva o ODS para Educação de Qualidade. - 4.3 Acesso igualitário ao ensino técnico e superior. | Declara que su objetivo es el ODS para la Educación de Calidad. - 4.3 Acceso igualitario a la educación técnica y superior. | Declare that it aims at the SDG for Quality Education. - 4.3 Equal access to technical and higher education. | d.objetivar.134 | Ação de objetivar | null | null | null | null | null | null | null | null | null | null | null | null | null | null
2735 | BIMProp | p.objetivar | é.ods.04.04 | BIMData | d.objetivar | ods.04.04 | rdfs:Literal or xsd:string | null | null | null | null | null | null | null | null | null | é.esg.social.educação | BIM | Conceito or Projeto | Propriedade destinada a objetivar: é.ods.04.04 | Dado para objetivar: ods.04.04 -- Formatado como (rdfs:Literal or xsd:string) | Declara que objetiva o ODS para Educação de Qualidade. - 4.4 Aumentar competências para emprego e empreendedorismo. | Declara que su objetivo es el ODS para la Educación de Calidad. - 4.4 Aumentar las habilidades para el empleo y el emprendimiento. | Declare that it aims at the SDG for Quality Education. - 4.4 Increase skills for employment and entrepreneurship. | d.objetivar.135 | Ação de objetivar | null | null | null | null | null | null | null | null | null | null | null | null | null | null
2736 | BIMProp | p.objetivar | é.ods.04.05 | BIMData | d.objetivar | ods.04.05 | rdfs:Literal or xsd:string | null | null | null | null | null | null | null | null | null | é.esg.social.educação | BIM | Conceito or Projeto | Propriedade destinada a objetivar: é.ods.04.05 | Dado para objetivar: ods.04.05 -- Formatado como (rdfs:Literal or xsd:string) | Declara que objetiva o ODS para Educação de Qualidade. - 4.5 Eliminar disparidades de gênero na educação. | Declara que su objetivo es el ODS para la Educación de Calidad. - 4.5 Eliminar las disparidades de género en la educación. | Declare that it aims at the SDG for Quality Education. - 4.5 Eliminate gender disparities in education. | d.objetivar.136 | Ação de objetivar | null | null | null | null | null | null | null | null | null | null | null | null | null | null
2737 | BIMProp | p.objetivar | é.ods.04.06 | BIMData | d.objetivar | ods.04.06 | rdfs:Literal or xsd:string | null | null | null | null | null | null | null | null | null | é.esg.social.educação | BIM | Conceito or Projeto | Propriedade destinada a objetivar: é.ods.04.06 | Dado para objetivar: ods.04.06 -- Formatado como (rdfs:Literal or xsd:string) | Declara que objetiva o ODS para Educação de Qualidade. - 4.6 Garantir alfabetização e numeracia. | Declara que su objetivo es el ODS para la Educación de Calidad. - 4.6 Garantizar la alfabetización y la matemática. | Declare that it aims at the SDG for Quality Education. - 4.6 Ensure literacy and numeracy. | d.objetivar.137 | Ação de objetivar | null | null | null | null | null | null | null | null | null | null | null | null | null | null
2738 | BIMProp | p.objetivar | é.ods.04.07 | BIMData | d.objetivar | ods.04.07 | rdfs:Literal or xsd:string | null | null | null | null | null | null | null | null | null | é.esg.social.educação | BIM | Conceito or Projeto | Propriedade destinada a objetivar: é.ods.04.07 | Dado para objetivar: ods.04.07 -- Formatado como (rdfs:Literal or xsd:string) | Declara que objetiva o ODS para Educação de Qualidade. - 4.7 Educação para desenvolvimento sustentável. | Declara que su objetivo es el ODS para la Educación de Calidad. - 4.7 Educación para el desarrollo sostenible. | Declare that it aims at the SDG for Quality Education. - 4.7 Education for sustainable development. | d.objetivar.138 | Ação de objetivar | null | null | null | null | null | null | null | null | null | null | null | null | null | null
2739 | BIMProp | p.objetivar | é.ods.04.08 | BIMData | d.objetivar | ods.04.08 | rdfs:Literal or xsd:string | null | null | null | null | null | null | null | null | null | é.esg.social.educação | BIM | Conceito or Projeto | Propriedade destinada a objetivar: é.ods.04.08 | Dado para objetivar: ods.04.08 -- Formatado como (rdfs:Literal or xsd:string) | Declara que objetiva o ODS para Educação de Qualidade. - 4.a Construir instalações educacionais inclusivas. | Declara que su objetivo es el ODS para la Educación de Calidad. - 4.a Construir instalaciones educativas inclusivas. | Declare that it aims at the SDG for Quality Education. - 4.a Build inclusive educational facilities. | d.objetivar.139 | Ação de objetivar | null | null | null | null | null | null | null | null | null | null | null | null | null | null
2740 | BIMProp | p.objetivar | é.ods.04.09 | BIMData | d.objetivar | ods.04.09 | rdfs:Literal or xsd:string | null | null | null | null | null | null | null | null | null | é.esg.social.educação | BIM | Conceito or Projeto | Propriedade destinada a objetivar: é.ods.04.09 | Dado para objetivar: ods.04.09 -- Formatado como (rdfs:Literal or xsd:string) | Declara que objetiva o ODS para Educação de Qualidade. - 4.b Aumentar bolsas de estudo internacionais. | Declara que su objetivo es el ODS para la Educación de Calidad. - 4.b Aumentar las becas internacionales. | Declare that it aims at the SDG for Quality Education. - 4.b Increase international scholarships. | d.objetivar.140 | Ação de objetivar | null | null | null | null | null | null | null | null | null | null | null | null | null | null
2741 | BIMProp | p.objetivar | é.ods.04.10 | BIMData | d.objetivar | ods.04.10 | rdfs:Literal or xsd:string | null | null | null | null | null | null | null | null | null | é.esg.social.educação | BIM | Conceito or Projeto | Propriedade destinada a objetivar: é.ods.04.10 | Dado para objetivar: ods.04.10 -- Formatado como (rdfs:Literal or xsd:string) | Declara que objetiva o ODS para Educação de Qualidade. - 4.c Aumentar número de professores qualificados. | Declara que su objetivo es el ODS para la Educación de Calidad. - 4.c Aumentar el número de profesores cualificados. | Declare that it aims at the SDG for Quality Education. - 4.c Increase the number of qualified teachers. | d.objetivar.141 | Ação de objetivar | null | null | null | null | null | null | null | null | null | null | null | null | null | null
2742 | BIMProp | p.objetivar | é.ods.05 | BIMData | d.objetivar | ods.05 | rdfs:Literal or xsd:string | null | null | null | null | null | null | null | null | null | é.missão.principal | BIM | Conceito or Projeto | Propriedade destinada a objetivar: é.ods.05 | Dado para objetivar: ods.05 -- Formatado como (rdfs:Literal or xsd:string) | Declara que objetiva o ODS para Igualdade de Gênero. | Declara que su objetivo es el ODS para la Igualdad de Género. | Declare that it aims at the SDG for Gender Equality. | d.objetivar.142 | Ação de objetivar | null | null | null | null | null | null | null | null | null | null | null | null | null | null
2743 | BIMProp | p.objetivar | é.ods.05.01 | BIMData | d.objetivar | ods.05.01 | rdfs:Literal or xsd:string | null | null | null | null | null | null | null | null | null | é.esg.social.equidade | BIM | Conceito or Projeto | Propriedade destinada a objetivar: é.ods.05.01 | Dado para objetivar: ods.05.01 -- Formatado como (rdfs:Literal or xsd:string) | Declara que objetiva o ODS para Igualdade de Gênero. - 5.1 Acabar com discriminação contra mulheres e meninas. | Declara que su objetivo es el ODS para la Igualdad de Género. - 5.1 Poner fin a la discriminación contra mujeres y niñas. | Declare that it aims at the SDG for Gender Equality. - 5.1 End discrimination against women and girls. | d.objetivar.143 | Ação de objetivar | null | null | null | null | null | null | null | null | null | null | null | null | null | null
2744 | BIMProp | p.objetivar | é.ods.05.02 | BIMData | d.objetivar | ods.05.02 | rdfs:Literal or xsd:string | null | null | null | null | null | null | null | null | null | é.esg.social.equidade | BIM | Conceito or Projeto | Propriedade destinada a objetivar: é.ods.05.02 | Dado para objetivar: ods.05.02 -- Formatado como (rdfs:Literal or xsd:string) | Declara que objetiva o ODS para Igualdade de Gênero. - 5.2 Eliminar violência contra mulheres e meninas. | Declara que su objetivo es el ODS para la Igualdad de Género. - 5.2 Eliminar la violencia contra mujeres y niñas. | Declare that it aims at the SDG for Gender Equality. - 5.2 Eliminate violence against women and girls. | d.objetivar.144 | Ação de objetivar | null | null | null | null | null | null | null | null | null | null | null | null | null | null
2745 | BIMProp | p.objetivar | é.ods.05.03 | BIMData | d.objetivar | ods.05.03 | rdfs:Literal or xsd:string | null | null | null | null | null | null | null | null | null | é.esg.social.equidade | BIM | Conceito or Projeto | Propriedade destinada a objetivar: é.ods.05.03 | Dado para objetivar: ods.05.03 -- Formatado como (rdfs:Literal or xsd:string) | Declara que objetiva o ODS para Igualdade de Gênero. - 5.3 Eliminar práticas nocivas (casamento infantil, mutilação). | Declara que su objetivo es el ODS para la Igualdad de Género. - 5.3 Eliminar prácticas dañinas (matrimonio infantil, mutilación). | Declare that it aims at the SDG for Gender Equality. - 5.3 Eliminate harmful practices (child marriage, mutilation). | d.objetivar.145 | Ação de objetivar | null | null | null | null | null | null | null | null | null | null | null | null | null | null
2746 | BIMProp | p.objetivar | é.ods.05.04 | BIMData | d.objetivar | ods.05.04 | rdfs:Literal or xsd:string | null | null | null | null | null | null | null | null | null | é.esg.social.equidade | BIM | Conceito or Projeto | Propriedade destinada a objetivar: é.ods.05.04 | Dado para objetivar: ods.05.04 -- Formatado como (rdfs:Literal or xsd:string) | Declara que objetiva o ODS para Igualdade de Gênero. - 5.4 Reconhecer trabalho doméstico não remunerado. | Declara que su objetivo es el ODS para la Igualdad de Género. - 5.4 Reconocer el trabajo doméstico no remunerado. | Declare that it aims at the SDG for Gender Equality. - 5.4 Recognize unpaid domestic work. | d.objetivar.146 | Ação de objetivar | null | null | null | null | null | null | null | null | null | null | null | null | null | null
2747 | BIMProp | p.objetivar | é.ods.05.05 | BIMData | d.objetivar | ods.05.05 | rdfs:Literal or xsd:string | null | null | null | null | null | null | null | null | null | é.esg.social.equidade | BIM | Conceito or Projeto | Propriedade destinada a objetivar: é.ods.05.05 | Dado para objetivar: ods.05.05 -- Formatado como (rdfs:Literal or xsd:string) | Declara que objetiva o ODS para Igualdade de Gênero. - 5.5 Garantir participação plena das mulheres. | Declara que su objetivo es el ODS para la Igualdad de Género. - 5.5 Garantizar la plena participación de las mujeres. | Declare that it aims at the SDG for Gender Equality. - 5.5 Ensure the full participation of women. | d.objetivar.147 | Ação de objetivar | null | null | null | null | null | null | null | null | null | null | null | null | null | null
2748 | BIMProp | p.objetivar | é.ods.05.06 | BIMData | d.objetivar | ods.05.06 | rdfs:Literal or xsd:string | null | null | null | null | null | null | null | null | null | é.esg.social.equidade | BIM | Conceito or Projeto | Propriedade destinada a objetivar: é.ods.05.06 | Dado para objetivar: ods.05.06 -- Formatado como (rdfs:Literal or xsd:string) | Declara que objetiva o ODS para Igualdade de Gênero. - 5.6 Garantir direitos reprodutivos. | Declara que su objetivo es el ODS para la Igualdad de Género. - 5.6 Garantizar los derechos reproductivos. | Declare that it aims at the SDG for Gender Equality. - 5.6 Guarantee reproductive rights. | d.objetivar.148 | Ação de objetivar | null | null | null | null | null | null | null | null | null | null | null | null | null | null
2749 | BIMProp | p.objetivar | é.ods.05.07 | BIMData | d.objetivar | ods.05.07 | rdfs:Literal or xsd:string | null | null | null | null | null | null | null | null | null | é.esg.social.equidade | BIM | Conceito or Projeto | Propriedade destinada a objetivar: é.ods.05.07 | Dado para objetivar: ods.05.07 -- Formatado como (rdfs:Literal or xsd:string) | Declara que objetiva o ODS para Igualdade de Gênero. - 5.a Reformar leis para igualdade de acesso a recursos. | Declara que su objetivo es el ODS para la Igualdad de Género. - 5.a Leyes de reforma para el acceso igualitario a los recursos. | Declare that it aims at the SDG for Gender Equality. - 5.a Reform laws for equal access to resources. | d.objetivar.149 | Ação de objetivar | null | null | null | null | null | null | null | null | null | null | null | null | null | null
2750 | BIMProp | p.objetivar | é.ods.05.08 | BIMData | d.objetivar | ods.05.08 | rdfs:Literal or xsd:string | null | null | null | null | null | null | null | null | null | é.esg.social.equidade | BIM | Conceito or Projeto | Propriedade destinada a objetivar: é.ods.05.08 | Dado para objetivar: ods.05.08 -- Formatado como (rdfs:Literal or xsd:string) | Declara que objetiva o ODS para Igualdade de Gênero. - 5.b Aumentar uso de tecnologia para empoderamento. | Declara que su objetivo es el ODS para la Igualdad de Género. - 5.b Aumentar el uso de la tecnología para el empoderamiento. | Declare that it aims at the SDG for Gender Equality. - 5.b Increase the use of technology for empowerment. | d.objetivar.150 | Ação de objetivar | null | null | null | null | null | null | null | null | null | null | null | null | null | null
2751 | BIMProp | p.objetivar | é.ods.05.09 | BIMData | d.objetivar | ods.05.09 | rdfs:Literal or xsd:string | null | null | null | null | null | null | null | null | null | é.esg.social.equidade | BIM | Conceito or Projeto | Propriedade destinada a objetivar: é.ods.05.09 | Dado para objetivar: ods.05.09 -- Formatado como (rdfs:Literal or xsd:string) | Declara que objetiva o ODS para Igualdade de Gênero. - 5.c Adotar políticas para igualdade de gênero. | Declara que su objetivo es el ODS para la Igualdad de Género. - 5.c Adoptar políticas para la igualdad de género. | Declare that it aims at the SDG for Gender Equality. - 5.c Adopt policies for gender equality. | d.objetivar.151 | Ação de objetivar | null | null | null | null | null | null | null | null | null | null | null | null | null | null
2752 | BIMProp | p.objetivar | é.ods.06 | BIMData | d.objetivar | ods.06 | rdfs:Literal or xsd:string | null | null | null | null | null | null | null | null | null | é.missão.principal | BIM | Conceito or Projeto | Propriedade destinada a objetivar: é.ods.06 | Dado para objetivar: ods.06 -- Formatado como (rdfs:Literal or xsd:string) | Declara que objetiva o ODS para Água Potável e Saneamento. | Declara que su objetivo es el ODS para el Agua Potable y el Saneamiento. | Declare that it aims at the SDG for Drinking Water and Sanitation. | d.objetivar.152 | Ação de objetivar | null | null | null | null | null | null | null | null | null | null | null | null | null | null
2753 | BIMProp | p.objetivar | é.ods.06.01 | BIMData | d.objetivar | ods.06.01 | rdfs:Literal or xsd:string | null | null | null | null | null | null | null | null | null | é.esg.ambiental.conformidade | BIM | Conceito or Projeto | Propriedade destinada a objetivar: é.ods.06.01 | Dado para objetivar: ods.06.01 -- Formatado como (rdfs:Literal or xsd:string) | Declara que objetiva o ODS para Água Potável e Saneamento. - 6.1 Garantir acesso universal à água potável segura. | Declara que su objetivo es el ODS para el Agua Potable y el Saneamiento. - 6.1 Garantizar el acceso universal a agua potable segura. | Declare that it aims at the SDG for Drinking Water and Sanitation. - 6.1 Ensure universal access to safe drinking water. | d.objetivar.153 | Ação de objetivar | null | null | null | null | null | null | null | null | null | null | null | null | null | null
2754 | BIMProp | p.objetivar | é.ods.06.02 | BIMData | d.objetivar | ods.06.02 | rdfs:Literal or xsd:string | null | null | null | null | null | null | null | null | null | é.esg.ambiental.conformidade | BIM | Conceito or Projeto | Propriedade destinada a objetivar: é.ods.06.02 | Dado para objetivar: ods.06.02 -- Formatado como (rdfs:Literal or xsd:string) | Declara que objetiva o ODS para Água Potável e Saneamento. - 6.2 Garantir acesso a saneamento e higiene adequados. | Declara que su objetivo es el ODS para el Agua Potable y el Saneamiento. - 6.2 Garantizar el acceso a saneamiento e higiene adecuados. | Declare that it aims at the SDG for Drinking Water and Sanitation. - 6.2 Ensure access to adequate sanitation and hygiene. | d.objetivar.154 | Ação de objetivar | null | null | null | null | null | null | null | null | null | null | null | null | null | null
2755 | BIMProp | p.objetivar | é.ods.06.03 | BIMData | d.objetivar | ods.06.03 | rdfs:Literal or xsd:string | null | null | null | null | null | null | null | null | null | é.esg.ambiental.conformidade | BIM | Conceito or Projeto | Propriedade destinada a objetivar: é.ods.06.03 | Dado para objetivar: ods.06.03 -- Formatado como (rdfs:Literal or xsd:string) | Declara que objetiva o ODS para Água Potável e Saneamento. - 6.3 Melhorar qualidade da água, reduzindo poluição. | Declara que su objetivo es el ODS para el Agua Potable y el Saneamiento. - 6.3 Mejorar la calidad del agua, reduciendo la contaminación. | Declare that it aims at the SDG for Drinking Water and Sanitation. - 6.3 Improve water quality, reducing pollution. | d.objetivar.155 | Ação de objetivar | null | null | null | null | null | null | null | null | null | null | null | null | null | null
2756 | BIMProp | p.objetivar | é.ods.06.04 | BIMData | d.objetivar | ods.06.04 | rdfs:Literal or xsd:string | null | null | null | null | null | null | null | null | null | é.esg.ambiental.conformidade | BIM | Conceito or Projeto | Propriedade destinada a objetivar: é.ods.06.04 | Dado para objetivar: ods.06.04 -- Formatado como (rdfs:Literal or xsd:string) | Declara que objetiva o ODS para Água Potável e Saneamento. - 6.4 Aumentar eficiência do uso da água. | Declara que su objetivo es el ODS para el Agua Potable y el Saneamiento. - 6.4 Aumentar la eficiencia del uso del agua. | Declare that it aims at the SDG for Drinking Water and Sanitation. - 6.4 Increase water use efficiency. | d.objetivar.156 | Ação de objetivar | null | null | null | null | null | null | null | null | null | null | null | null | null | null
2757 | BIMProp | p.objetivar | é.ods.06.05 | BIMData | d.objetivar | ods.06.05 | rdfs:Literal or xsd:string | null | null | null | null | null | null | null | null | null | é.esg.ambiental.conformidade | BIM | Conceito or Projeto | Propriedade destinada a objetivar: é.ods.06.05 | Dado para objetivar: ods.06.05 -- Formatado como (rdfs:Literal or xsd:string) | Declara que objetiva o ODS para Água Potável e Saneamento. - 6.5 Implementar gestão integrada de recursos hídricos. | Declara que su objetivo es el ODS para el Agua Potable y el Saneamiento. - 6.5 Implementar una gestión integrada de los recursos hídricos. | Declare that it aims at the SDG for Drinking Water and Sanitation. - 6.5 Implement integrated water resources management. | d.objetivar.157 | Ação de objetivar | null | null | null | null | null | null | null | null | null | null | null | null | null | null
2758 | BIMProp | p.objetivar | é.ods.06.06 | BIMData | d.objetivar | ods.06.06 | rdfs:Literal or xsd:string | null | null | null | null | null | null | null | null | null | é.esg.ambiental.conformidade | BIM | Conceito or Projeto | Propriedade destinada a objetivar: é.ods.06.06 | Dado para objetivar: ods.06.06 -- Formatado como (rdfs:Literal or xsd:string) | Declara que objetiva o ODS para Água Potável e Saneamento. - 6.6 Proteger ecossistemas relacionados à água. | Declara que su objetivo es el ODS para el Agua Potable y el Saneamiento. - 6.6 Proteger los ecosistemas relacionados con el agua. | Declare that it aims at the SDG for Drinking Water and Sanitation. - 6.6 Protect water-related ecosystems. | d.objetivar.158 | Ação de objetivar | null | null | null | null | null | null | null | null | null | null | null | null | null | null
2759 | BIMProp | p.objetivar | é.ods.06.07 | BIMData | d.objetivar | ods.06.07 | rdfs:Literal or xsd:string | null | null | null | null | null | null | null | null | null | é.esg.ambiental.conformidade | BIM | Conceito or Projeto | Propriedade destinada a objetivar: é.ods.06.07 | Dado para objetivar: ods.06.07 -- Formatado como (rdfs:Literal or xsd:string) | Declara que objetiva o ODS para Água Potável e Saneamento. - 6.a Expandir cooperação internacional para água e saneamento. | Declara que su objetivo es el ODS para el Agua Potable y el Saneamiento. - 6.a Ampliar la cooperación internacional en materia de agua y saneamiento. | Declare that it aims at the SDG for Drinking Water and Sanitation. - 6.a Expand international cooperation for water and sanitation. | d.objetivar.159 | Ação de objetivar | null | null | null | null | null | null | null | null | null | null | null | null | null | null
2760 | BIMProp | p.objetivar | é.ods.06.08 | BIMData | d.objetivar | ods.06.08 | rdfs:Literal or xsd:string | null | null | null | null | null | null | null | null | null | é.esg.ambiental.conformidade | BIM | Conceito or Projeto | Propriedade destinada a objetivar: é.ods.06.08 | Dado para objetivar: ods.06.08 -- Formatado como (rdfs:Literal or xsd:string) | Declara que objetiva o ODS para Água Potável e Saneamento. - 6.b Apoiar participação comunitária na gestão da água. | Declara que su objetivo es el ODS para el Agua Potable y el Saneamiento. - 6.b Apoyar la participación comunitaria en la gestión del agua. | Declare that it aims at the SDG for Drinking Water and Sanitation. - 6.b Support community participation in water management. | d.objetivar.160 | Ação de objetivar | null | null | null | null | null | null | null | null | null | null | null | null | null | null
2761 | BIMProp | p.objetivar | é.ods.07 | BIMData | d.objetivar | ods.07 | rdfs:Literal or xsd:string | null | null | null | null | null | null | null | null | null | é.missão.principal | BIM | Conceito or Projeto | Propriedade destinada a objetivar: é.ods.07 | Dado para objetivar: ods.07 -- Formatado como (rdfs:Literal or xsd:string) | Declara que objetiva o ODS para Energia Limpa e Acessível. | Declara que aspira a los ODS para la Energía Asequible y Limpia. | Declare that it aims for the SDG for Affordable and Clean Energy. | d.objetivar.161 | Ação de objetivar | null | null | null | null | null | null | null | null | null | null | null | null | null | null
2762 | BIMProp | p.objetivar | é.ods.07.01 | BIMData | d.objetivar | ods.07.01 | rdfs:Literal or xsd:string | null | null | null | null | null | null | null | null | null | é.esg.ambiental.descarbonização | BIM | Conceito or Projeto | Propriedade destinada a objetivar: é.ods.07.01 | Dado para objetivar: ods.07.01 -- Formatado como (rdfs:Literal or xsd:string) | Declara que objetiva o ODS para Energia Limpa e Acessível. - 7.1 Garantir acesso universal a energia moderna. | Declara que aspira a los ODS para la Energía Asequible y Limpia. - 7.1 Garantizar el acceso universal a la energía moderna. | Declare that it aims for the SDG for Affordable and Clean Energy. - 7.1 Ensure universal access to modern energy. | d.objetivar.162 | Ação de objetivar | null | null | null | null | null | null | null | null | null | null | null | null | null | null
2763 | BIMProp | p.objetivar | é.ods.07.02 | BIMData | d.objetivar | ods.07.02 | rdfs:Literal or xsd:string | null | null | null | null | null | null | null | null | null | é.esg.ambiental.descarbonização | BIM | Conceito or Projeto | Propriedade destinada a objetivar: é.ods.07.02 | Dado para objetivar: ods.07.02 -- Formatado como (rdfs:Literal or xsd:string) | Declara que objetiva o ODS para Energia Limpa e Acessível. - 7.2 Aumentar participação de energias renováveis. | Declara que aspira a los ODS para la Energía Asequible y Limpia. - 7.2 Aumentar la cuota de energía renovable. | Declare that it aims for the SDG for Affordable and Clean Energy. - 7.2 Increase the share of renewable energy. | d.objetivar.163 | Ação de objetivar | null | null | null | null | null | null | null | null | null | null | null | null | null | null
2764 | BIMProp | p.objetivar | é.ods.07.03 | BIMData | d.objetivar | ods.07.03 | rdfs:Literal or xsd:string | null | null | null | null | null | null | null | null | null | é.esg.ambiental.descarbonização | BIM | Conceito or Projeto | Propriedade destinada a objetivar: é.ods.07.03 | Dado para objetivar: ods.07.03 -- Formatado como (rdfs:Literal or xsd:string) | Declara que objetiva o ODS para Energia Limpa e Acessível. - 7.3 Dobrar taxa de melhoria da eficiência energética. | Declara que aspira a los ODS para la Energía Asequible y Limpia. - 7.3 Duplicar la tasa de mejora en la eficiencia energética. | Declare that it aims for the SDG for Affordable and Clean Energy. - 7.3 Double the rate of improvement in energy efficiency. | d.objetivar.164 | Ação de objetivar | null | null | null | null | null | null | null | null | null | null | null | null | null | null
2765 | BIMProp | p.objetivar | é.ods.07.04 | BIMData | d.objetivar | ods.07.04 | rdfs:Literal or xsd:string | null | null | null | null | null | null | null | null | null | é.esg.ambiental.descarbonização | BIM | Conceito or Projeto | Propriedade destinada a objetivar: é.ods.07.04 | Dado para objetivar: ods.07.04 -- Formatado como (rdfs:Literal or xsd:string) | Declara que objetiva o ODS para Energia Limpa e Acessível. - 7.a Promover cooperação internacional em energia limpa. | Declara que aspira a los ODS para la Energía Asequible y Limpia. - 7.a Promover la cooperación internacional en energía limpia. | Declare that it aims for the SDG for Affordable and Clean Energy. - 7.a Promote international cooperation in clean energy. | d.objetivar.165 | Ação de objetivar | null | null | null | null | null | null | null | null | null | null | null | null | null | null
2766 | BIMProp | p.objetivar | é.ods.07.05 | BIMData | d.objetivar | ods.07.05 | rdfs:Literal or xsd:string | null | null | null | null | null | null | null | null | null | é.esg.ambiental.descarbonização | BIM | Conceito or Projeto | Propriedade destinada a objetivar: é.ods.07.05 | Dado para objetivar: ods.07.05 -- Formatado como (rdfs:Literal or xsd:string) | Declara que objetiva o ODS para Energia Limpa e Acessível. - 7.b Expandir infraestrutura de energia sustentável. | Declara que aspira a los ODS para la Energía Asequible y Limpia. - 7.b Ampliar la infraestructura de energía sostenible. | Declare that it aims for the SDG for Affordable and Clean Energy. - 7.b Expand sustainable energy infrastructure. | d.objetivar.166 | Ação de objetivar | null | null | null | null | null | null | null | null | null | null | null | null | null | null
2767 | BIMProp | p.objetivar | é.ods.08 | BIMData | d.objetivar | ods.08 | rdfs:Literal or xsd:string | null | null | null | null | null | null | null | null | null | é.missão.principal | BIM | Conceito or Projeto | Propriedade destinada a objetivar: é.ods.08 | Dado para objetivar: ods.08 -- Formatado como (rdfs:Literal or xsd:string) | Declara que objetiva o ODS para Trabalho Decente e Crescimento Econômico. | Declara que su objetivo es el ODS para un Trabajo Decente y un Crecimiento Económico. | Declare that it aims at the SDG for Decent Work and Economic Growth. | d.objetivar.167 | Ação de objetivar | null | null | null | null | null | null | null | null | null | null | null | null | null | null
2768 | BIMProp | p.objetivar | é.ods.08.01 | BIMData | d.objetivar | ods.08.01 | rdfs:Literal or xsd:string | null | null | null | null | null | null | null | null | null | é.esg.social.trabalho | BIM | Conceito or Projeto | Propriedade destinada a objetivar: é.ods.08.01 | Dado para objetivar: ods.08.01 -- Formatado como (rdfs:Literal or xsd:string) | Declara que objetiva o ODS para Trabalho Decente e Crescimento Econômico. - 8.1 Sustentar crescimento econômico per capita. | Declara que su objetivo es el ODS para un Trabajo Decente y un Crecimiento Económico. - 8.1 Mantener el crecimiento económico per cápita. | Declare that it aims at the SDG for Decent Work and Economic Growth. - 8.1 Sustain per capita economic growth. | d.objetivar.168 | Ação de objetivar | null | null | null | null | null | null | null | null | null | null | null | null | null | null
2769 | BIMProp | p.objetivar | é.ods.08.02 | BIMData | d.objetivar | ods.08.02 | rdfs:Literal or xsd:string | null | null | null | null | null | null | null | null | null | é.esg.social.trabalho | BIM | Conceito or Projeto | Propriedade destinada a objetivar: é.ods.08.02 | Dado para objetivar: ods.08.02 -- Formatado como (rdfs:Literal or xsd:string) | Declara que objetiva o ODS para Trabalho Decente e Crescimento Econômico. - 8.2 Aumentar produtividade econômica. | Declara que su objetivo es el ODS para un Trabajo Decente y un Crecimiento Económico. - 8.2 Aumentar la productividad económica. | Declare that it aims at the SDG for Decent Work and Economic Growth. - 8.2 Increase economic productivity. | d.objetivar.169 | Ação de objetivar | null | null | null | null | null | null | null | null | null | null | null | null | null | null
2770 | BIMProp | p.objetivar | é.ods.08.03 | BIMData | d.objetivar | ods.08.03 | rdfs:Literal or xsd:string | null | null | null | null | null | null | null | null | null | é.esg.social.trabalho | BIM | Conceito or Projeto | Propriedade destinada a objetivar: é.ods.08.03 | Dado para objetivar: ods.08.03 -- Formatado como (rdfs:Literal or xsd:string) | Declara que objetiva o ODS para Trabalho Decente e Crescimento Econômico. - 8.3 Promover políticas de apoio a pequenos negócios. | Declara que su objetivo es el ODS para un Trabajo Decente y un Crecimiento Económico. - 8.3 Promover políticas para apoyar a las pequeñas empresas. | Declare that it aims at the SDG for Decent Work and Economic Growth. - 8.3 Promote policies to support small businesses. | d.objetivar.170 | Ação de objetivar | null | null | null | null | null | null | null | null | null | null | null | null | null | null
2771 | BIMProp | p.objetivar | é.ods.08.04 | BIMData | d.objetivar | ods.08.04 | rdfs:Literal or xsd:string | null | null | null | null | null | null | null | null | null | é.esg.social.trabalho | BIM | Conceito or Projeto | Propriedade destinada a objetivar: é.ods.08.04 | Dado para objetivar: ods.08.04 -- Formatado como (rdfs:Literal or xsd:string) | Declara que objetiva o ODS para Trabalho Decente e Crescimento Econômico. - 8.4 Melhorar eficiência de recursos no consumo e produção. | Declara que su objetivo es el ODS para un Trabajo Decente y un Crecimiento Económico. - 8.4 Mejorar la eficiencia de los recursos en el consumo y la producción. | Declare that it aims at the SDG for Decent Work and Economic Growth. - 8.4 Improve resource efficiency in consumption and production. | d.objetivar.171 | Ação de objetivar | null | null | null | null | null | null | null | null | null | null | null | null | null | null
2772 | BIMProp | p.objetivar | é.ods.08.05 | BIMData | d.objetivar | ods.08.05 | rdfs:Literal or xsd:string | null | null | null | null | null | null | null | null | null | é.esg.social.trabalho | BIM | Conceito or Projeto | Propriedade destinada a objetivar: é.ods.08.05 | Dado para objetivar: ods.08.05 -- Formatado como (rdfs:Literal or xsd:string) | Declara que objetiva o ODS para Trabalho Decente e Crescimento Econômico. - 8.5 Alcançar emprego pleno e produtivo para todos. | Declara que su objetivo es el ODS para un Trabajo Decente y un Crecimiento Económico. - 8.5 Lograr un empleo pleno y productivo para todos. | Declare that it aims at the SDG for Decent Work and Economic Growth. - 8.5 Achieve full and productive employment for all. | d.objetivar.172 | Ação de objetivar | null | null | null | null | null | null | null | null | null | null | null | null | null | null
2773 | BIMProp | p.objetivar | é.ods.08.06 | BIMData | d.objetivar | ods.08.06 | rdfs:Literal or xsd:string | null | null | null | null | null | null | null | null | null | é.esg.social.trabalho | BIM | Conceito or Projeto | Propriedade destinada a objetivar: é.ods.08.06 | Dado para objetivar: ods.08.06 -- Formatado como (rdfs:Literal or xsd:string) | Declara que objetiva o ODS para Trabalho Decente e Crescimento Econômico. - 8.6 Reduzir jovens fora da escola e do trabalho. | Declara que su objetivo es el ODS para un Trabajo Decente y un Crecimiento Económico. - 8.6 Reducir a los jóvenes fuera de la escuela y del trabajo. | Declare that it aims at the SDG for Decent Work and Economic Growth. - 8.6 Reduce young people out of school and work. | d.objetivar.173 | Ação de objetivar | null | null | null | null | null | null | null | null | null | null | null | null | null | null
2774 | BIMProp | p.objetivar | é.ods.08.07 | BIMData | d.objetivar | ods.08.07 | rdfs:Literal or xsd:string | null | null | null | null | null | null | null | null | null | é.esg.social.trabalho | BIM | Conceito or Projeto | Propriedade destinada a objetivar: é.ods.08.07 | Dado para objetivar: ods.08.07 -- Formatado como (rdfs:Literal or xsd:string) | Declara que objetiva o ODS para Trabalho Decente e Crescimento Econômico. - 8.7 Erradicar trabalho forçado e infantil. | Declara que su objetivo es el ODS para un Trabajo Decente y un Crecimiento Económico. - 8.7 Erradicar el trabajo forzado y el trabajo infantil. | Declare that it aims at the SDG for Decent Work and Economic Growth. - 8.7 Eradicate forced and child labor. | d.objetivar.174 | Ação de objetivar | null | null | null | null | null | null | null | null | null | null | null | null | null | null
2775 | BIMProp | p.objetivar | é.ods.08.08 | BIMData | d.objetivar | ods.08.08 | rdfs:Literal or xsd:string | null | null | null | null | null | null | null | null | null | é.esg.social.trabalho | BIM | Conceito or Projeto | Propriedade destinada a objetivar: é.ods.08.08 | Dado para objetivar: ods.08.08 -- Formatado como (rdfs:Literal or xsd:string) | Declara que objetiva o ODS para Trabalho Decente e Crescimento Econômico. - 8.8 Proteger direitos trabalhistas e ambientes seguros. | Declara que su objetivo es el ODS para un Trabajo Decente y un Crecimiento Económico. - 8.8 Proteger los derechos laborales y los entornos seguros. | Declare that it aims at the SDG for Decent Work and Economic Growth. - 8.8 Protect labor rights and safe environments. | d.objetivar.175 | Ação de objetivar | null | null | null | null | null | null | null | null | null | null | null | null | null | null
2776 | BIMProp | p.objetivar | é.ods.08.09 | BIMData | d.objetivar | ods.08.09 | rdfs:Literal or xsd:string | null | null | null | null | null | null | null | null | null | é.esg.social.trabalho | BIM | Conceito or Projeto | Propriedade destinada a objetivar: é.ods.08.09 | Dado para objetivar: ods.08.09 -- Formatado como (rdfs:Literal or xsd:string) | Declara que objetiva o ODS para Trabalho Decente e Crescimento Econômico. - 8.9 Promover turismo sustentável. | Declara que su objetivo es el ODS para un Trabajo Decente y un Crecimiento Económico. - 8.9 Promover el turismo sostenible. | Declare that it aims at the SDG for Decent Work and Economic Growth. - 8.9 Promote sustainable tourism. | d.objetivar.176 | Ação de objetivar | null | null | null | null | null | null | null | null | null | null | null | null | null | null
2777 | BIMProp | p.objetivar | é.ods.08.10 | BIMData | d.objetivar | ods.08.10 | rdfs:Literal or xsd:string | null | null | null | null | null | null | null | null | null | é.esg.social.trabalho | BIM | Conceito or Projeto | Propriedade destinada a objetivar: é.ods.08.10 | Dado para objetivar: ods.08.10 -- Formatado como (rdfs:Literal or xsd:string) | Declara que objetiva o ODS para Trabalho Decente e Crescimento Econômico. - 8.10 Fortalecer instituições financeiras inclusivas. | Declara que su objetivo es el ODS para un Trabajo Decente y un Crecimiento Económico. - 8.10 Fortalecer las instituciones financieras inclusivas. | Declare that it aims at the SDG for Decent Work and Economic Growth. - 8.10 Strengthen inclusive financial institutions. | d.objetivar.177 | Ação de objetivar | null | null | null | null | null | null | null | null | null | null | null | null | null | null
2778 | BIMProp | p.objetivar | é.ods.08.11 | BIMData | d.objetivar | ods.08.11 | rdfs:Literal or xsd:string | null | null | null | null | null | null | null | null | null | é.esg.social.trabalho | BIM | Conceito or Projeto | Propriedade destinada a objetivar: é.ods.08.11 | Dado para objetivar: ods.08.11 -- Formatado como (rdfs:Literal or xsd:string) | Declara que objetiva o ODS para Trabalho Decente e Crescimento Econômico. - 8.a Aumentar apoio a países em desenvolvimento. | Declara que su objetivo es el ODS para un Trabajo Decente y un Crecimiento Económico. - 8.a Aumentar el apoyo a los países en desarrollo. | Declare that it aims at the SDG for Decent Work and Economic Growth. - 8.a Increase support to developing countries. | d.objetivar.178 | Ação de objetivar | null | null | null | null | null | null | null | null | null | null | null | null | null | null
2779 | BIMProp | p.objetivar | é.ods.08.12 | BIMData | d.objetivar | ods.08.12 | rdfs:Literal or xsd:string | null | null | null | null | null | null | null | null | null | é.esg.social.trabalho | BIM | Conceito or Projeto | Propriedade destinada a objetivar: é.ods.08.12 | Dado para objetivar: ods.08.12 -- Formatado como (rdfs:Literal or xsd:string) | Declara que objetiva o ODS para Trabalho Decente e Crescimento Econômico. - 8.b Desenvolver estratégia global de emprego jovem. | Declara que su objetivo es el ODS para un Trabajo Decente y un Crecimiento Económico. - 8.b Desarrollar una estrategia global de empleo juvenil. | Declare that it aims at the SDG for Decent Work and Economic Growth. - 8.b Develop a global youth employment strategy. | d.objetivar.179 | Ação de objetivar | null | null | null | null | null | null | null | null | null | null | null | null | null | null
2780 | BIMProp | p.objetivar | é.ods.09 | BIMData | d.objetivar | ods.09 | rdfs:Literal or xsd:string | null | null | null | null | null | null | null | null | null | é.missão.principal | BIM | Conceito or Projeto | Propriedade destinada a objetivar: é.ods.09 | Dado para objetivar: ods.09 -- Formatado como (rdfs:Literal or xsd:string) | Declara que objetiva o ODS para Indústria, Inovação e Infraestrutura. | Declara que su objetivo es el ODS para la Industria, la Innovación y la Infraestructura. | Declare that it aims at the SDG for Industry, Innovation and Infrastructure. | d.objetivar.180 | Ação de objetivar | null | null | null | null | null | null | null | null | null | null | null | null | null | null
2781 | BIMProp | p.objetivar | é.ods.09.01 | BIMData | d.objetivar | ods.09.01 | rdfs:Literal or xsd:string | null | null | null | null | null | null | null | null | null | é.esg.governança.infraestrutura | BIM | Conceito or Projeto | Propriedade destinada a objetivar: é.ods.09.01 | Dado para objetivar: ods.09.01 -- Formatado como (rdfs:Literal or xsd:string) | Declara que objetiva o ODS para Indústria, Inovação e Infraestrutura. - 9.1 Desenvolver infraestrutura sustentável e resiliente. | Declara que su objetivo es el ODS para la Industria, la Innovación y la Infraestructura. - 9.1 Desarrollar infraestructuras sostenibles y resilientes. | Declare that it aims at the SDG for Industry, Innovation and Infrastructure. - 9.1 Develop sustainable and resilient infrastructure. | d.objetivar.181 | Ação de objetivar | null | null | null | null | null | null | null | null | null | null | null | null | null | null
2782 | BIMProp | p.objetivar | é.ods.09.02 | BIMData | d.objetivar | ods.09.02 | rdfs:Literal or xsd:string | null | null | null | null | null | null | null | null | null | é.esg.governança.infraestrutura | BIM | Conceito or Projeto | Propriedade destinada a objetivar: é.ods.09.02 | Dado para objetivar: ods.09.02 -- Formatado como (rdfs:Literal or xsd:string) | Declara que objetiva o ODS para Indústria, Inovação e Infraestrutura. - 9.2 Promover industrialização inclusiva e sustentável. | Declara que su objetivo es el ODS para la Industria, la Innovación y la Infraestructura. - 9.2 Promover una industrialización inclusiva y sostenible. | Declare that it aims at the SDG for Industry, Innovation and Infrastructure. - 9.2 Promote inclusive and sustainable industrialization. | d.objetivar.182 | Ação de objetivar | null | null | null | null | null | null | null | null | null | null | null | null | null | null
2783 | BIMProp | p.objetivar | é.ods.09.03 | BIMData | d.objetivar | ods.09.03 | rdfs:Literal or xsd:string | null | null | null | null | null | null | null | null | null | é.esg.governança.infraestrutura | BIM | Conceito or Projeto | Propriedade destinada a objetivar: é.ods.09.03 | Dado para objetivar: ods.09.03 -- Formatado como (rdfs:Literal or xsd:string) | Declara que objetiva o ODS para Indústria, Inovação e Infraestrutura. - 9.3 Aumentar acesso de pequenas indústrias a crédito. | Declara que su objetivo es el ODS para la Industria, la Innovación y la Infraestructura. - 9.3 Aumentar el acceso al crédito para pequeñas industrias. | Declare that it aims at the SDG for Industry, Innovation and Infrastructure. - 9.3 Increase access to credit for small industries. | d.objetivar.183 | Ação de objetivar | null | null | null | null | null | null | null | null | null | null | null | null | null | null
2784 | BIMProp | p.objetivar | é.ods.09.04 | BIMData | d.objetivar | ods.09.04 | rdfs:Literal or xsd:string | null | null | null | null | null | null | null | null | null | é.esg.governança.infraestrutura | BIM | Conceito or Projeto | Propriedade destinada a objetivar: é.ods.09.04 | Dado para objetivar: ods.09.04 -- Formatado como (rdfs:Literal or xsd:string) | Declara que objetiva o ODS para Indústria, Inovação e Infraestrutura. - 9.4 Modernizar infraestrutura para sustentabilidade. | Declara que su objetivo es el ODS para la Industria, la Innovación y la Infraestructura. - 9.4 Modernizar la infraestructura para la sostenibilidad. | Declare that it aims at the SDG for Industry, Innovation and Infrastructure. - 9.4 Modernize infrastructure for sustainability. | d.objetivar.184 | Ação de objetivar | null | null | null | null | null | null | null | null | null | null | null | null | null | null
2785 | BIMProp | p.objetivar | é.ods.09.05 | BIMData | d.objetivar | ods.09.05 | rdfs:Literal or xsd:string | null | null | null | null | null | null | null | null | null | é.esg.governança.infraestrutura | BIM | Conceito or Projeto | Propriedade destinada a objetivar: é.ods.09.05 | Dado para objetivar: ods.09.05 -- Formatado como (rdfs:Literal or xsd:string) | Declara que objetiva o ODS para Indústria, Inovação e Infraestrutura. - 9.5 Aumentar pesquisa científica e inovação. | Declara que su objetivo es el ODS para la Industria, la Innovación y la Infraestructura. - 9.5 Incrementar la investigación científica y la innovación. | Declare that it aims at the SDG for Industry, Innovation and Infrastructure. - 9.5 Increase scientific research and innovation. | d.objetivar.185 | Ação de objetivar | null | null | null | null | null | null | null | null | null | null | null | null | null | null
2786 | BIMProp | p.objetivar | é.ods.09.06 | BIMData | d.objetivar | ods.09.06 | rdfs:Literal or xsd:string | null | null | null | null | null | null | null | null | null | é.esg.governança.infraestrutura | BIM | Conceito or Projeto | Propriedade destinada a objetivar: é.ods.09.06 | Dado para objetivar: ods.09.06 -- Formatado como (rdfs:Literal or xsd:string) | Declara que objetiva o ODS para Indústria, Inovação e Infraestrutura. - 9.a Facilitar desenvolvimento de infraestrutura em países pobres. | Declara que su objetivo es el ODS para la Industria, la Innovación y la Infraestructura. - 9.a Facilitar el desarrollo de infraestructuras en países pobres. | Declare that it aims at the SDG for Industry, Innovation and Infrastructure. - 9.a Facilitate infrastructure development in poor countries. | d.objetivar.186 | Ação de objetivar | null | null | null | null | null | null | null | null | null | null | null | null | null | null
2787 | BIMProp | p.objetivar | é.ods.09.07 | BIMData | d.objetivar | ods.09.07 | rdfs:Literal or xsd:string | null | null | null | null | null | null | null | null | null | é.esg.governança.infraestrutura | BIM | Conceito or Projeto | Propriedade destinada a objetivar: é.ods.09.07 | Dado para objetivar: ods.09.07 -- Formatado como (rdfs:Literal or xsd:string) | Declara que objetiva o ODS para Indústria, Inovação e Infraestrutura. - 9.b Apoiar desenvolvimento tecnológico em países em desenvolvimento. | Declara que su objetivo es el ODS para la Industria, la Innovación y la Infraestructura. - 9.b Apoyo al desarrollo tecnológico en países en desarrollo. | Declare that it aims at the SDG for Industry, Innovation and Infrastructure. - 9.b Supporting technological development in developing countries. | d.objetivar.187 | Ação de objetivar | null | null | null | null | null | null | null | null | null | null | null | null | null | null
2788 | BIMProp | p.objetivar | é.ods.09.08 | BIMData | d.objetivar | ods.09.08 | rdfs:Literal or xsd:string | null | null | null | null | null | null | null | null | null | é.esg.governança.infraestrutura | BIM | Conceito or Projeto | Propriedade destinada a objetivar: é.ods.09.08 | Dado para objetivar: ods.09.08 -- Formatado como (rdfs:Literal or xsd:string) | Declara que objetiva o ODS para Indústria, Inovação e Infraestrutura. - 9.c Aumentar acesso à internet e TICs. | Declara que su objetivo es el ODS para la Industria, la Innovación y la Infraestructura. - 9.c Aumentar el acceso a internet y a las TIC. | Declare that it aims at the SDG for Industry, Innovation and Infrastructure. - 9.c Increase access to the internet and ICTs. | d.objetivar.188 | Ação de objetivar | null | null | null | null | null | null | null | null | null | null | null | null | null | null
2789 | BIMProp | p.objetivar | é.ods.10 | BIMData | d.objetivar | ods.10 | rdfs:Literal or xsd:string | null | null | null | null | null | null | null | null | null | é.missão.principal | BIM | Conceito or Projeto | Propriedade destinada a objetivar: é.ods.10 | Dado para objetivar: ods.10 -- Formatado como (rdfs:Literal or xsd:string) | Declara que objetiva o ODS para Redução das Desigualdades. | Declara que su objetivo es el ODS para la Reducción de las Desigualdades. | Declare that it aims at the SDG for the Reduction of Inequalities. | d.objetivar.189 | Ação de objetivar | null | null | null | null | null | null | null | null | null | null | null | null | null | null
2790 | BIMProp | p.objetivar | é.ods.10.01 | BIMData | d.objetivar | ods.10.01 | rdfs:Literal or xsd:string | null | null | null | null | null | null | null | null | null | é.esg.social.desigualdade | BIM | Conceito or Projeto | Propriedade destinada a objetivar: é.ods.10.01 | Dado para objetivar: ods.10.01 -- Formatado como (rdfs:Literal or xsd:string) | Declara que objetiva o ODS para Redução das Desigualdades. - 10.1 Reduzir desigualdade de renda. | Declara que su objetivo es el ODS para la Reducción de las Desigualdades. - 10.1 Reducir la desigualdad de ingresos. | Declare that it aims at the SDG for the Reduction of Inequalities. - 10.1 Reduce income inequality. | d.objetivar.190 | Ação de objetivar | null | null | null | null | null | null | null | null | null | null | null | null | null | null
2791 | BIMProp | p.objetivar | é.ods.10.02 | BIMData | d.objetivar | ods.10.02 | rdfs:Literal or xsd:string | null | null | null | null | null | null | null | null | null | é.esg.social.desigualdade | BIM | Conceito or Projeto | Propriedade destinada a objetivar: é.ods.10.02 | Dado para objetivar: ods.10.02 -- Formatado como (rdfs:Literal or xsd:string) | Declara que objetiva o ODS para Redução das Desigualdades. - 10.2 Promover inclusão social, econômica e política. | Declara que su objetivo es el ODS para la Reducción de las Desigualdades. - 10.2 Promover la inclusión social, económica y política. | Declare that it aims at the SDG for the Reduction of Inequalities. - 10.2 Promote social, economic and political inclusion. | d.objetivar.191 | Ação de objetivar | null | null | null | null | null | null | null | null | null | null | null | null | null | null
2792 | BIMProp | p.objetivar | é.ods.10.03 | BIMData | d.objetivar | ods.10.03 | rdfs:Literal or xsd:string | null | null | null | null | null | null | null | null | null | é.esg.social.desigualdade | BIM | Conceito or Projeto | Propriedade destinada a objetivar: é.ods.10.03 | Dado para objetivar: ods.10.03 -- Formatado como (rdfs:Literal or xsd:string) | Declara que objetiva o ODS para Redução das Desigualdades. - 10.3 Garantir igualdade de oportunidades. | Declara que su objetivo es el ODS para la Reducción de las Desigualdades. - 10.3 Garantizar la igualdad de oportunidades. | Declare that it aims at the SDG for the Reduction of Inequalities. - 10.3 Ensure equal opportunities. | d.objetivar.192 | Ação de objetivar | null | null | null | null | null | null | null | null | null | null | null | null | null | null
2793 | BIMProp | p.objetivar | é.ods.10.04 | BIMData | d.objetivar | ods.10.04 | rdfs:Literal or xsd:string | null | null | null | null | null | null | null | null | null | é.esg.social.desigualdade | BIM | Conceito or Projeto | Propriedade destinada a objetivar: é.ods.10.04 | Dado para objetivar: ods.10.04 -- Formatado como (rdfs:Literal or xsd:string) | Declara que objetiva o ODS para Redução das Desigualdades. - 10.4 Adotar políticas fiscais e salariais equitativas. | Declara que su objetivo es el ODS para la Reducción de las Desigualdades. - 10.4 Adoptar políticas fiscales y salariales equitativas. | Declare that it aims at the SDG for the Reduction of Inequalities. - 10.4 Adopt equitable tax and wage policies. | d.objetivar.193 | Ação de objetivar | null | null | null | null | null | null | null | null | null | null | null | null | null | null
2794 | BIMProp | p.objetivar | é.ods.10.05 | BIMData | d.objetivar | ods.10.05 | rdfs:Literal or xsd:string | null | null | null | null | null | null | null | null | null | é.esg.social.desigualdade | BIM | Conceito or Projeto | Propriedade destinada a objetivar: é.ods.10.05 | Dado para objetivar: ods.10.05 -- Formatado como (rdfs:Literal or xsd:string) | Declara que objetiva o ODS para Redução das Desigualdades. - 10.5 Melhorar regulação financeira global. | Declara que su objetivo es el ODS para la Reducción de las Desigualdades. - 10.5 Mejorar la regulación financiera global. | Declare that it aims at the SDG for the Reduction of Inequalities. - 10.5 Improve global financial regulation. | d.objetivar.194 | Ação de objetivar | null | null | null | null | null | null | null | null | null | null | null | null | null | null
2795 | BIMProp | p.objetivar | é.ods.10.06 | BIMData | d.objetivar | ods.10.06 | rdfs:Literal or xsd:string | null | null | null | null | null | null | null | null | null | é.esg.social.desigualdade | BIM | Conceito or Projeto | Propriedade destinada a objetivar: é.ods.10.06 | Dado para objetivar: ods.10.06 -- Formatado como (rdfs:Literal or xsd:string) | Declara que objetiva o ODS para Redução das Desigualdades. - 10.6 Garantir representação de países em desenvolvimento. | Declara que su objetivo es el ODS para la Reducción de las Desigualdades. - 10.6 Garantizar la representación de los países en desarrollo. | Declare that it aims at the SDG for the Reduction of Inequalities. - 10.6 Ensure representation from developing countries. | d.objetivar.195 | Ação de objetivar | null | null | null | null | null | null | null | null | null | null | null | null | null | null
2796 | BIMProp | p.objetivar | é.ods.10.07 | BIMData | d.objetivar | ods.10.07 | rdfs:Literal or xsd:string | null | null | null | null | null | null | null | null | null | é.esg.social.desigualdade | BIM | Conceito or Projeto | Propriedade destinada a objetivar: é.ods.10.07 | Dado para objetivar: ods.10.07 -- Formatado como (rdfs:Literal or xsd:string) | Declara que objetiva o ODS para Redução das Desigualdades. - 10.7 Facilitar migração segura e ordenada. | Declara que su objetivo es el ODS para la Reducción de las Desigualdades. - 10.7 Facilitar una migración segura y ordenada. | Declare that it aims at the SDG for the Reduction of Inequalities. - 10.7 Facilitate safe and orderly migration. | d.objetivar.196 | Ação de objetivar | null | null | null | null | null | null | null | null | null | null | null | null | null | null
2797 | BIMProp | p.objetivar | é.ods.10.08 | BIMData | d.objetivar | ods.10.08 | rdfs:Literal or xsd:string | null | null | null | null | null | null | null | null | null | é.esg.social.desigualdade | BIM | Conceito or Projeto | Propriedade destinada a objetivar: é.ods.10.08 | Dado para objetivar: ods.10.08 -- Formatado como (rdfs:Literal or xsd:string) | Declara que objetiva o ODS para Redução das Desigualdades. - 10.a Implementar tratamento especial para países em desenvolvimento. | Declara que su objetivo es el ODS para la Reducción de las Desigualdades. - 10.a Implementar un trato especial para los países en desarrollo. | Declare that it aims at the SDG for the Reduction of Inequalities. - 10.a Implement special treatment for developing countries. | d.objetivar.197 | Ação de objetivar | null | null | null | null | null | null | null | null | null | null | null | null | null | null
2798 | BIMProp | p.objetivar | é.ods.10.09 | BIMData | d.objetivar | ods.10.09 | rdfs:Literal or xsd:string | null | null | null | null | null | null | null | null | null | é.esg.social.desigualdade | BIM | Conceito or Projeto | Propriedade destinada a objetivar: é.ods.10.09 | Dado para objetivar: ods.10.09 -- Formatado como (rdfs:Literal or xsd:string) | Declara que objetiva o ODS para Redução das Desigualdades. - 10.b Incentivar assistência oficial ao desenvolvimento. | Declara que su objetivo es el ODS para la Reducción de las Desigualdades. - 10.b Fomentar la asistencia oficial al desarrollo. | Declare that it aims at the SDG for the Reduction of Inequalities. - 10.b Encourage official development assistance. | d.objetivar.198 | Ação de objetivar | null | null | null | null | null | null | null | null | null | null | null | null | null | null
2799 | BIMProp | p.objetivar | é.ods.10.10 | BIMData | d.objetivar | ods.10.10 | rdfs:Literal or xsd:string | null | null | null | null | null | null | null | null | null | é.esg.social.desigualdade | BIM | Conceito or Projeto | Propriedade destinada a objetivar: é.ods.10.10 | Dado para objetivar: ods.10.10 -- Formatado como (rdfs:Literal or xsd:string) | Declara que objetiva o ODS para Redução das Desigualdades. - 10.c Reduzir custos de remessas internacionais. | Declara que su objetivo es el ODS para la Reducción de las Desigualdades. - 10.c Reducir los costes de las remesas internacionales. | Declare that it aims at the SDG for the Reduction of Inequalities. - 10.c Reduce costs of international remittances. | d.objetivar.199 | Ação de objetivar | null | null | null | null | null | null | null | null | null | null | null | null | null | null
2800 | BIMProp | p.objetivar | é.ods.11 | BIMData | d.objetivar | ods.11 | rdfs:Literal or xsd:string | null | null | null | null | null | null | null | null | null | é.missão.principal | BIM | Conceito or Projeto | Propriedade destinada a objetivar: é.ods.11 | Dado para objetivar: ods.11 -- Formatado como (rdfs:Literal or xsd:string) | Declara que objetiva o ODS para Cidades e Comunidades Sustentáveis. | Declara que su objetivo es el ODS para Ciudades y Comunidades Sostenibles. | Declare that it aims at the SDG for Sustainable Cities and Communities. | d.objetivar.200 | Ação de objetivar | null | null | null | null | null | null | null | null | null | null | null | null | null | null
2801 | BIMProp | p.objetivar | é.ods.11.01 | BIMData | d.objetivar | ods.11.01 | rdfs:Literal or xsd:string | null | null | null | null | null | null | null | null | null | é.esg.social.comunidade | BIM | Conceito or Projeto | Propriedade destinada a objetivar: é.ods.11.01 | Dado para objetivar: ods.11.01 -- Formatado como (rdfs:Literal or xsd:string) | Declara que objetiva o ODS para Cidades e Comunidades Sustentáveis. - 11.1 Garantir acesso a habitação adequada e segura. | Declara que su objetivo es el ODS para Ciudades y Comunidades Sostenibles. - 11.1 Garantizar el acceso a viviendas adecuadas y seguras. | Declare that it aims at the SDG for Sustainable Cities and Communities. - 11.1 Ensure access to adequate and safe housing. | d.objetivar.201 | Ação de objetivar | null | null | null | null | null | null | null | null | null | null | null | null | null | null
2802 | BIMProp | p.objetivar | é.ods.11.02 | BIMData | d.objetivar | ods.11.02 | rdfs:Literal or xsd:string | null | null | null | null | null | null | null | null | null | é.esg.social.comunidade | BIM | Conceito or Projeto | Propriedade destinada a objetivar: é.ods.11.02 | Dado para objetivar: ods.11.02 -- Formatado como (rdfs:Literal or xsd:string) | Declara que objetiva o ODS para Cidades e Comunidades Sustentáveis. - 11.2 Garantir acesso a sistemas de transporte seguros e sustentáveis. | Declara que su objetivo es el ODS para Ciudades y Comunidades Sostenibles. - 11.2 Garantizar el acceso a sistemas de transporte seguros y sostenibles. | Declare that it aims at the SDG for Sustainable Cities and Communities. - 11.2 Ensure access to safe and sustainable transport systems. | d.objetivar.202 | Ação de objetivar | null | null | null | null | null | null | null | null | null | null | null | null | null | null
2803 | BIMProp | p.objetivar | é.ods.11.03 | BIMData | d.objetivar | ods.11.03 | rdfs:Literal or xsd:string | null | null | null | null | null | null | null | null | null | é.esg.social.comunidade | BIM | Conceito or Projeto | Propriedade destinada a objetivar: é.ods.11.03 | Dado para objetivar: ods.11.03 -- Formatado como (rdfs:Literal or xsd:string) | Declara que objetiva o ODS para Cidades e Comunidades Sustentáveis. - 11.3 Aumentar urbanização inclusiva e sustentável. | Declara que su objetivo es el ODS para Ciudades y Comunidades Sostenibles. - 11.3 Aumentar la urbanización inclusiva y sostenible. | Declare that it aims at the SDG for Sustainable Cities and Communities. - 11.3 Increase inclusive and sustainable urbanization. | d.objetivar.203 | Ação de objetivar | null | null | null | null | null | null | null | null | null | null | null | null | null | null
2804 | BIMProp | p.objetivar | é.ods.11.04 | BIMData | d.objetivar | ods.11.04 | rdfs:Literal or xsd:string | null | null | null | null | null | null | null | null | null | é.esg.social.comunidade | BIM | Conceito or Projeto | Propriedade destinada a objetivar: é.ods.11.04 | Dado para objetivar: ods.11.04 -- Formatado como (rdfs:Literal or xsd:string) | Declara que objetiva o ODS para Cidades e Comunidades Sustentáveis. - 11.4 Proteger patrimônio cultural e natural. | Declara que su objetivo es el ODS para Ciudades y Comunidades Sostenibles. - 11.4 Proteger el patrimonio cultural y natural. | Declare that it aims at the SDG for Sustainable Cities and Communities. - 11.4 Protect cultural and natural heritage. | d.objetivar.204 | Ação de objetivar | null | null | null | null | null | null | null | null | null | null | null | null | null | null
2805 | BIMProp | p.objetivar | é.ods.11.05 | BIMData | d.objetivar | ods.11.05 | rdfs:Literal or xsd:string | null | null | null | null | null | null | null | null | null | é.esg.social.comunidade | BIM | Conceito or Projeto | Propriedade destinada a objetivar: é.ods.11.05 | Dado para objetivar: ods.11.05 -- Formatado como (rdfs:Literal or xsd:string) | Declara que objetiva o ODS para Cidades e Comunidades Sustentáveis. - 11.5 Reduzir mortes e perdas econômicas por desastres. | Declara que su objetivo es el ODS para Ciudades y Comunidades Sostenibles. - 11.5 Reducir muertes y pérdidas económicas por desastres. | Declare that it aims at the SDG for Sustainable Cities and Communities. - 11.5 Reduce deaths and economic losses from disasters. | d.objetivar.205 | Ação de objetivar | null | null | null | null | null | null | null | null | null | null | null | null | null | null
2806 | BIMProp | p.objetivar | é.ods.11.06 | BIMData | d.objetivar | ods.11.06 | rdfs:Literal or xsd:string | null | null | null | null | null | null | null | null | null | é.esg.social.comunidade | BIM | Conceito or Projeto | Propriedade destinada a objetivar: é.ods.11.06 | Dado para objetivar: ods.11.06 -- Formatado como (rdfs:Literal or xsd:string) | Declara que objetiva o ODS para Cidades e Comunidades Sustentáveis. - 11.6 Reduzir impacto ambiental das cidades (qualidade do ar, resíduos). | Declara que su objetivo es el ODS para Ciudades y Comunidades Sostenibles. - 11.6 Reducir el impacto ambiental de las ciudades (calidad del aire, residuos). | Declare that it aims at the SDG for Sustainable Cities and Communities. - 11.6 Reduce the environmental impact of cities (air quality, waste). | d.objetivar.206 | Ação de objetivar | null | null | null | null | null | null | null | null | null | null | null | null | null | null
2807 | BIMProp | p.objetivar | é.ods.11.07 | BIMData | d.objetivar | ods.11.07 | rdfs:Literal or xsd:string | null | null | null | null | null | null | null | null | null | é.esg.social.comunidade | BIM | Conceito or Projeto | Propriedade destinada a objetivar: é.ods.11.07 | Dado para objetivar: ods.11.07 -- Formatado como (rdfs:Literal or xsd:string) | Declara que objetiva o ODS para Cidades e Comunidades Sustentáveis. - 11.7 Garantir acesso universal a espaços públicos seguros. | Declara que su objetivo es el ODS para Ciudades y Comunidades Sostenibles. - 11.7 Garantizar el acceso universal a espacios públicos seguros. | Declare that it aims at the SDG for Sustainable Cities and Communities. - 11.7 Ensure universal access to safe public spaces. | d.objetivar.207 | Ação de objetivar | null | null | null | null | null | null | null | null | null | null | null | null | null | null
2808 | BIMProp | p.objetivar | é.ods.11.08 | BIMData | d.objetivar | ods.11.08 | rdfs:Literal or xsd:string | null | null | null | null | null | null | null | null | null | é.esg.social.comunidade | BIM | Conceito or Projeto | Propriedade destinada a objetivar: é.ods.11.08 | Dado para objetivar: ods.11.08 -- Formatado como (rdfs:Literal or xsd:string) | Declara que objetiva o ODS para Cidades e Comunidades Sustentáveis. - 11.a Apoiar vínculos entre áreas urbanas, periurbanas e rurais. | Declara que su objetivo es el ODS para Ciudades y Comunidades Sostenibles. - 11.a Apoyar los vínculos entre áreas urbanas, periurbanas y rurales. | Declare that it aims at the SDG for Sustainable Cities and Communities. - 11.a Support linkages between urban, peri-urban and rural areas. | d.objetivar.208 | Ação de objetivar | null | null | null | null | null | null | null | null | null | null | null | null | null | null
2809 | BIMProp | p.objetivar | é.ods.11.09 | BIMData | d.objetivar | ods.11.09 | rdfs:Literal or xsd:string | null | null | null | null | null | null | null | null | null | é.esg.social.comunidade | BIM | Conceito or Projeto | Propriedade destinada a objetivar: é.ods.11.09 | Dado para objetivar: ods.11.09 -- Formatado como (rdfs:Literal or xsd:string) | Declara que objetiva o ODS para Cidades e Comunidades Sustentáveis. - 11.b Implementar políticas de mitigação e adaptação a desastres. | Declara que su objetivo es el ODS para Ciudades y Comunidades Sostenibles. - 11.b Implementar políticas de mitigación y adaptación ante desastres. | Declare that it aims at the SDG for Sustainable Cities and Communities. - 11.b Implement disaster mitigation and adaptation policies. | d.objetivar.209 | Ação de objetivar | null | null | null | null | null | null | null | null | null | null | null | null | null | null
2810 | BIMProp | p.objetivar | é.ods.11.10 | BIMData | d.objetivar | ods.11.10 | rdfs:Literal or xsd:string | null | null | null | null | null | null | null | null | null | é.esg.social.comunidade | BIM | Conceito or Projeto | Propriedade destinada a objetivar: é.ods.11.10 | Dado para objetivar: ods.11.10 -- Formatado como (rdfs:Literal or xsd:string) | Declara que objetiva o ODS para Cidades e Comunidades Sustentáveis. - 11.c Apoiar construção sustentável em países em desenvolvimento. | Declara que su objetivo es el ODS para Ciudades y Comunidades Sostenibles. - 11.c Apoyar la construcción sostenible en países en desarrollo. | Declare that it aims at the SDG for Sustainable Cities and Communities. - 11.c Support sustainable construction in developing countries. | d.objetivar.210 | Ação de objetivar | null | null | null | null | null | null | null | null | null | null | null | null | null | null
2811 | BIMProp | p.objetivar | é.ods.12 | BIMData | d.objetivar | ods.12 | rdfs:Literal or xsd:string | null | null | null | null | null | null | null | null | null | é.missão.principal | BIM | Conceito or Projeto | Propriedade destinada a objetivar: é.ods.12 | Dado para objetivar: ods.12 -- Formatado como (rdfs:Literal or xsd:string) | Declara que objetiva o ODS para Consumo e Produção Responsáveis. | Declara que su objetivo es el ODS para el Consumo y la Producción Responsables. | Declare that it aims at the SDG for Responsible Consumption and Production. | d.objetivar.211 | Ação de objetivar | null | null | null | null | null | null | null | null | null | null | null | null | null | null
2812 | BIMProp | p.objetivar | é.ods.12.01 | BIMData | d.objetivar | ods.12.01 | rdfs:Literal or xsd:string | null | null | null | null | null | null | null | null | null | é.esg.governança.ética | BIM | Conceito or Projeto | Propriedade destinada a objetivar: é.ods.12.01 | Dado para objetivar: ods.12.01 -- Formatado como (rdfs:Literal or xsd:string) | Declara que objetiva o ODS para Consumo e Produção Responsáveis. - 12.1 Implementar plano de consumo e produção sustentável. | Declara que su objetivo es el ODS para el Consumo y la Producción Responsables. - 12.1 Implementar un plan sostenible de consumo y producción. | Declare that it aims at the SDG for Responsible Consumption and Production. - 12.1 Implement a sustainable consumption and production plan. | d.objetivar.212 | Ação de objetivar | null | null | null | null | null | null | null | null | null | null | null | null | null | null
2813 | BIMProp | p.objetivar | é.ods.12.02 | BIMData | d.objetivar | ods.12.02 | rdfs:Literal or xsd:string | null | null | null | null | null | null | null | null | null | é.esg.governança.ética | BIM | Conceito or Projeto | Propriedade destinada a objetivar: é.ods.12.02 | Dado para objetivar: ods.12.02 -- Formatado como (rdfs:Literal or xsd:string) | Declara que objetiva o ODS para Consumo e Produção Responsáveis. - 12.2 Alcançar gestão sustentável de recursos naturais. | Declara que su objetivo es el ODS para el Consumo y la Producción Responsables. - 12.2 Lograr una gestión sostenible de los recursos naturales. | Declare that it aims at the SDG for Responsible Consumption and Production. - 12.2 Achieve sustainable management of natural resources. | d.objetivar.213 | Ação de objetivar | null | null | null | null | null | null | null | null | null | null | null | null | null | null
2814 | BIMProp | p.objetivar | é.ods.12.03 | BIMData | d.objetivar | ods.12.03 | rdfs:Literal or xsd:string | null | null | null | null | null | null | null | null | null | é.esg.governança.ética | BIM | Conceito or Projeto | Propriedade destinada a objetivar: é.ods.12.03 | Dado para objetivar: ods.12.03 -- Formatado como (rdfs:Literal or xsd:string) | Declara que objetiva o ODS para Consumo e Produção Responsáveis. - 12.3 Reduzir desperdício de alimentos. | Declara que su objetivo es el ODS para el Consumo y la Producción Responsables. - 12.3 Reducir el desperdicio de alimentos. | Declare that it aims at the SDG for Responsible Consumption and Production. - 12.3 Reduce food waste. | d.objetivar.214 | Ação de objetivar | null | null | null | null | null | null | null | null | null | null | null | null | null | null
2815 | BIMProp | p.objetivar | é.ods.12.04 | BIMData | d.objetivar | ods.12.04 | rdfs:Literal or xsd:string | null | null | null | null | null | null | null | null | null | é.esg.governança.ética | BIM | Conceito or Projeto | Propriedade destinada a objetivar: é.ods.12.04 | Dado para objetivar: ods.12.04 -- Formatado como (rdfs:Literal or xsd:string) | Declara que objetiva o ODS para Consumo e Produção Responsáveis. - 12.4 Gerenciar produtos químicos e resíduos de forma segura. | Declara que su objetivo es el ODS para el Consumo y la Producción Responsables. - 12.4 Gestionar productos químicos y residuos de forma segura. | Declare that it aims at the SDG for Responsible Consumption and Production. - 12.4 Manage chemicals and waste safely. | d.objetivar.215 | Ação de objetivar | null | null | null | null | null | null | null | null | null | null | null | null | null | null
2816 | BIMProp | p.objetivar | é.ods.12.05 | BIMData | d.objetivar | ods.12.05 | rdfs:Literal or xsd:string | null | null | null | null | null | null | null | null | null | é.esg.governança.ética | BIM | Conceito or Projeto | Propriedade destinada a objetivar: é.ods.12.05 | Dado para objetivar: ods.12.05 -- Formatado como (rdfs:Literal or xsd:string) | Declara que objetiva o ODS para Consumo e Produção Responsáveis. - 12.5 Reduzir geração de resíduos. | Declara que su objetivo es el ODS para el Consumo y la Producción Responsables. - 12.5 Reducir la generación de residuos. | Declare that it aims at the SDG for Responsible Consumption and Production. - 12.5 Reduce waste generation. | d.objetivar.216 | Ação de objetivar | null | null | null | null | null | null | null | null | null | null | null | null | null | null
2817 | BIMProp | p.objetivar | é.ods.12.06 | BIMData | d.objetivar | ods.12.06 | rdfs:Literal or xsd:string | null | null | null | null | null | null | null | null | null | é.esg.governança.ética | BIM | Conceito or Projeto | Propriedade destinada a objetivar: é.ods.12.06 | Dado para objetivar: ods.12.06 -- Formatado como (rdfs:Literal or xsd:string) | Declara que objetiva o ODS para Consumo e Produção Responsáveis. - 12.6 Incentivar empresas a adotar práticas sustentáveis. | Declara que su objetivo es el ODS para el Consumo y la Producción Responsables. - 12.6 Animar a las empresas a adoptar prácticas sostenibles. | Declare that it aims at the SDG for Responsible Consumption and Production. - 12.6 Encourage companies to adopt sustainable practices. | d.objetivar.217 | Ação de objetivar | null | null | null | null | null | null | null | null | null | null | null | null | null | null
2818 | BIMProp | p.objetivar | é.ods.12.07 | BIMData | d.objetivar | ods.12.07 | rdfs:Literal or xsd:string | null | null | null | null | null | null | null | null | null | é.esg.governança.ética | BIM | Conceito or Projeto | Propriedade destinada a objetivar: é.ods.12.07 | Dado para objetivar: ods.12.07 -- Formatado como (rdfs:Literal or xsd:string) | Declara que objetiva o ODS para Consumo e Produção Responsáveis. - 12.7 Promover compras públicas sustentáveis. | Declara que su objetivo es el ODS para el Consumo y la Producción Responsables. - 12.7 Promover la contratación pública sostenible. | Declare that it aims at the SDG for Responsible Consumption and Production. - 12.7 Promote sustainable public procurement. | d.objetivar.218 | Ação de objetivar | null | null | null | null | null | null | null | null | null | null | null | null | null | null
2819 | BIMProp | p.objetivar | é.ods.12.08 | BIMData | d.objetivar | ods.12.08 | rdfs:Literal or xsd:string | null | null | null | null | null | null | null | null | null | é.esg.governança.ética | BIM | Conceito or Projeto | Propriedade destinada a objetivar: é.ods.12.08 | Dado para objetivar: ods.12.08 -- Formatado como (rdfs:Literal or xsd:string) | Declara que objetiva o ODS para Consumo e Produção Responsáveis. - 12.8 Garantir informação e conscientização sobre sustentabilidade. | Declara que su objetivo es el ODS para el Consumo y la Producción Responsables. - 12.8 Garantizar la información y la concienciación sobre la sostenibilidad. | Declare that it aims at the SDG for Responsible Consumption and Production. - 12.8 Ensure information and awareness about sustainability. | d.objetivar.219 | Ação de objetivar | null | null | null | null | null | null | null | null | null | null | null | null | null | null
2820 | BIMProp | p.objetivar | é.ods.12.09 | BIMData | d.objetivar | ods.12.09 | rdfs:Literal or xsd:string | null | null | null | null | null | null | null | null | null | é.esg.governança.ética | BIM | Conceito or Projeto | Propriedade destinada a objetivar: é.ods.12.09 | Dado para objetivar: ods.12.09 -- Formatado como (rdfs:Literal or xsd:string) | Declara que objetiva o ODS para Consumo e Produção Responsáveis. - 12.a Apoiar países em desenvolvimento em ciência e tecnologia. | Declara que su objetivo es el ODS para el Consumo y la Producción Responsables. - 12.a Apoyar a los países en desarrollo en ciencia y tecnología. | Declare that it aims at the SDG for Responsible Consumption and Production. - 12.a Support developing countries in science and technology. | d.objetivar.220 | Ação de objetivar | null | null | null | null | null | null | null | null | null | null | null | null | null | null
2821 | BIMProp | p.objetivar | é.ods.12.10 | BIMData | d.objetivar | ods.12.10 | rdfs:Literal or xsd:string | null | null | null | null | null | null | null | null | null | é.esg.governança.ética | BIM | Conceito or Projeto | Propriedade destinada a objetivar: é.ods.12.10 | Dado para objetivar: ods.12.10 -- Formatado como (rdfs:Literal or xsd:string) | Declara que objetiva o ODS para Consumo e Produção Responsáveis. - 12.b Desenvolver ferramentas para monitorar turismo sustentável. | Declara que su objetivo es el ODS para el Consumo y la Producción Responsables. - 12.b Desarrollar herramientas para monitorizar el turismo sostenible. | Declare that it aims at the SDG for Responsible Consumption and Production. - 12.b Develop tools to monitor sustainable tourism. | d.objetivar.221 | Ação de objetivar | null | null | null | null | null | null | null | null | null | null | null | null | null | null
2822 | BIMProp | p.objetivar | é.ods.12.11 | BIMData | d.objetivar | ods.12.11 | rdfs:Literal or xsd:string | null | null | null | null | null | null | null | null | null | é.esg.governança.ética | BIM | Conceito or Projeto | Propriedade destinada a objetivar: é.ods.12.11 | Dado para objetivar: ods.12.11 -- Formatado como (rdfs:Literal or xsd:string) | Declara que objetiva o ODS para Consumo e Produção Responsáveis. - 12.c Racionalizar subsídios ineficientes a combustíveis fósseis. | Declara que su objetivo es el ODS para el Consumo y la Producción Responsables. - 12.c Racionalizar las subvenciones ineficientes a los combustibles fósiles. | Declare that it aims at the SDG for Responsible Consumption and Production. - 12.c Rationalize inefficient fossil fuel subsidies. | d.objetivar.222 | Ação de objetivar | null | null | null | null | null | null | null | null | null | null | null | null | null | null
2823 | BIMProp | p.objetivar | é.ods.13 | BIMData | d.objetivar | ods.13 | rdfs:Literal or xsd:string | null | null | null | null | null | null | null | null | null | é.missão.principal | BIM | Conceito or Projeto | Propriedade destinada a objetivar: é.ods.13 | Dado para objetivar: ods.13 -- Formatado como (rdfs:Literal or xsd:string) | Declara que objetiva o ODS para Ação Contra a Mudança Global do Clima. | Declara que su objetivo es el ODS para la Acción contra el Cambio Climático Global. | Declare that it aims at the SDG for Action Against Global Climate Change. | d.objetivar.223 | Ação de objetivar | null | null | null | null | null | null | null | null | null | null | null | null | null | null
2824 | BIMProp | p.objetivar | é.ods.13.01 | BIMData | d.objetivar | ods.13.01 | rdfs:Literal or xsd:string | null | null | null | null | null | null | null | null | null | é.esg.governança.clima.e.riscos | BIM | Conceito or Projeto | Propriedade destinada a objetivar: é.ods.13.01 | Dado para objetivar: ods.13.01 -- Formatado como (rdfs:Literal or xsd:string) | Declara que objetiva o ODS para Ação Contra a Mudança Global do Clima. - 13.1 Reforçar resiliência contra desastres relacionados ao clima. | Declara que su objetivo es el ODS para la Acción contra el Cambio Climático Global. - 13.1 Fortalecer la resiliencia frente a los desastres relacionados con el clima. | Declare that it aims at the SDG for Action Against Global Climate Change. - 13.1 Strengthen resilience against climate-related disasters. | d.objetivar.224 | Ação de objetivar | null | null | null | null | null | null | null | null | null | null | null | null | null | null
2825 | BIMProp | p.objetivar | é.ods.13.02 | BIMData | d.objetivar | ods.13.02 | rdfs:Literal or xsd:string | null | null | null | null | null | null | null | null | null | é.esg.governança.clima.e.riscos | BIM | Conceito or Projeto | Propriedade destinada a objetivar: é.ods.13.02 | Dado para objetivar: ods.13.02 -- Formatado como (rdfs:Literal or xsd:string) | Declara que objetiva o ODS para Ação Contra a Mudança Global do Clima. - 13.2 Integrar medidas climáticas em políticas nacionais. | Declara que su objetivo es el ODS para la Acción contra el Cambio Climático Global. - 13.2 Integrar las medidas climáticas en las políticas nacionales. | Declare that it aims at the SDG for Action Against Global Climate Change. - 13.2 Integrate climate measures into national policies. | d.objetivar.225 | Ação de objetivar | null | null | null | null | null | null | null | null | null | null | null | null | null | null
2826 | BIMProp | p.objetivar | é.ods.13.03 | BIMData | d.objetivar | ods.13.03 | rdfs:Literal or xsd:string | null | null | null | null | null | null | null | null | null | é.esg.governança.clima.e.riscos | BIM | Conceito or Projeto | Propriedade destinada a objetivar: é.ods.13.03 | Dado para objetivar: ods.13.03 -- Formatado como (rdfs:Literal or xsd:string) | Declara que objetiva o ODS para Ação Contra a Mudança Global do Clima. - 13.3 Melhorar educação e conscientização sobre mudança climática. | Declara que su objetivo es el ODS para la Acción contra el Cambio Climático Global. - 13.3 Mejorar la educación y la concienciación sobre el cambio climático. | Declare that it aims at the SDG for Action Against Global Climate Change. - 13.3 Improve education and awareness about climate change. | d.objetivar.226 | Ação de objetivar | null | null | null | null | null | null | null | null | null | null | null | null | null | null
2827 | BIMProp | p.objetivar | é.ods.13.04 | BIMData | d.objetivar | ods.13.04 | rdfs:Literal or xsd:string | null | null | null | null | null | null | null | null | null | é.esg.governança.clima.e.riscos | BIM | Conceito or Projeto | Propriedade destinada a objetivar: é.ods.13.04 | Dado para objetivar: ods.13.04 -- Formatado como (rdfs:Literal or xsd:string) | Declara que objetiva o ODS para Ação Contra a Mudança Global do Clima. - 13.a Implementar compromisso de financiamento climático. | Declara que su objetivo es el ODS para la Acción contra el Cambio Climático Global. - 13.a Implementar el compromiso de financiación climática. | Declare that it aims at the SDG for Action Against Global Climate Change. - 13.a Implement climate finance commitment. | d.objetivar.227 | Ação de objetivar | null | null | null | null | null | null | null | null | null | null | null | null | null | null
2828 | BIMProp | p.objetivar | é.ods.13.05 | BIMData | d.objetivar | ods.13.05 | rdfs:Literal or xsd:string | null | null | null | null | null | null | null | null | null | é.esg.governança.clima.e.riscos | BIM | Conceito or Projeto | Propriedade destinada a objetivar: é.ods.13.05 | Dado para objetivar: ods.13.05 -- Formatado como (rdfs:Literal or xsd:string) | Declara que objetiva o ODS para Ação Contra a Mudança Global do Clima. - 13.b Promover mecanismos de planejamento climático em países pobres. | Declara que su objetivo es el ODS para la Acción contra el Cambio Climático Global. - 13.b Promover mecanismos de planificación climática en países pobres. | Declare that it aims at the SDG for Action Against Global Climate Change. - 13.b Promote climate planning mechanisms in poor countries. | d.objetivar.228 | Ação de objetivar | null | null | null | null | null | null | null | null | null | null | null | null | null | null
2829 | BIMProp | p.objetivar | é.ods.14 | BIMData | d.objetivar | ods.14 | rdfs:Literal or xsd:string | null | null | null | null | null | null | null | null | null | é.missão.principal | BIM | Conceito or Projeto | Propriedade destinada a objetivar: é.ods.14 | Dado para objetivar: ods.14 -- Formatado como (rdfs:Literal or xsd:string) | Declara que objetiva o ODS para Vida na Água. | Declara que su objetivo es el ODS para la vida bajo el agua. | Declare that it aims at the SDG for Life below Water. | d.objetivar.229 | Ação de objetivar | null | null | null | null | null | null | null | null | null | null | null | null | null | null
2830 | BIMProp | p.objetivar | é.ods.14.01 | BIMData | d.objetivar | ods.14.01 | rdfs:Literal or xsd:string | null | null | null | null | null | null | null | null | null | é.esg.ambiental.cuidado.da.água | BIM | Conceito or Projeto | Propriedade destinada a objetivar: é.ods.14.01 | Dado para objetivar: ods.14.01 -- Formatado como (rdfs:Literal or xsd:string) | Declara que objetiva o ODS para Vida na Água. - 14.1 Reduzir poluição marinha. | Declara que su objetivo es el ODS para la vida bajo el agua. - 14.1 Reducir la contaminación marina. | Declare that it aims at the SDG for Life below Water. - 14.1 Reduce marine pollution. | d.objetivar.230 | Ação de objetivar | null | null | null | null | null | null | null | null | null | null | null | null | null | null
2831 | BIMProp | p.objetivar | é.ods.14.02 | BIMData | d.objetivar | ods.14.02 | rdfs:Literal or xsd:string | null | null | null | null | null | null | null | null | null | é.esg.ambiental.cuidado.da.água | BIM | Conceito or Projeto | Propriedade destinada a objetivar: é.ods.14.02 | Dado para objetivar: ods.14.02 -- Formatado como (rdfs:Literal or xsd:string) | Declara que objetiva o ODS para Vida na Água. - 14.2 Gerenciar ecossistemas marinhos de forma sustentável. | Declara que su objetivo es el ODS para la vida bajo el agua. - 14.2 Gestionar los ecosistemas marinos de forma sostenible. | Declare that it aims at the SDG for Life below Water. - 14.2 Manage marine ecosystems sustainably. | d.objetivar.231 | Ação de objetivar | null | null | null | null | null | null | null | null | null | null | null | null | null | null
2832 | BIMProp | p.objetivar | é.ods.14.03 | BIMData | d.objetivar | ods.14.03 | rdfs:Literal or xsd:string | null | null | null | null | null | null | null | null | null | é.esg.ambiental.cuidado.da.água | BIM | Conceito or Projeto | Propriedade destinada a objetivar: é.ods.14.03 | Dado para objetivar: ods.14.03 -- Formatado como (rdfs:Literal or xsd:string) | Declara que objetiva o ODS para Vida na Água. - 14.3 Minimizar impactos da acidificação dos oceanos. | Declara que su objetivo es el ODS para la vida bajo el agua. - 14.3 Minimizar los impactos de la acidificación oceánica. | Declare that it aims at the SDG for Life below Water. - 14.3 Minimize impacts of ocean acidification. | d.objetivar.232 | Ação de objetivar | null | null | null | null | null | null | null | null | null | null | null | null | null | null
2833 | BIMProp | p.objetivar | é.ods.14.04 | BIMData | d.objetivar | ods.14.04 | rdfs:Literal or xsd:string | null | null | null | null | null | null | null | null | null | é.esg.ambiental.cuidado.da.água | BIM | Conceito or Projeto | Propriedade destinada a objetivar: é.ods.14.04 | Dado para objetivar: ods.14.04 -- Formatado como (rdfs:Literal or xsd:string) | Declara que objetiva o ODS para Vida na Água. - 14.4 Regular pesca e acabar com sobrepesca. | Declara que su objetivo es el ODS para la vida bajo el agua. - 14.4 Pesca regular y fin de la sobrepesca. | Declare that it aims at the SDG for Life below Water. - 14.4 Regular fishing and ending overfishing. | d.objetivar.233 | Ação de objetivar | null | null | null | null | null | null | null | null | null | null | null | null | null | null
2834 | BIMProp | p.objetivar | é.ods.14.05 | BIMData | d.objetivar | ods.14.05 | rdfs:Literal or xsd:string | null | null | null | null | null | null | null | null | null | é.esg.ambiental.cuidado.da.água | BIM | Conceito or Projeto | Propriedade destinada a objetivar: é.ods.14.05 | Dado para objetivar: ods.14.05 -- Formatado como (rdfs:Literal or xsd:string) | Declara que objetiva o ODS para Vida na Água. - 14.5 Conservar pelo menos 10% das áreas costeiras e marinhas. | Declara que su objetivo es el ODS para la vida bajo el agua. - 14.5 Conservar al menos el 10% de las zonas costeras y marinas. | Declare that it aims at the SDG for Life below Water. - 14.5 Conserve at least 10% of coastal and marine areas. | d.objetivar.234 | Ação de objetivar | null | null | null | null | null | null | null | null | null | null | null | null | null | null
2835 | BIMProp | p.objetivar | é.ods.14.06 | BIMData | d.objetivar | ods.14.06 | rdfs:Literal or xsd:string | null | null | null | null | null | null | null | null | null | é.esg.ambiental.cuidado.da.água | BIM | Conceito or Projeto | Propriedade destinada a objetivar: é.ods.14.06 | Dado para objetivar: ods.14.06 -- Formatado como (rdfs:Literal or xsd:string) | Declara que objetiva o ODS para Vida na Água. - 14.6 Proibir subsídios que contribuem para sobrepesca. | Declara que su objetivo es el ODS para la vida bajo el agua. - 14.6 Prohíben las subvenciones que contribuyan a la sobrepesca. | Declare that it aims at the SDG for Life below Water. - 14.6 Prohibit subsidies that contribute to overfishing. | d.objetivar.235 | Ação de objetivar | null | null | null | null | null | null | null | null | null | null | null | null | null | null
2836 | BIMProp | p.objetivar | é.ods.14.07 | BIMData | d.objetivar | ods.14.07 | rdfs:Literal or xsd:string | null | null | null | null | null | null | null | null | null | é.esg.ambiental.cuidado.da.água | BIM | Conceito or Projeto | Propriedade destinada a objetivar: é.ods.14.07 | Dado para objetivar: ods.14.07 -- Formatado como (rdfs:Literal or xsd:string) | Declara que objetiva o ODS para Vida na Água. - 14.7 Aumentar benefícios econômicos do uso sustentável dos oceanos. | Declara que su objetivo es el ODS para la vida bajo el agua. - 14.7 Aumentar los beneficios económicos del uso sostenible de los océanos. | Declare that it aims at the SDG for Life below Water. - 14.7 Increase economic benefits of sustainable use of the oceans. | d.objetivar.236 | Ação de objetivar | null | null | null | null | null | null | null | null | null | null | null | null | null | null
2837 | BIMProp | p.objetivar | é.ods.14.08 | BIMData | d.objetivar | ods.14.08 | rdfs:Literal or xsd:string | null | null | null | null | null | null | null | null | null | é.esg.ambiental.cuidado.da.água | BIM | Conceito or Projeto | Propriedade destinada a objetivar: é.ods.14.08 | Dado para objetivar: ods.14.08 -- Formatado como (rdfs:Literal or xsd:string) | Declara que objetiva o ODS para Vida na Água. - 14.a Aumentar conhecimento científico sobre oceanos. | Declara que su objetivo es el ODS para la vida bajo el agua. - 14.a Aumentar el conocimiento científico sobre los océanos. | Declare that it aims at the SDG for Life below Water. - 14.a Increase scientific knowledge about oceans. | d.objetivar.237 | Ação de objetivar | null | null | null | null | null | null | null | null | null | null | null | null | null | null
2838 | BIMProp | p.objetivar | é.ods.14.09 | BIMData | d.objetivar | ods.14.09 | rdfs:Literal or xsd:string | null | null | null | null | null | null | null | null | null | é.esg.ambiental.cuidado.da.água | BIM | Conceito or Projeto | Propriedade destinada a objetivar: é.ods.14.09 | Dado para objetivar: ods.14.09 -- Formatado como (rdfs:Literal or xsd:string) | Declara que objetiva o ODS para Vida na Água. - 14.b Garantir acesso de pescadores artesanais a recursos marinhos. | Declara que su objetivo es el ODS para la vida bajo el agua. - 14.b Garantizar el acceso a los recursos marinos para los pescadores artesanales. | Declare that it aims at the SDG for Life below Water. - 14.b Ensure access to marine resources for artisanal fishers. | d.objetivar.238 | Ação de objetivar | null | null | null | null | null | null | null | null | null | null | null | null | null | null
2839 | BIMProp | p.objetivar | é.ods.14.10 | BIMData | d.objetivar | ods.14.10 | rdfs:Literal or xsd:string | null | null | null | null | null | null | null | null | null | é.esg.ambiental.cuidado.da.água | BIM | Conceito or Projeto | Propriedade destinada a objetivar: é.ods.14.10 | Dado para objetivar: ods.14.10 -- Formatado como (rdfs:Literal or xsd:string) | Declara que objetiva o ODS para Vida na Água. - 14.c Implementar direito internacional sobre oceanos. | Declara que su objetivo es el ODS para la vida bajo el agua. - 14.c Implementar el derecho internacional oceánico. | Declare that it aims at the SDG for Life below Water. - 14.c Implement international ocean law. | d.objetivar.239 | Ação de objetivar | null | null | null | null | null | null | null | null | null | null | null | null | null | null
2840 | BIMProp | p.objetivar | é.ods.15 | BIMData | d.objetivar | ods.15 | rdfs:Literal or xsd:string | null | null | null | null | null | null | null | null | null | é.missão.principal | BIM | Conceito or Projeto | Propriedade destinada a objetivar: é.ods.15 | Dado para objetivar: ods.15 -- Formatado como (rdfs:Literal or xsd:string) | Declara que objetiva o ODS para Vida Terrestre. | Declara que su objetivo es el ODS para la Vida en la Tierra. | Declare that it aims at the SDG for Life on Land. | d.objetivar.240 | Ação de objetivar | null | null | null | null | null | null | null | null | null | null | null | null | null | null
2841 | BIMProp | p.objetivar | é.ods.15.01 | BIMData | d.objetivar | ods.15.01 | rdfs:Literal or xsd:string | null | null | null | null | null | null | null | null | null | é.esg.ambiental.biodiversidade | BIM | Conceito or Projeto | Propriedade destinada a objetivar: é.ods.15.01 | Dado para objetivar: ods.15.01 -- Formatado como (rdfs:Literal or xsd:string) | Declara que objetiva o ODS para Vida Terrestre. - 15.1 Garantir conservação de ecossistemas terrestres e de água doce. | Declara que su objetivo es el ODS para la Vida en la Tierra. - 15.1 Garantizar la conservación de los ecosistemas terrestres y de agua dulce. | Declare that it aims at the SDG for Life on Land. - 15.1 Ensure conservation of terrestrial and freshwater ecosystems. | d.objetivar.241 | Ação de objetivar | null | null | null | null | null | null | null | null | null | null | null | null | null | null
2842 | BIMProp | p.objetivar | é.ods.15.02 | BIMData | d.objetivar | ods.15.02 | rdfs:Literal or xsd:string | null | null | null | null | null | null | null | null | null | é.esg.ambiental.biodiversidade | BIM | Conceito or Projeto | Propriedade destinada a objetivar: é.ods.15.02 | Dado para objetivar: ods.15.02 -- Formatado como (rdfs:Literal or xsd:string) | Declara que objetiva o ODS para Vida Terrestre. - 15.2 Promover manejo sustentável de florestas. | Declara que su objetivo es el ODS para la Vida en la Tierra. - 15.2 Promover la gestión forestal sostenible. | Declare that it aims at the SDG for Life on Land. - 15.2 Promote sustainable forest management. | d.objetivar.242 | Ação de objetivar | null | null | null | null | null | null | null | null | null | null | null | null | null | null
2843 | BIMProp | p.objetivar | é.ods.15.03 | BIMData | d.objetivar | ods.15.03 | rdfs:Literal or xsd:string | null | null | null | null | null | null | null | null | null | é.esg.ambiental.biodiversidade | BIM | Conceito or Projeto | Propriedade destinada a objetivar: é.ods.15.03 | Dado para objetivar: ods.15.03 -- Formatado como (rdfs:Literal or xsd:string) | Declara que objetiva o ODS para Vida Terrestre. - 15.3 Combater desertificação e restaurar terras degradadas. | Declara que su objetivo es el ODS para la Vida en la Tierra. - 15.3 Combatir la desertificación y restaurar tierras degradadas. | Declare that it aims at the SDG for Life on Land. - 15.3 Combat desertification and restore degraded land. | d.objetivar.243 | Ação de objetivar | null | null | null | null | null | null | null | null | null | null | null | null | null | null
2844 | BIMProp | p.objetivar | é.ods.15.04 | BIMData | d.objetivar | ods.15.04 | rdfs:Literal or xsd:string | null | null | null | null | null | null | null | null | null | é.esg.ambiental.biodiversidade | BIM | Conceito or Projeto | Propriedade destinada a objetivar: é.ods.15.04 | Dado para objetivar: ods.15.04 -- Formatado como (rdfs:Literal or xsd:string) | Declara que objetiva o ODS para Vida Terrestre. - 15.4 Conservar ecossistemas montanhosos. | Declara que su objetivo es el ODS para la Vida en la Tierra. - 15.4 Conservar los ecosistemas montañosos. | Declare that it aims at the SDG for Life on Land. - 15.4 Conserve mountain ecosystems. | d.objetivar.244 | Ação de objetivar | null | null | null | null | null | null | null | null | null | null | null | null | null | null
2845 | BIMProp | p.objetivar | é.ods.15.05 | BIMData | d.objetivar | ods.15.05 | rdfs:Literal or xsd:string | null | null | null | null | null | null | null | null | null | é.esg.ambiental.biodiversidade | BIM | Conceito or Projeto | Propriedade destinada a objetivar: é.ods.15.05 | Dado para objetivar: ods.15.05 -- Formatado como (rdfs:Literal or xsd:string) | Declara que objetiva o ODS para Vida Terrestre. - 15.5 Reduzir perda de biodiversidade. | Declara que su objetivo es el ODS para la Vida en la Tierra. - 15.5 Reducir la pérdida de biodiversidad. | Declare that it aims at the SDG for Life on Land. - 15.5 Reduce biodiversity loss. | d.objetivar.245 | Ação de objetivar | null | null | null | null | null | null | null | null | null | null | null | null | null | null
2846 | BIMProp | p.objetivar | é.ods.15.06 | BIMData | d.objetivar | ods.15.06 | rdfs:Literal or xsd:string | null | null | null | null | null | null | null | null | null | é.esg.ambiental.biodiversidade | BIM | Conceito or Projeto | Propriedade destinada a objetivar: é.ods.15.06 | Dado para objetivar: ods.15.06 -- Formatado como (rdfs:Literal or xsd:string) | Declara que objetiva o ODS para Vida Terrestre. - 15.6 Promover repartição justa de benefícios genéticos. | Declara que su objetivo es el ODS para la Vida en la Tierra. - 15.6 Promover un reparto justo de los beneficios genéticos. | Declare that it aims at the SDG for Life on Land. - 15.6 Promote fair sharing of genetic benefits. | d.objetivar.246 | Ação de objetivar | null | null | null | null | null | null | null | null | null | null | null | null | null | null
2847 | BIMProp | p.objetivar | é.ods.15.07 | BIMData | d.objetivar | ods.15.07 | rdfs:Literal or xsd:string | null | null | null | null | null | null | null | null | null | é.esg.ambiental.biodiversidade | BIM | Conceito or Projeto | Propriedade destinada a objetivar: é.ods.15.07 | Dado para objetivar: ods.15.07 -- Formatado como (rdfs:Literal or xsd:string) | Declara que objetiva o ODS para Vida Terrestre. - 15.7 Combater tráfico de espécies protegidas. | Declara que su objetivo es el ODS para la Vida en la Tierra. - 15.7 Combate al tráfico de especies protegidas. | Declare that it aims at the SDG for Life on Land. - 15.7 Combat trafficking in protected species. | d.objetivar.247 | Ação de objetivar | null | null | null | null | null | null | null | null | null | null | null | null | null | null
2848 | BIMProp | p.objetivar | é.ods.15.08 | BIMData | d.objetivar | ods.15.08 | rdfs:Literal or xsd:string | null | null | null | null | null | null | null | null | null | é.esg.ambiental.biodiversidade | BIM | Conceito or Projeto | Propriedade destinada a objetivar: é.ods.15.08 | Dado para objetivar: ods.15.08 -- Formatado como (rdfs:Literal or xsd:string) | Declara que objetiva o ODS para Vida Terrestre. - 15.8 Prevenir espécies invasoras. | Declara que su objetivo es el ODS para la Vida en la Tierra. - 15.8 Prevenir especies invasoras. | Declare that it aims at the SDG for Life on Land. - 15.8 Prevent invasive species. | d.objetivar.248 | Ação de objetivar | null | null | null | null | null | null | null | null | null | null | null | null | null | null
2849 | BIMProp | p.objetivar | é.ods.15.09 | BIMData | d.objetivar | ods.15.09 | rdfs:Literal or xsd:string | null | null | null | null | null | null | null | null | null | é.esg.ambiental.biodiversidade | BIM | Conceito or Projeto | Propriedade destinada a objetivar: é.ods.15.09 | Dado para objetivar: ods.15.09 -- Formatado como (rdfs:Literal or xsd:string) | Declara que objetiva o ODS para Vida Terrestre. - 15.9 Integrar valores de ecossistemas em planejamento nacional. | Declara que su objetivo es el ODS para la Vida en la Tierra. - 15.9 Integrar los valores ecosistémicos en la planificación nacional. | Declare that it aims at the SDG for Life on Land. - 15.9 Integrate ecosystem values into national planning. | d.objetivar.249 | Ação de objetivar | null | null | null | null | null | null | null | null | null | null | null | null | null | null
2850 | BIMProp | p.objetivar | é.ods.15.10 | BIMData | d.objetivar | ods.15.10 | rdfs:Literal or xsd:string | null | null | null | null | null | null | null | null | null | é.esg.ambiental.biodiversidade | BIM | Conceito or Projeto | Propriedade destinada a objetivar: é.ods.15.10 | Dado para objetivar: ods.15.10 -- Formatado como (rdfs:Literal or xsd:string) | Declara que objetiva o ODS para Vida Terrestre. - 15.a Mobilizar recursos para biodiversidade. | Declara que su objetivo es el ODS para la Vida en la Tierra. - 15.a Movilizar recursos para la biodiversidad. | Declare that it aims at the SDG for Life on Land. - 15.a Mobilize resources for biodiversity. | d.objetivar.250 | Ação de objetivar | null | null | null | null | null | null | null | null | null | null | null | null | null | null
2851 | BIMProp | p.objetivar | é.ods.15.11 | BIMData | d.objetivar | ods.15.11 | rdfs:Literal or xsd:string | null | null | null | null | null | null | null | null | null | é.esg.ambiental.biodiversidade | BIM | Conceito or Projeto | Propriedade destinada a objetivar: é.ods.15.11 | Dado para objetivar: ods.15.11 -- Formatado como (rdfs:Literal or xsd:string) | Declara que objetiva o ODS para Vida Terrestre. - 15.b Financiar manejo sustentável de florestas. | Declara que su objetivo es el ODS para la Vida en la Tierra. - 15.b Financiar la gestión forestal sostenible. | Declare that it aims at the SDG for Life on Land. - 15.b Finance sustainable forest management. | d.objetivar.251 | Ação de objetivar | null | null | null | null | null | null | null | null | null | null | null | null | null | null
2852 | BIMProp | p.objetivar | é.ods.15.12 | BIMData | d.objetivar | ods.15.12 | rdfs:Literal or xsd:string | null | null | null | null | null | null | null | null | null | é.esg.ambiental.biodiversidade | BIM | Conceito or Projeto | Propriedade destinada a objetivar: é.ods.15.12 | Dado para objetivar: ods.15.12 -- Formatado como (rdfs:Literal or xsd:string) | Declara que objetiva o ODS para Vida Terrestre. - 15.c Apoiar comunidades contra tráfico de espécies. | Declara que su objetivo es el ODS para la Vida en la Tierra. - 15.c Apoyar a las comunidades contra el tráfico de especies. | Declare that it aims at the SDG for Life on Land. - 15.c Support communities against species trafficking. | d.objetivar.252 | Ação de objetivar | null | null | null | null | null | null | null | null | null | null | null | null | null | null
2853 | BIMProp | p.objetivar | é.ods.16 | BIMData | d.objetivar | ods.16 | rdfs:Literal or xsd:string | null | null | null | null | null | null | null | null | null | é.missão.principal | BIM | Conceito or Projeto | Propriedade destinada a objetivar: é.ods.16 | Dado para objetivar: ods.16 -- Formatado como (rdfs:Literal or xsd:string) | Declara que objetiva o ODS para Paz, Justiça e Instituições Eficazes. | Declara que su objetivo es el ODS para la Paz, la Justicia y las Instituciones Eficaces. | Declare that it aims at the SDG for Peace, Justice and Effective Institutions. | d.objetivar.253 | Ação de objetivar | null | null | null | null | null | null | null | null | null | null | null | null | null | null
2854 | BIMProp | p.objetivar | é.ods.16.01 | BIMData | d.objetivar | ods.16.01 | rdfs:Literal or xsd:string | null | null | null | null | null | null | null | null | null | é.esg.governança.diversidade | BIM | Conceito or Projeto | Propriedade destinada a objetivar: é.ods.16.01 | Dado para objetivar: ods.16.01 -- Formatado como (rdfs:Literal or xsd:string) | Declara que objetiva o ODS para Paz, Justiça e Instituições Eficazes. - 16.1 Reduzir todas as formas de violência. | Declara que su objetivo es el ODS para la Paz, la Justicia y las Instituciones Eficaces. - 16.1 Reducir todas las formas de violencia. | Declare that it aims at the SDG for Peace, Justice and Effective Institutions. - 16.1 Reduce all forms of violence. | d.objetivar.254 | Ação de objetivar | null | null | null | null | null | null | null | null | null | null | null | null | null | null
2855 | BIMProp | p.objetivar | é.ods.16.02 | BIMData | d.objetivar | ods.16.02 | rdfs:Literal or xsd:string | null | null | null | null | null | null | null | null | null | é.esg.governança.diversidade | BIM | Conceito or Projeto | Propriedade destinada a objetivar: é.ods.16.02 | Dado para objetivar: ods.16.02 -- Formatado como (rdfs:Literal or xsd:string) | Declara que objetiva o ODS para Paz, Justiça e Instituições Eficazes. - 16.2 Acabar com abuso e exploração de crianças. | Declara que su objetivo es el ODS para la Paz, la Justicia y las Instituciones Eficaces. - 16.2 Poner fin al abuso y la explotación infantil. | Declare that it aims at the SDG for Peace, Justice and Effective Institutions. - 16.2 End child abuse and exploitation. | d.objetivar.255 | Ação de objetivar | null | null | null | null | null | null | null | null | null | null | null | null | null | null
2856 | BIMProp | p.objetivar | é.ods.16.03 | BIMData | d.objetivar | ods.16.03 | rdfs:Literal or xsd:string | null | null | null | null | null | null | null | null | null | é.esg.governança.diversidade | BIM | Conceito or Projeto | Propriedade destinada a objetivar: é.ods.16.03 | Dado para objetivar: ods.16.03 -- Formatado como (rdfs:Literal or xsd:string) | Declara que objetiva o ODS para Paz, Justiça e Instituições Eficazes. - 16.3 Promover Estado de Direito e acesso à justiça. | Declara que su objetivo es el ODS para la Paz, la Justicia y las Instituciones Eficaces. - 16.3 Promover el Estado de derecho y el acceso a la justicia. | Declare that it aims at the SDG for Peace, Justice and Effective Institutions. - 16.3 Promote the rule of law and access to justice. | d.objetivar.256 | Ação de objetivar | null | null | null | null | null | null | null | null | null | null | null | null | null | null
2857 | BIMProp | p.objetivar | é.ods.16.04 | BIMData | d.objetivar | ods.16.04 | rdfs:Literal or xsd:string | null | null | null | null | null | null | null | null | null | é.esg.governança.diversidade | BIM | Conceito or Projeto | Propriedade destinada a objetivar: é.ods.16.04 | Dado para objetivar: ods.16.04 -- Formatado como (rdfs:Literal or xsd:string) | Declara que objetiva o ODS para Paz, Justiça e Instituições Eficazes. - 16.4 Reduzir fluxos financeiros e armas ilegais. | Declara que su objetivo es el ODS para la Paz, la Justicia y las Instituciones Eficaces. - 16.4 Reducir los flujos financieros y las armas ilegales. | Declare that it aims at the SDG for Peace, Justice and Effective Institutions. - 16.4 Reduce financial flows and illegal weapons. | d.objetivar.257 | Ação de objetivar | null | null | null | null | null | null | null | null | null | null | null | null | null | null
2858 | BIMProp | p.objetivar | é.ods.16.05 | BIMData | d.objetivar | ods.16.05 | rdfs:Literal or xsd:string | null | null | null | null | null | null | null | null | null | é.esg.governança.diversidade | BIM | Conceito or Projeto | Propriedade destinada a objetivar: é.ods.16.05 | Dado para objetivar: ods.16.05 -- Formatado como (rdfs:Literal or xsd:string) | Declara que objetiva o ODS para Paz, Justiça e Instituições Eficazes. - 16.5 Reduzir corrupção e suborno. | Declara que su objetivo es el ODS para la Paz, la Justicia y las Instituciones Eficaces. - 16.5 Reducir la corrupción y el soborno. | Declare that it aims at the SDG for Peace, Justice and Effective Institutions. - 16.5 Reduce corruption and bribery. | d.objetivar.258 | Ação de objetivar | null | null | null | null | null | null | null | null | null | null | null | null | null | null
2859 | BIMProp | p.objetivar | é.ods.16.06 | BIMData | d.objetivar | ods.16.06 | rdfs:Literal or xsd:string | null | null | null | null | null | null | null | null | null | é.esg.governança.diversidade | BIM | Conceito or Projeto | Propriedade destinada a objetivar: é.ods.16.06 | Dado para objetivar: ods.16.06 -- Formatado como (rdfs:Literal or xsd:string) | Declara que objetiva o ODS para Paz, Justiça e Instituições Eficazes. - 16.6 Desenvolver instituições eficazes e transparentes. | Declara que su objetivo es el ODS para la Paz, la Justicia y las Instituciones Eficaces. - 16.6 Desarrollar instituciones efectivas y transparentes. | Declare that it aims at the SDG for Peace, Justice and Effective Institutions. - 16.6 Develop effective and transparent institutions. | d.objetivar.259 | Ação de objetivar | null | null | null | null | null | null | null | null | null | null | null | null | null | null
2860 | BIMProp | p.objetivar | é.ods.16.07 | BIMData | d.objetivar | ods.16.07 | rdfs:Literal or xsd:string | null | null | null | null | null | null | null | null | null | é.esg.governança.diversidade | BIM | Conceito or Projeto | Propriedade destinada a objetivar: é.ods.16.07 | Dado para objetivar: ods.16.07 -- Formatado como (rdfs:Literal or xsd:string) | Declara que objetiva o ODS para Paz, Justiça e Instituições Eficazes. - 16.7 Garantir tomada de decisão inclusiva e representativa. | Declara que su objetivo es el ODS para la Paz, la Justicia y las Instituciones Eficaces. - 16.7 Garantizar una toma de decisiones inclusiva y representativa. | Declare that it aims at the SDG for Peace, Justice and Effective Institutions. - 16.7 Ensure inclusive and representative decision-making. | d.objetivar.260 | Ação de objetivar | null | null | null | null | null | null | null | null | null | null | null | null | null | null
2861 | BIMProp | p.objetivar | é.ods.16.08 | BIMData | d.objetivar | ods.16.08 | rdfs:Literal or xsd:string | null | null | null | null | null | null | null | null | null | é.esg.governança.diversidade | BIM | Conceito or Projeto | Propriedade destinada a objetivar: é.ods.16.08 | Dado para objetivar: ods.16.08 -- Formatado como (rdfs:Literal or xsd:string) | Declara que objetiva o ODS para Paz, Justiça e Instituições Eficazes. - 16.8 Ampliar participação de países em desenvolvimento em instituições globais. | Declara que su objetivo es el ODS para la Paz, la Justicia y las Instituciones Eficaces. - 16.8 Ampliar la participación de los países en desarrollo en las instituciones globales. | Declare that it aims at the SDG for Peace, Justice and Effective Institutions. - 16.8 Expand participation of developing countries in global institutions. | d.objetivar.261 | Ação de objetivar | null | null | null | null | null | null | null | null | null | null | null | null | null | null
2862 | BIMProp | p.objetivar | é.ods.16.09 | BIMData | d.objetivar | ods.16.09 | rdfs:Literal or xsd:string | null | null | null | null | null | null | null | null | null | é.esg.governança.diversidade | BIM | Conceito or Projeto | Propriedade destinada a objetivar: é.ods.16.09 | Dado para objetivar: ods.16.09 -- Formatado como (rdfs:Literal or xsd:string) | Declara que objetiva o ODS para Paz, Justiça e Instituições Eficazes. - 16.9 Fornecer identidade legal para todos. | Declara que su objetivo es el ODS para la Paz, la Justicia y las Instituciones Eficaces. - 16.9 Proporcionar identidad legal para todos. | Declare that it aims at the SDG for Peace, Justice and Effective Institutions. - 16.9 Provide legal identity for everyone. | d.objetivar.262 | Ação de objetivar | null | null | null | null | null | null | null | null | null | null | null | null | null | null
2863 | BIMProp | p.objetivar | é.ods.16.10 | BIMData | d.objetivar | ods.16.10 | rdfs:Literal or xsd:string | null | null | null | null | null | null | null | null | null | é.esg.governança.diversidade | BIM | Conceito or Projeto | Propriedade destinada a objetivar: é.ods.16.10 | Dado para objetivar: ods.16.10 -- Formatado como (rdfs:Literal or xsd:string) | Declara que objetiva o ODS para Paz, Justiça e Instituições Eficazes. - 16.10 Garantir acesso público à informação. | Declara que su objetivo es el ODS para la Paz, la Justicia y las Instituciones Eficaces. - 16.10 Garantizar el acceso público a la información. | Declare that it aims at the SDG for Peace, Justice and Effective Institutions. - 16.10 Ensure public access to information. | d.objetivar.263 | Ação de objetivar | null | null | null | null | null | null | null | null | null | null | null | null | null | null
2864 | BIMProp | p.objetivar | é.ods.16.11 | BIMData | d.objetivar | ods.16.11 | rdfs:Literal or xsd:string | null | null | null | null | null | null | null | null | null | é.esg.governança.diversidade | BIM | Conceito or Projeto | Propriedade destinada a objetivar: é.ods.16.11 | Dado para objetivar: ods.16.11 -- Formatado como (rdfs:Literal or xsd:string) | Declara que objetiva o ODS para Paz, Justiça e Instituições Eficazes. - 16.a Fortalecer instituições nacionais relevantes. | Declara que su objetivo es el ODS para la Paz, la Justicia y las Instituciones Eficaces. - 16.a Fortalecer las instituciones nacionales relevantes. | Declare that it aims at the SDG for Peace, Justice and Effective Institutions. - 16.a Strengthen relevant national institutions. | d.objetivar.264 | Ação de objetivar | null | null | null | null | null | null | null | null | null | null | null | null | null | null
2865 | BIMProp | p.objetivar | é.ods.16.12 | BIMData | d.objetivar | ods.16.12 | rdfs:Literal or xsd:string | null | null | null | null | null | null | null | null | null | é.esg.governança.diversidade | BIM | Conceito or Projeto | Propriedade destinada a objetivar: é.ods.16.12 | Dado para objetivar: ods.16.12 -- Formatado como (rdfs:Literal or xsd:string) | Declara que objetiva o ODS para Paz, Justiça e Instituições Eficazes. - 16.b Promover leis não discriminatórias. | Declara que su objetivo es el ODS para la Paz, la Justicia y las Instituciones Eficaces. - 16.b Promover leyes no discriminatorias. | Declare that it aims at the SDG for Peace, Justice and Effective Institutions. - 16.b Promote non-discriminatory laws. | d.objetivar.265 | Ação de objetivar | null | null | null | null | null | null | null | null | null | null | null | null | null | null
2866 | BIMProp | p.objetivar | é.ods.17 | BIMData | d.objetivar | ods.17 | rdfs:Literal or xsd:string | null | null | null | null | null | null | null | null | null | é.missão.principal | BIM | Conceito or Projeto | Propriedade destinada a objetivar: é.ods.17 | Dado para objetivar: ods.17 -- Formatado como (rdfs:Literal or xsd:string) | Declara que objetiva o ODS para Parcerias e Meios de Implementação. | Declara que su objetivo es el ODS para las Alianzas y los Medios de Implementación. | Declare that it aims at the SDG for Partnerships and Means of Implementation. | d.objetivar.266 | Ação de objetivar | null | null | null | null | null | null | null | null | null | null | null | null | null | null
2867 | BIMProp | p.objetivar | é.ods.17.01 | BIMData | d.objetivar | ods.17.01 | rdfs:Literal or xsd:string | null | null | null | null | null | null | null | null | null | é.esg.governança.transparência | BIM | Conceito or Projeto | Propriedade destinada a objetivar: é.ods.17.01 | Dado para objetivar: ods.17.01 -- Formatado como (rdfs:Literal or xsd:string) | Declara que objetiva o ODS para Parcerias e Meios de Implementação. - 17.1 Fortalecer mobilização de recursos internos. | Declara que su objetivo es el ODS para las Alianzas y los Medios de Implementación. - 17.1 Fortalecer la movilización de recursos internos. | Declare that it aims at the SDG for Partnerships and Means of Implementation. - 17.1 Strengthen domestic resource mobilization. | d.objetivar.267 | Ação de objetivar | null | null | null | null | null | null | null | null | null | null | null | null | null | null
2868 | BIMProp | p.objetivar | é.ods.17.02 | BIMData | d.objetivar | ods.17.02 | rdfs:Literal or xsd:string | null | null | null | null | null | null | null | null | null | é.esg.governança.transparência | BIM | Conceito or Projeto | Propriedade destinada a objetivar: é.ods.17.02 | Dado para objetivar: ods.17.02 -- Formatado como (rdfs:Literal or xsd:string) | Declara que objetiva o ODS para Parcerias e Meios de Implementação. - 17.2 Implementar compromissos de assistência oficial ao desenvolvimento. | Declara que su objetivo es el ODS para las Alianzas y los Medios de Implementación. - 17.2 Implementar los compromisos oficiales de asistencia al desarrollo. | Declare that it aims at the SDG for Partnerships and Means of Implementation. - 17.2 Implement official development assistance commitments. | d.objetivar.268 | Ação de objetivar | null | null | null | null | null | null | null | null | null | null | null | null | null | null
2869 | BIMProp | p.objetivar | é.ods.17.03 | BIMData | d.objetivar | ods.17.03 | rdfs:Literal or xsd:string | null | null | null | null | null | null | null | null | null | é.esg.governança.transparência | BIM | Conceito or Projeto | Propriedade destinada a objetivar: é.ods.17.03 | Dado para objetivar: ods.17.03 -- Formatado como (rdfs:Literal or xsd:string) | Declara que objetiva o ODS para Parcerias e Meios de Implementação. - 17.3 Mobilizar recursos adicionais para países em desenvolvimento. | Declara que su objetivo es el ODS para las Alianzas y los Medios de Implementación. - 17.3 Movilizar recursos adicionales para los países en desarrollo. | Declare that it aims at the SDG for Partnerships and Means of Implementation. - 17.3 Mobilize additional resources for developing countries. | d.objetivar.269 | Ação de objetivar | null | null | null | null | null | null | null | null | null | null | null | null | null | null
2870 | BIMProp | p.objetivar | é.ods.17.04 | BIMData | d.objetivar | ods.17.04 | rdfs:Literal or xsd:string | null | null | null | null | null | null | null | null | null | é.esg.governança.transparência | BIM | Conceito or Projeto | Propriedade destinada a objetivar: é.ods.17.04 | Dado para objetivar: ods.17.04 -- Formatado como (rdfs:Literal or xsd:string) | Declara que objetiva o ODS para Parcerias e Meios de Implementação. - 17.4 Ajudar países a alcançar sustentabilidade da dívida. | Declara que su objetivo es el ODS para las Alianzas y los Medios de Implementación. - 17.4 Ayudar a los países a alcanzar la sostenibilidad de la deuda. | Declare that it aims at the SDG for Partnerships and Means of Implementation. - 17.4 Helping countries achieve debt sustainability. | d.objetivar.270 | Ação de objetivar | null | null | null | null | null | null | null | null | null | null | null | null | null | null
2871 | BIMProp | p.objetivar | é.ods.17.05 | BIMData | d.objetivar | ods.17.05 | rdfs:Literal or xsd:string | null | null | null | null | null | null | null | null | null | é.esg.governança.transparência | BIM | Conceito or Projeto | Propriedade destinada a objetivar: é.ods.17.05 | Dado para objetivar: ods.17.05 -- Formatado como (rdfs:Literal or xsd:string) | Declara que objetiva o ODS para Parcerias e Meios de Implementação. - 17.5 Adotar regimes de investimento favoráveis a países pobres. | Declara que su objetivo es el ODS para las Alianzas y los Medios de Implementación. - 17.5 Adoptar regímenes de inversión favorables a los países pobres. | Declare that it aims at the SDG for Partnerships and Means of Implementation. - 17.5 Adopt investment regimes favorable to poor countries. | d.objetivar.271 | Ação de objetivar | null | null | null | null | null | null | null | null | null | null | null | null | null | null
2872 | BIMProp | p.objetivar | é.ods.17.06 | BIMData | d.objetivar | ods.17.06 | rdfs:Literal or xsd:string | null | null | null | null | null | null | null | null | null | é.esg.governança.transparência | BIM | Conceito or Projeto | Propriedade destinada a objetivar: é.ods.17.06 | Dado para objetivar: ods.17.06 -- Formatado como (rdfs:Literal or xsd:string) | Declara que objetiva o ODS para Parcerias e Meios de Implementação. - 17.6 Melhorar cooperação Norte-Sul e Sul-Sul. | Declara que su objetivo es el ODS para las Alianzas y los Medios de Implementación. - 17.6 Mejora de la cooperación Norte-Sur y Sur-Sur. | Declare that it aims at the SDG for Partnerships and Means of Implementation. - 17.6 Improving North-South and South-South cooperation. | d.objetivar.272 | Ação de objetivar | null | null | null | null | null | null | null | null | null | null | null | null | null | null
2873 | BIMProp | p.objetivar | é.ods.17.07 | BIMData | d.objetivar | ods.17.07 | rdfs:Literal or xsd:string | null | null | null | null | null | null | null | null | null | é.esg.governança.transparência | BIM | Conceito or Projeto | Propriedade destinada a objetivar: é.ods.17.07 | Dado para objetivar: ods.17.07 -- Formatado como (rdfs:Literal or xsd:string) | Declara que objetiva o ODS para Parcerias e Meios de Implementação. - 17.7 Promover desenvolvimento e transferência de tecnologia. | Declara que su objetivo es el ODS para las Alianzas y los Medios de Implementación. - 17.7 Promover el desarrollo y la transferencia de tecnología. | Declare that it aims at the SDG for Partnerships and Means of Implementation. - 17.7 Promote development and transfer of technology. | d.objetivar.273 | Ação de objetivar | null | null | null | null | null | null | null | null | null | null | null | null | null | null
2874 | BIMProp | p.objetivar | é.ods.17.08 | BIMData | d.objetivar | ods.17.08 | rdfs:Literal or xsd:string | null | null | null | null | null | null | null | null | null | é.esg.governança.transparência | BIM | Conceito or Projeto | Propriedade destinada a objetivar: é.ods.17.08 | Dado para objetivar: ods.17.08 -- Formatado como (rdfs:Literal or xsd:string) | Declara que objetiva o ODS para Parcerias e Meios de Implementação. - 17.8 Operar plenamente o mecanismo de tecnologia para países pobres. | Declara que su objetivo es el ODS para las Alianzas y los Medios de Implementación. - 17.8 Operar plenamente la instalación tecnológica para países pobres. | Declare that it aims at the SDG for Partnerships and Means of Implementation. - 17.8 Fully operate the technology facility for poor countries. | d.objetivar.274 | Ação de objetivar | null | null | null | null | null | null | null | null | null | null | null | null | null | null
2875 | BIMProp | p.objetivar | é.ods.17.09 | BIMData | d.objetivar | ods.17.09 | rdfs:Literal or xsd:string | null | null | null | null | null | null | null | null | null | é.esg.governança.transparência | BIM | Conceito or Projeto | Propriedade destinada a objetivar: é.ods.17.09 | Dado para objetivar: ods.17.09 -- Formatado como (rdfs:Literal or xsd:string) | Declara que objetiva o ODS para Parcerias e Meios de Implementação. - 17.9 Aumentar apoio à capacitação em países em desenvolvimento. | Declara que su objetivo es el ODS para las Alianzas y los Medios de Implementación. - 17.9 Aumentar el apoyo al fortalecimiento de capacidades en los países en desarrollo. | Declare that it aims at the SDG for Partnerships and Means of Implementation. - 17.9 Increase capacity building support in developing countries. | d.objetivar.275 | Ação de objetivar | null | null | null | null | null | null | null | null | null | null | null | null | null | null
2876 | BIMProp | p.objetivar | é.ods.17.10 | BIMData | d.objetivar | ods.17.10 | rdfs:Literal or xsd:string | null | null | null | null | null | null | null | null | null | é.esg.governança.transparência | BIM | Conceito or Projeto | Propriedade destinada a objetivar: é.ods.17.10 | Dado para objetivar: ods.17.10 -- Formatado como (rdfs:Literal or xsd:string) | Declara que objetiva o ODS para Parcerias e Meios de Implementação. - 17.10 Promover sistema de comércio multilateral universal. | Declara que su objetivo es el ODS para las Alianzas y los Medios de Implementación. - 17.10 Promover un sistema multilateral universal de comercio. | Declare that it aims at the SDG for Partnerships and Means of Implementation. - 17.10 Promote a universal multilateral trading system. | d.objetivar.276 | Ação de objetivar | null | null | null | null | null | null | null | null | null | null | null | null | null | null
2877 | BIMProp | p.objetivar | é.ods.17.11 | BIMData | d.objetivar | ods.17.11 | rdfs:Literal or xsd:string | null | null | null | null | null | null | null | null | null | é.esg.governança.transparência | BIM | Conceito or Projeto | Propriedade destinada a objetivar: é.ods.17.11 | Dado para objetivar: ods.17.11 -- Formatado como (rdfs:Literal or xsd:string) | Declara que objetiva o ODS para Parcerias e Meios de Implementação. - 17.11 Aumentar exportações de países em desenvolvimento. | Declara que su objetivo es el ODS para las Alianzas y los Medios de Implementación. - 17.11 Aumentar las exportaciones de países en desarrollo. | Declare that it aims at the SDG for Partnerships and Means of Implementation. - 17.11 Increase exports from developing countries. | d.objetivar.277 | Ação de objetivar | null | null | null | null | null | null | null | null | null | null | null | null | null | null
2878 | BIMProp | p.objetivar | é.ods.17.12 | BIMData | d.objetivar | ods.17.12 | rdfs:Literal or xsd:string | null | null | null | null | null | null | null | null | null | é.esg.governança.transparência | BIM | Conceito or Projeto | Propriedade destinada a objetivar: é.ods.17.12 | Dado para objetivar: ods.17.12 -- Formatado como (rdfs:Literal or xsd:string) | Declara que objetiva o ODS para Parcerias e Meios de Implementação. - 17.12 Implementar acesso sem tarifas para países pobres. | Declara que su objetivo es el ODS para las Alianzas y los Medios de Implementación. - 17.12 Implementar acceso libre de aranceles para los países pobres. | Declare that it aims at the SDG for Partnerships and Means of Implementation. - 17.12 Implement tariff-free access for poor countries. | d.objetivar.278 | Ação de objetivar | null | null | null | null | null | null | null | null | null | null | null | null | null | null
2879 | BIMProp | p.objetivar | é.ods.17.13 | BIMData | d.objetivar | ods.17.13 | rdfs:Literal or xsd:string | null | null | null | null | null | null | null | null | null | é.esg.governança.transparência | BIM | Conceito or Projeto | Propriedade destinada a objetivar: é.ods.17.13 | Dado para objetivar: ods.17.13 -- Formatado como (rdfs:Literal or xsd:string) | Declara que objetiva o ODS para Parcerias e Meios de Implementação. - 17.13 Melhorar estabilidade macroeconômica global. | Declara que su objetivo es el ODS para las Alianzas y los Medios de Implementación. - 17.13 Mejorar la estabilidad macroeconómica global. | Declare that it aims at the SDG for Partnerships and Means of Implementation. - 17.13 Improve global macroeconomic stability. | d.objetivar.279 | Ação de objetivar | null | null | null | null | null | null | null | null | null | null | null | null | null | null
2880 | BIMProp | p.objetivar | é.ods.17.14 | BIMData | d.objetivar | ods.17.14 | rdfs:Literal or xsd:string | null | null | null | null | null | null | null | null | null | é.esg.governança.transparência | BIM | Conceito or Projeto | Propriedade destinada a objetivar: é.ods.17.14 | Dado para objetivar: ods.17.14 -- Formatado como (rdfs:Literal or xsd:string) | Declara que objetiva o ODS para Parcerias e Meios de Implementação. - 17.14 Aumentar coerência de políticas para desenvolvimento sustentável. | Declara que su objetivo es el ODS para las Alianzas y los Medios de Implementación. - 17.14 Aumentar la coherencia de las políticas para el desarrollo sostenible. | Declare that it aims at the SDG for Partnerships and Means of Implementation. - 17.14 Increase policy coherence for sustainable development. | d.objetivar.280 | Ação de objetivar | null | null | null | null | null | null | null | null | null | null | null | null | null | null
2881 | BIMProp | p.objetivar | é.ods.17.15 | BIMData | d.objetivar | ods.17.15 | rdfs:Literal or xsd:string | null | null | null | null | null | null | null | null | null | é.esg.governança.transparência | BIM | Conceito or Projeto | Propriedade destinada a objetivar: é.ods.17.15 | Dado para objetivar: ods.17.15 -- Formatado como (rdfs:Literal or xsd:string) | Declara que objetiva o ODS para Parcerias e Meios de Implementação. - 17.15 Respeitar políticas nacionais de países em desenvolvimento. | Declara que su objetivo es el ODS para las Alianzas y los Medios de Implementación. - 17.15 Respetar las políticas nacionales de los países en desarrollo. | Declare that it aims at the SDG for Partnerships and Means of Implementation. - 17.15 Respect national policies of developing countries. | d.objetivar.281 | Ação de objetivar | null | null | null | null | null | null | null | null | null | null | null | null | null | null
2882 | BIMProp | p.objetivar | é.ods.17.16 | BIMData | d.objetivar | ods.17.16 | rdfs:Literal or xsd:string | null | null | null | null | null | null | null | null | null | é.esg.governança.transparência | BIM | Conceito or Projeto | Propriedade destinada a objetivar: é.ods.17.16 | Dado para objetivar: ods.17.16 -- Formatado como (rdfs:Literal or xsd:string) | Declara que objetiva o ODS para Parcerias e Meios de Implementação. - 17.16 Melhorar parcerias globais. | Declara que su objetivo es el ODS para las Alianzas y los Medios de Implementación. - 17.16 Mejorar las asociaciones globales. | Declare that it aims at the SDG for Partnerships and Means of Implementation. - 17.16 Improving global partnerships. | d.objetivar.282 | Ação de objetivar | null | null | null | null | null | null | null | null | null | null | null | null | null | null
2883 | BIMProp | p.objetivar | é.ods.17.17 | BIMData | d.objetivar | ods.17.17 | rdfs:Literal or xsd:string | null | null | null | null | null | null | null | null | null | é.esg.governança.transparência | BIM | Conceito or Projeto | Propriedade destinada a objetivar: é.ods.17.17 | Dado para objetivar: ods.17.17 -- Formatado como (rdfs:Literal or xsd:string) | Declara que objetiva o ODS para Parcerias e Meios de Implementação. - 17.17 Incentivar parcerias público-privadas. | Declara que su objetivo es el ODS para las Alianzas y los Medios de Implementación. - 17.17 Fomentar las asociaciones público-privadas. | Declare that it aims at the SDG for Partnerships and Means of Implementation. - 17.17 Encourage public-private partnerships. | d.objetivar.283 | Ação de objetivar | null | null | null | null | null | null | null | null | null | null | null | null | null | null
2884 | BIMProp | p.objetivar | é.ods.17.18 | BIMData | d.objetivar | ods.17.18 | rdfs:Literal or xsd:string | null | null | null | null | null | null | null | null | null | é.esg.governança.transparência | BIM | Conceito or Projeto | Propriedade destinada a objetivar: é.ods.17.18 | Dado para objetivar: ods.17.18 -- Formatado como (rdfs:Literal or xsd:string) | Declara que objetiva o ODS para Parcerias e Meios de Implementação. - 17.18 Melhorar dados estatísticos em países pobres. | Declara que su objetivo es el ODS para las Alianzas y los Medios de Implementación. - 17.18 Mejora de los datos estadísticos en países pobres. | Declare that it aims at the SDG for Partnerships and Means of Implementation. - 17.18 Improving statistical data in poor countries. | d.objetivar.284 | Ação de objetivar | null | null | null | null | null | null | null | null | null | null | null | null | null | null
2885 | BIMProp | p.objetivar | é.ods.17.19 | BIMData | d.objetivar | ods.17.19 | rdfs:Literal or xsd:string | null | null | null | null | null | null | null | null | null | é.esg.governança.transparência | BIM | Conceito or Projeto | Propriedade destinada a objetivar: é.ods.17.19 | Dado para objetivar: ods.17.19 -- Formatado como (rdfs:Literal or xsd:string) | Declara que objetiva o ODS para Parcerias e Meios de Implementação. - 17.19 Apoiar desenvolvimento de indicadores de progresso. | Declara que su objetivo es el ODS para las Alianzas y los Medios de Implementación. - 17.19 Apoyar el desarrollo de indicadores de progreso. | Declare that it aims at the SDG for Partnerships and Means of Implementation. - 17.19 Support development of progress indicators. | d.objetivar.285 | Ação de objetivar | null | null | null | null | null | null | null | null | null | null | null | null | null | null
2886 | BIMProp | p.orçamentar | é.aquisição | BIMData | d.orçamentar | aquisição | rdfs:Literal or xsd:string | null | null | null | null | null | null | null | null | null | null | BIM | Conceito or Projeto | Propriedade destinada a orçamentar: é.aquisição | Dado para orçamentar: aquisição -- Formatado como (rdfs:Literal or xsd:string) | Declara um equipamento ou objeto físico ou virtual necessário que deverá ser aquirido. | Declara un equipo u objeto físico o virtual necesário que deverá ser adquirido. | Declare a necessary physical or virtual equipment or object that must be purchased. | d.orçamentar.100 | Ação de orçamentar | null | null | null | null | null | null | null | null | null | null | null | null | null | null
2887 | BIMProp | p.orçamentar | é.auxílio.doença | BIMData | d.orçamentar | auxílio.doença | xsd:double | null | null | null | null | null | null | null | null | null | null | BIM | Conceito or Projeto | Propriedade destinada a orçamentar: é.auxílio.doença | Dado para orçamentar: auxílio.doença -- Formatado como (xsd:double) | Declara o valor do auxílio doença. | Declara el importe de la prestación por enfermedad. | Declare the amount of the sickness benefit. | d.orçamentar.101 | Ação de orçamentar | null | null | null | null | null | null | null | null | null | null | null | null | null | null
2888 | BIMProp | p.orçamentar | é.coeficiente | BIMData | d.orçamentar | coeficiente | xsd:double | null | null | null | null | null | null | null | null | null | null | BIM | Conceito or Projeto | Propriedade destinada a orçamentar: é.coeficiente | Dado para orçamentar: coeficiente -- Formatado como (xsd:double) | Declara coeficiente aplicado para cálculo orçamentário. | Declara el coeficiente aplicado para el cálculo del presupuesto. | Declare coefficient applied for budget calculation. | d.orçamentar.102 | Ação de orçamentar | null | null | null | null | null | null | null | null | null | null | null | null | null | null
2889 | BIMProp | p.orçamentar | é.contribuição.previdenciária | BIMData | d.orçamentar | contribuição.previdenciária | xsd:double | null | null | null | null | null | null | null | null | null | é.encargo.social | BIM | Conceito or Projeto | Propriedade destinada a orçamentar: é.contribuição.previdenciária | Dado para orçamentar: contribuição.previdenciária -- Formatado como (xsd:double) | Declara a contribuição previdenciária. | Declara la cotización a la seguridad social. | Declare the social security contribution. | d.orçamentar.103 | Ação de orçamentar | null | null | null | null | null | null | null | null | null | null | null | null | null | null
2890 | BIMProp | p.orçamentar | é.custo.de.equipamento | BIMData | d.orçamentar | custo.de.equipamento | xsd:double | null | null | null | null | null | null | null | null | null | null | BIM | Conceito or Projeto | Propriedade destinada a orçamentar: é.custo.de.equipamento | Dado para orçamentar: custo.de.equipamento -- Formatado como (xsd:double) | Declara custo de equipamento. | Declara el costo del equipo. | Declare equipment cost. | d.orçamentar.104 | Ação de orçamentar | null | null | null | null | null | null | null | null | null | null | null | null | null | null
2891 | BIMProp | p.orçamentar | é.custo.de.mão.de.obra | BIMData | d.orçamentar | custo.de.mão.de.obra | xsd:double | null | null | null | null | null | null | null | null | null | null | BIM | Conceito or Projeto | Propriedade destinada a orçamentar: é.custo.de.mão.de.obra | Dado para orçamentar: custo.de.mão.de.obra -- Formatado como (xsd:double) | Declara custo de mão de obra. | Declara el costo de mano de obra. | Declare labor cost. | d.orçamentar.105 | Ação de orçamentar | null | null | null | null | null | null | null | null | null | null | null | null | null | null
2892 | BIMProp | p.orçamentar | é.custo.de.material | BIMData | d.orçamentar | custo.de.material | xsd:double | null | null | null | null | null | null | null | null | null | null | BIM | Conceito or Projeto | Propriedade destinada a orçamentar: é.custo.de.material | Dado para orçamentar: custo.de.material -- Formatado como (xsd:double) | Declara custo de material. | Declara el costo del material. | Declare material cost. | d.orçamentar.106 | Ação de orçamentar | null | null | null | null | null | null | null | null | null | null | null | null | null | null
2893 | BIMProp | p.orçamentar | é.custo.de.serviço.terceirizado | BIMData | d.orçamentar | custo.de.serviço.terceirizado | xsd:double | null | null | null | null | null | null | null | null | null | null | BIM | Conceito or Projeto | Propriedade destinada a orçamentar: é.custo.de.serviço.terceirizado | Dado para orçamentar: custo.de.serviço.terceirizado -- Formatado como (xsd:double) | Declara custo de serviço terceirizado. | Declara el costo del servicio subcontratado. | Declare cost of outsourced service. | d.orçamentar.107 | Ação de orçamentar | null | null | null | null | null | null | null | null | null | null | null | null | null | null
2894 | BIMProp | p.orçamentar | é.custo.total | BIMData | d.orçamentar | custo.total | xsd:double | null | null | null | null | null | null | null | null | null | null | BIM | Conceito or Projeto | Propriedade destinada a orçamentar: é.custo.total | Dado para orçamentar: custo.total -- Formatado como (xsd:double) | Declara custo total. | Declara el costo total. | Declare total cost. | d.orçamentar.108 | Ação de orçamentar | null | null | null | null | null | null | null | null | null | null | null | null | null | null
2895 | BIMProp | p.orçamentar | é.despesa.obrigatória | BIMData | d.orçamentar | despesa.obrigatória | xsd:double | null | null | null | null | null | null | null | null | null | é.empenho | BIM | Conceito or Projeto | Propriedade destinada a orçamentar: é.despesa.obrigatória | Dado para orçamentar: despesa.obrigatória -- Formatado como (xsd:double) | Declara que a despesa é obrigatória. | Declara que el gasto es obligatorio. | Declare that the expenditure is mandatory. | d.orçamentar.109 | Ação de orçamentar | null | null | null | null | null | null | null | null | null | null | null | null | null | null
2896 | BIMProp | p.orçamentar | é.empenho | BIMData | d.orçamentar | empenho | xsd:double | null | null | null | null | null | null | null | null | null | é.despesa.obrigatória | BIM | Conceito or Projeto | Propriedade destinada a orçamentar: é.empenho | Dado para orçamentar: empenho -- Formatado como (xsd:double) | Declara o ato de reservar verbas para uma despesa específica. No serviço público brasileiro o recurso empenhado garante que será destinado ao pagamento de um contrato, serviço ou compra. | Declara el acto de reservar fondos para un gasto específico. En el servicio público brasileño, el recurso comprometido garantiza que se utilizará para pagar un contrato, servicio o compra. | Declare the act of setting aside funds for a specific expense. In the Brazilian public service, the committed resource guarantees that it will be used to pay for a contract, service or purchase. | d.orçamentar.110 | Ação de orçamentar | null | null | null | null | null | null | null | null | null | null | null | null | null | null
2897 | BIMProp | p.orçamentar | é.encargo.social | BIMData | d.orçamentar | encargo.social | xsd:double | null | null | null | null | null | null | null | null | null | é.contribuição.previdenciária | BIM | Conceito or Projeto | Propriedade destinada a orçamentar: é.encargo.social | Dado para orçamentar: encargo.social -- Formatado como (xsd:double) | Declara encargo social. | Declara una carga social. | Declare a social charge. | d.orçamentar.111 | Ação de orçamentar | null | null | null | null | null | null | null | null | null | null | null | null | null | null
2898 | BIMProp | p.orçamentar | é.imposto.de.valor.agregado | BIMData | d.orçamentar | imposto.de.valor.agregado | xsd:double | null | null | null | null | null | null | null | null | null | null | BIM | Conceito or Projeto | Propriedade destinada a orçamentar: é.imposto.de.valor.agregado | Dado para orçamentar: imposto.de.valor.agregado -- Formatado como (xsd:double) | Declara o IVA. Imposto de valor Agregado. | Declarar el IVA. Impuesto al valor Agregado. | Declare a VAT (Value Added Tax). | d.orçamentar.112 | Ação de orçamentar | null | null | null | null | null | null | null | null | null | null | null | null | null | null
2899 | BIMProp | p.orçamentar | é.imposto.estadual | BIMData | d.orçamentar | imposto.estadual | xsd:double | null | null | null | null | null | null | null | null | null | null | BIM | Conceito or Projeto | Propriedade destinada a orçamentar: é.imposto.estadual | Dado para orçamentar: imposto.estadual -- Formatado como (xsd:double) | Declara imposto estadual. | Declara impuestos estatales. | Declare state tax. | d.orçamentar.113 | Ação de orçamentar | null | null | null | null | null | null | null | null | null | null | null | null | null | null
2900 | BIMProp | p.orçamentar | é.imposto.federal | BIMData | d.orçamentar | imposto.federal | xsd:double | null | null | null | null | null | null | null | null | null | null | BIM | Conceito or Projeto | Propriedade destinada a orçamentar: é.imposto.federal | Dado para orçamentar: imposto.federal -- Formatado como (xsd:double) | Declara imposto federal. | Declara impuestos federales. | Declare federal tax. | d.orçamentar.114 | Ação de orçamentar | null | null | null | null | null | null | null | null | null | null | null | null | null | null
2901 | BIMProp | p.orçamentar | é.imposto.municipal | BIMData | d.orçamentar | imposto.municipal | xsd:double | null | null | null | null | null | null | null | null | null | null | BIM | Conceito or Projeto | Propriedade destinada a orçamentar: é.imposto.municipal | Dado para orçamentar: imposto.municipal -- Formatado como (xsd:double) | Declara imposto municipal. | Declara impuesto municipal. | Declare municipal tax. | d.orçamentar.115 | Ação de orçamentar | null | null | null | null | null | null | null | null | null | null | null | null | null | null
2902 | BIMProp | p.orçamentar | é.item.codificado | BIMData | d.orçamentar | item.codificado | rdfs:Literal or xsd:string | null | null | null | null | null | null | null | null | null | null | BIM | Conceito or Projeto | Propriedade destinada a orçamentar: é.item.codificado | Dado para orçamentar: item.codificado -- Formatado como (rdfs:Literal or xsd:string) | Declara item codificado. | Declara el elemento codificado. | Declare encoded item. | d.orçamentar.116 | Ação de orçamentar | null | null | null | null | null | null | null | null | null | null | null | null | null | null
2903 | BIMProp | p.orçamentar | é.item.de.classe | BIMData | d.orçamentar | item.de.classe | rdfs:Literal or xsd:string | null | null | null | null | null | null | null | null | null | null | BIM | Conceito or Projeto | Propriedade destinada a orçamentar: é.item.de.classe | Dado para orçamentar: item.de.classe -- Formatado como (rdfs:Literal or xsd:string) | Declara item de classe. | Declara el elemento de clase. | Declare class item. | d.orçamentar.117 | Ação de orçamentar | null | null | null | null | null | null | null | null | null | null | null | null | null | null
2904 | BIMProp | p.orçamentar | é.item.de.composição | BIMData | d.orçamentar | item.de.composição | rdfs:Literal or xsd:string | null | null | null | null | null | null | null | null | null | null | BIM | Conceito or Projeto | Propriedade destinada a orçamentar: é.item.de.composição | Dado para orçamentar: item.de.composição -- Formatado como (rdfs:Literal or xsd:string) | Declara item de composição. | Declara el elemento de composición. | Declare composition item. | d.orçamentar.118 | Ação de orçamentar | null | null | null | null | null | null | null | null | null | null | null | null | null | null
2905 | BIMProp | p.orçamentar | é.item.de.serviço | BIMData | d.orçamentar | item.de.serviço | rdfs:Literal or xsd:string | null | null | null | null | null | null | null | null | null | null | BIM | Conceito or Projeto | Propriedade destinada a orçamentar: é.item.de.serviço | Dado para orçamentar: item.de.serviço -- Formatado como (rdfs:Literal or xsd:string) | Declara item de serviço de acordo ao Catálogo SCO-RIO. | Declara el iten de servicio de acuerdo al Catálogo SCO-RIO. | Declare service item acording to a Catálogo SCO-RIO. | d.orçamentar.119 | Ação de orçamentar | null | null | null | null | null | null | null | null | null | null | null | null | null | null
2906 | BIMProp | p.orçamentar | é.item.antigo | BIMData | d.orçamentar | item.antigo | rdfs:Literal or xsd:string | null | null | null | null | null | null | null | null | null | null | BIM | Conceito or Projeto | Propriedade destinada a orçamentar: é.item.antigo | Dado para orçamentar: item.antigo -- Formatado como (rdfs:Literal or xsd:string) | Declara o código antigo de um item de acordo ao Catálogo SCO-RIO. | Declara el código antiguo de un artículo según el Catálogo SCO-RIO. | Declare the old code of an item according to the SCO-RIO Catalog. | d.orçamentar.120 | Ação de orçamentar | null | null | null | null | null | null | null | null | null | null | null | null | null | null
2907 | BIMProp | p.orçamentar | é.item.reutilizado | BIMData | d.orçamentar | item.reutilizado | rdfs:Literal or xsd:string | null | null | null | null | null | null | null | null | null | null | BIM | Conceito or Projeto | Propriedade destinada a orçamentar: é.item.reutilizado | Dado para orçamentar: item.reutilizado -- Formatado como (rdfs:Literal or xsd:string) | Declara que é um item reutilizado de acordo à metodologia do Catálogo SCO-RIO. | Declara que es un artículo reutilizado según la metodología del Catálogo SCO-RIO. | Declare that it is a reused item according to the SCO-RIO Catalog methodology. | d.orçamentar.121 | Ação de orçamentar | null | null | null | null | null | null | null | null | null | null | null | null | null | null
2908 | BIMProp | p.orçamentar | é.item.unidade | BIMData | d.orçamentar | item.unidade | rdfs:Literal or xsd:string | null | null | null | null | null | null | null | null | null | null | BIM | Conceito or Projeto | Propriedade destinada a orçamentar: é.item.unidade | Dado para orçamentar: item.unidade -- Formatado como (rdfs:Literal or xsd:string) | Declara item unidade. | Declara el artículo unitario. | Declare unit item. | d.orçamentar.122 | Ação de orçamentar | null | null | null | null | null | null | null | null | null | null | null | null | null | null
2909 | BIMProp | p.orçamentar | é.local.de.uso | BIMData | d.orçamentar | local.de.uso | rdfs:Literal or xsd:string | null | null | null | null | null | null | null | null | null | null | BIM | Conceito or Projeto | Propriedade destinada a orçamentar: é.local.de.uso | Dado para orçamentar: local.de.uso -- Formatado como (rdfs:Literal or xsd:string) | Declara local de utilização do bem para fins patrimoniais. | Declara el lugar de uso del bien con fines patrimoniales. | Declare the place of use of the asset for patrimonial purposes. | d.orçamentar.123 | Ação de orçamentar | null | null | null | null | null | null | null | null | null | null | null | null | null | null
2910 | BIMProp | p.orçamentar | é.origem.do.preço | BIMData | d.orçamentar | origem.do.preço | rdfs:Literal or xsd:string | null | null | null | null | null | null | null | null | null | null | BIM | Conceito or Projeto | Propriedade destinada a orçamentar: é.origem.do.preço | Dado para orçamentar: origem.do.preço -- Formatado como (rdfs:Literal or xsd:string) | Declara origem do preço de acordo a metodologia SINAPI Pode ser C coletado pelo IBGE ou CAIXA, CR valor referencial ou atribuído a São Paulo (AS) . | Declara el origen del precio según la metodología SINAPI Puede ser C recogido por IBGE o CAIXA, valor de referencia CR o atribuido a São Paulo (AS). | Declare the origin of the price according to the SINAPI methodology It can be C collected by IBGE or CAIXA, CR reference value or attributed to São Paulo (AS). | d.orçamentar.124 | Ação de orçamentar | null | null | null | null | null | null | null | null | null | null | null | null | null | null
2911 | BIMProp | p.orçamentar | é.percentual.de.equipamento | BIMData | d.orçamentar | percentual.de.equipamento | xsd:double | null | null | null | null | null | null | null | null | null | null | BIM | Conceito or Projeto | Propriedade destinada a orçamentar: é.percentual.de.equipamento | Dado para orçamentar: percentual.de.equipamento -- Formatado como (xsd:double) | Declara percentual de equipamento. | Declara porcentaje de equipo. | Declare percentage of equipment. | d.orçamentar.125 | Ação de orçamentar | null | null | null | null | null | null | null | null | null | null | null | null | null | null
2912 | BIMProp | p.orçamentar | é.percentual.de.mão.de.obra | BIMData | d.orçamentar | percentual.de.mão.de.obra | xsd:double | null | null | null | null | null | null | null | null | null | null | BIM | Conceito or Projeto | Propriedade destinada a orçamentar: é.percentual.de.mão.de.obra | Dado para orçamentar: percentual.de.mão.de.obra -- Formatado como (xsd:double) | Declara percentual de mão de obra. | Declara el porcentaje de trabajo. | Declare percentage of labor. | d.orçamentar.126 | Ação de orçamentar | null | null | null | null | null | null | null | null | null | null | null | null | null | null
2913 | BIMProp | p.orçamentar | é.percentual.de.material | BIMData | d.orçamentar | percentual.de.material | xsd:double | null | null | null | null | null | null | null | null | null | null | BIM | Conceito or Projeto | Propriedade destinada a orçamentar: é.percentual.de.material | Dado para orçamentar: percentual.de.material -- Formatado como (xsd:double) | Declara percentual de material. | Declara el porcentaje de material. | Declare percentage of material. | d.orçamentar.127 | Ação de orçamentar | null | null | null | null | null | null | null | null | null | null | null | null | null | null
2914 | BIMProp | p.orçamentar | é.percentual.de.serviço.terceirizado | BIMData | d.orçamentar | percentual.de.serviço.terceirizado | xsd:double | null | null | null | null | null | null | null | null | null | null | BIM | Conceito or Projeto | Propriedade destinada a orçamentar: é.percentual.de.serviço.terceirizado | Dado para orçamentar: percentual.de.serviço.terceirizado -- Formatado como (xsd:double) | Declara percentual de serviço terceirizado. | Declara porcentaje de servicio subcontratado. | Declare percentage of outsourced service. | d.orçamentar.128 | Ação de orçamentar | null | null | null | null | null | null | null | null | null | null | null | null | null | null
2915 | BIMProp | p.orçamentar | é.preço | BIMData | d.orçamentar | preço | xsd:double | null | null | null | null | null | null | null | null | null | null | BIM | Conceito or Projeto | Propriedade destinada a orçamentar: é.preço | Dado para orçamentar: preço -- Formatado como (xsd:double) | Declara preço. | Declara el precio. | Declare price. | d.orçamentar.129 | Ação de orçamentar | null | null | null | null | null | null | null | null | null | null | null | null | null | null
2916 | BIMProp | p.orçamentar | é.preço.ofertado | BIMData | d.orçamentar | preço.ofertado | xsd:double | null | null | null | null | null | null | null | null | null | null | BIM | Conceito or Projeto | Propriedade destinada a orçamentar: é.preço.ofertado | Dado para orçamentar: preço.ofertado -- Formatado como (xsd:double) | Declara preço ofertado. | Declara el precio ofrecido. | Declare the price offered. | d.orçamentar.130 | Ação de orçamentar | null | null | null | null | null | null | null | null | null | null | null | null | null | null
2917 | BIMProp | p.orçamentar | é.preço.unitário | BIMData | d.orçamentar | preço.unitário | xsd:double | null | null | null | null | null | null | null | null | null | null | BIM | Conceito or Projeto | Propriedade destinada a orçamentar: é.preço.unitário | Dado para orçamentar: preço.unitário -- Formatado como (xsd:double) | Declara preço unitário. | Declara el precio unitario. | Declare unit price. | d.orçamentar.131 | Ação de orçamentar | null | null | null | null | null | null | null | null | null | null | null | null | null | null
2918 | BIMProp | p.orçamentar | é.quem.orça | BIMData | d.orçamentar | quem.orça | rdfs:Literal or xsd:string | null | null | null | null | null | null | null | null | null | null | BIM | Conceito or Projeto | Propriedade destinada a orçamentar: é.quem.orça | Dado para orçamentar: quem.orça -- Formatado como (rdfs:Literal or xsd:string) | Declara o nome do responsável pela elaboração do orçamento do projeto. | Declara el nombre de la persona responsable por hacer el presupuesto del proyecto. | Declare the name of the person responsible for preparing the project budget. | d.orçamentar.132 | Ação de orçamentar | null | null | null | null | null | null | classe.ifc | [ IfcPerson.Identification ] | null | null | código.abnt | [ 1D ] | null | null
2919 | BIMProp | p.orçamentar | é.quem.orçou | BIMData | d.orçamentar | quem.orçou | rdfs:Literal or xsd:string | null | null | null | null | null | null | null | null | null | null | BIM | Conceito or Projeto | Propriedade destinada a orçamentar: é.quem.orçou | Dado para orçamentar: quem.orçou -- Formatado como (rdfs:Literal or xsd:string) | Declara o nome da pessoa que elaborou o orçamento do projeto. | Declara el nombre de la persona que elaboró el presupuesto del proyecto. | Declare the name of the person who prepared the project budget. | d.orçamentar.133 | Ação de orçamentar | null | null | null | null | null | null | classe.ifc | [ IfcPerson.Identification ] | null | null | código.abnt | [ 1D ] | null | null
2920 | BIMProp | p.orçamentar | é.sinapi.agrupador | BIMData | d.orçamentar | sinapi.agrupador | xsd:double | null | null | null | null | null | null | null | null | null | null | BIM | Conceito or Projeto | Propriedade destinada a orçamentar: é.sinapi.agrupador | Dado para orçamentar: sinapi.agrupador -- Formatado como (xsd:double) | Declara sinapi agrupador. | Declara um agrupador SINAPI. | Declare Sinapi Grouper. | d.orçamentar.134 | Ação de orçamentar | null | null | null | null | null | null | null | null | null | null | null | null | null | null
2921 | BIMProp | p.orçamentar | é.sinapi.analítico | BIMData | d.orçamentar | sinapi.analítico | rdfs:Literal or xsd:string | null | null | null | null | null | null | null | null | null | null | BIM | Conceito or Projeto | Propriedade destinada a orçamentar: é.sinapi.analítico | Dado para orçamentar: sinapi.analítico -- Formatado como (rdfs:Literal or xsd:string) | Declara sinapi analítico. | Declara el SINAPI analítico. | Declare analytical sinapi. | d.orçamentar.135 | Ação de orçamentar | null | null | null | null | null | null | null | null | null | null | null | null | null | null
2922 | BIMProp | p.orçamentar | é.sinapi.categoria | BIMData | d.orçamentar | sinapi.categoria | rdfs:Literal or xsd:string | null | null | null | null | null | null | null | null | null | null | BIM | Conceito or Projeto | Propriedade destinada a orçamentar: é.sinapi.categoria | Dado para orçamentar: sinapi.categoria -- Formatado como (rdfs:Literal or xsd:string) | Declara a categoria SINAPI (Representado ou Representativo). | Declara la categoría SINAPI (Representado o Representativo). | Declare the SINAPI category (Represented or Representative). | d.orçamentar.136 | Ação de orçamentar | null | null | null | null | null | null | null | null | null | null | null | null | null | null
2923 | BIMProp | p.orçamentar | é.sinapi.código | BIMData | d.orçamentar | sinapi.código | rdfs:Literal or xsd:string | null | null | null | null | null | null | null | null | null | null | BIM | Conceito or Projeto | Propriedade destinada a orçamentar: é.sinapi.código | Dado para orçamentar: sinapi.código -- Formatado como (rdfs:Literal or xsd:string) | Declara um código SINAPI. | Declara un código SINAPI. | Declare a SINAPI code. | d.orçamentar.137 | Ação de orçamentar | null | null | null | null | null | null | null | null | null | null | null | null | null | null
2924 | BIMProp | p.orçamentar | é.sinapi.código.de.composição | BIMData | d.orçamentar | sinapi.código.de.composição | rdfs:Literal or xsd:string | null | null | null | null | null | null | null | null | null | null | BIM | Conceito or Projeto | Propriedade destinada a orçamentar: é.sinapi.código.de.composição | Dado para orçamentar: sinapi.código.de.composição -- Formatado como (rdfs:Literal or xsd:string) | Declara um código de Composição SINAPI. | Declara un código de Composición SINAPI. | Declare a SINAPI composition code. | d.orçamentar.138 | Ação de orçamentar | null | null | null | null | null | null | null | null | null | null | null | null | null | null
2925 | BIMProp | p.orçamentar | é.sinapi.código.de.família | BIMData | d.orçamentar | sinapi.código.de.família | rdfs:Literal or xsd:string | null | null | null | null | null | null | null | null | null | null | BIM | Conceito or Projeto | Propriedade destinada a orçamentar: é.sinapi.código.de.família | Dado para orçamentar: sinapi.código.de.família -- Formatado como (rdfs:Literal or xsd:string) | Declara um código da Macroclasse SINAPI. | Declara un código de Macroclase SINAPI. | Declare a SINAPI Family code. | d.orçamentar.139 | Ação de orçamentar | null | null | null | null | null | null | null | null | null | null | null | null | null | null
2926 | BIMProp | p.orçamentar | é.sinapi.código.de.grupo | BIMData | d.orçamentar | sinapi.código.de.grupo | rdfs:Literal or xsd:string | null | null | null | null | null | null | null | null | null | null | BIM | Conceito or Projeto | Propriedade destinada a orçamentar: é.sinapi.código.de.grupo | Dado para orçamentar: sinapi.código.de.grupo -- Formatado como (rdfs:Literal or xsd:string) | Declara um código de Grupo SINAPI. | Declara un código de Grupo SINAPI. | Declare the code of a SINAPI Group. | d.orçamentar.140 | Ação de orçamentar | null | null | null | null | null | null | null | null | null | null | null | null | null | null
2927 | BIMProp | p.orçamentar | é.sinapi.código.de.insumo | BIMData | d.orçamentar | sinapi.código.de.insumo | rdfs:Literal or xsd:string | null | null | null | null | null | null | null | null | null | null | BIM | Conceito or Projeto | Propriedade destinada a orçamentar: é.sinapi.código.de.insumo | Dado para orçamentar: sinapi.código.de.insumo -- Formatado como (rdfs:Literal or xsd:string) | Declara um código de Insumo SINAPI. | Declara un código de Insumo SINAPI. | Declare the code of a SINAPI Input. | d.orçamentar.141 | Ação de orçamentar | null | null | null | null | null | null | null | null | null | null | null | null | null | null
2928 | BIMProp | p.orçamentar | é.sinapi.código.representativo | BIMData | d.orçamentar | sinapi.código.representativo | rdfs:Literal or xsd:string | null | null | null | null | null | null | null | null | null | null | BIM | Conceito or Projeto | Propriedade destinada a orçamentar: é.sinapi.código.representativo | Dado para orçamentar: sinapi.código.representativo -- Formatado como (rdfs:Literal or xsd:string) | Declara um código representativo SINAPI. | Declara un código representativo SINAPI. | Declare a SINAPI representative code. | d.orçamentar.142 | Ação de orçamentar | null | null | null | null | null | null | null | null | null | null | null | null | null | null
2929 | BIMProp | p.orçamentar | é.sinapi.data.de.emissão | BIMData | d.orçamentar | sinapi.data.de.emissão | xsd:dateTime | null | null | null | null | null | null | null | null | null | null | BIM | Conceito or Projeto | Propriedade destinada a orçamentar: é.sinapi.data.de.emissão | Dado para orçamentar: sinapi.data.de.emissão -- Formatado como (xsd:dateTime) | Declara a data da emissão SINAPI do dado usado. Em formato dd/mm/aaaa. | Declara la fecha de emisión de SINAPI de los datos utilizados. En formato dd/mm/yyyy. | Declare the date of SINAPI issuance of the data used. In dd/mm/yyyy format. | d.orçamentar.143 | Ação de orçamentar | null | null | null | null | null | null | null | null | null | null | null | null | null | null
2930 | BIMProp | p.orçamentar | é.sinapi.descrição.de.composição | BIMData | d.orçamentar | sinapi.descrição.de.composição | rdfs:Literal or xsd:string | null | null | null | null | null | null | null | null | null | null | BIM | Conceito or Projeto | Propriedade destinada a orçamentar: é.sinapi.descrição.de.composição | Dado para orçamentar: sinapi.descrição.de.composição -- Formatado como (rdfs:Literal or xsd:string) | Declara a descrição da Composição SINAPI. | Declara la descripción de la Composición SINAPI. | Declare the description of the SINAPI Composition. | d.orçamentar.144 | Ação de orçamentar | null | null | null | null | null | null | null | null | null | null | null | null | null | null
2931 | BIMProp | p.orçamentar | é.sinapi.descrição.de.grupo | BIMData | d.orçamentar | sinapi.descrição.de.grupo | rdfs:Literal or xsd:string | null | null | null | null | null | null | null | null | null | null | BIM | Conceito or Projeto | Propriedade destinada a orçamentar: é.sinapi.descrição.de.grupo | Dado para orçamentar: sinapi.descrição.de.grupo -- Formatado como (rdfs:Literal or xsd:string) | Declara a descrição do Grupo SINAPI. | Declara la descripción del Grupo SINAPI. | Declare the description of the SINAPI Group. | d.orçamentar.145 | Ação de orçamentar | null | null | null | null | null | null | null | null | null | null | null | null | null | null
2932 | BIMProp | p.orçamentar | é.sinapi.descrição.de.insumo | BIMData | d.orçamentar | sinapi.descrição.de.insumo | rdfs:Literal or xsd:string | null | null | null | null | null | null | null | null | null | null | BIM | Conceito or Projeto | Propriedade destinada a orçamentar: é.sinapi.descrição.de.insumo | Dado para orçamentar: sinapi.descrição.de.insumo -- Formatado como (rdfs:Literal or xsd:string) | Declara a descrição do Insumo SINAPI. | Declara la descripción de la entrada SINAPI. | Declare the description of the SINAPI Input. | d.orçamentar.146 | Ação de orçamentar | null | null | null | null | null | null | null | null | null | null | null | null | null | null
2933 | BIMProp | p.orçamentar | é.sinapi.incidência | BIMData | d.orçamentar | sinapi.incidência | rdfs:Literal or xsd:string | null | null | null | null | null | null | null | null | null | null | BIM | Conceito or Projeto | Propriedade destinada a orçamentar: é.sinapi.incidência | Dado para orçamentar: sinapi.incidência -- Formatado como (rdfs:Literal or xsd:string) | Declara o percentual de encargo social aplicado à mão de obra, por exemplo 20% para INSS. Esta propriedade substitui o antigo 'Percentual de Dispensados sem Justa Causa' (fonte: Caixa). | Declara el porcentaje de carga social aplicado al trabajo, por ejemplo, el 20% para el INSS. Esta propiedad sustituye al antiguo 'Porcentaje de desestimados sin causa justificada' (fuente: Caixa). | Declare the percentage of social charge applied to the work, for example, 20% for the INSS. This property replaces the former 'Percentage of dismissals without justified cause' (source: Caixa). | d.orçamentar.147 | Ação de orçamentar | null | null | null | null | null | null | null | null | null | null | null | null | null | null
2934 | BIMProp | p.orçamentar | é.sinapi.manutenção | BIMData | d.orçamentar | sinapi.manutenção | rdfs:Literal or xsd:string | null | null | null | null | null | null | null | null | null | null | BIM | Conceito or Projeto | Propriedade destinada a orçamentar: é.sinapi.manutenção | Dado para orçamentar: sinapi.manutenção -- Formatado como (rdfs:Literal or xsd:string) | Declara a natureza de manutenção SINAPI (ALTERAÇÃO DE DESCRIÇÃO - CRIAÇÃO DE INSUMO SEM PREÇO - ALTERAÇÃO DE ITENS/COEFICIENTES - INÍCIO DIVULGAÇÃO DA COMPOSIÇÃO - CRIAÇÃO DE COMPOSIÇÃO COM CUSTO - COMPOSIÇÃO SUSPENSA - DESATIVAÇÃO - ALTERAÇÃO DE FAMÍLIA/COEFICIENTE - INÍCIO DIVULGAÇÃO DE PREÇO - INÍCIO DIVULGAÇÃO DE CUSTO - CRIAÇÃO DE COMPOSIÇÃO SEM CUSTO - CRIAÇÃO DE INSUMO COM PREÇO - CRIAÇÃO DE COMPOSIÇÃO AUXILIAR - ALTERAÇÃO DE UNIDADE) | Declara la naturaleza del mantenimiento SINAPI (CAMBIO DE DESCRIPCIÓN - CREACIÓN DE INSUMO SIN PRECIO - CAMBIO DE ELEMENTOS/COEFICIENTES - INICIO DE LA DIVULGACIÓN DE LA COMPOSICIÓN - CREACIÓN DE LA COMPOSICIÓN CON COSTE - COMPOSICIÓN SUSPENDIDA - DESACTIVACIÓN - CAMBIO DE FAMILIA/COEFICIENTE - INICIO DE LA DIVULGACIÓN DEL PRECIO - COMIENZO DE LA DIVULGACIÓN DEL COSTE - CREACIÓN DE COMPOSICIÓN SIN COSTE - CREACIÓN DE INSUMO CON PRECIO - CREACIÓN DE COMPOSICIÓN AUXILIAR - CAMBIO DE UNIDAD). | Declare the nature of maintenance SINAPI (CHANGE OF DESCRIPTION - CREATION OF INPUT WITHOUT PRICE - CHANGE OF ITEMS/COEFFICIENTS - BEGINNING DISCLOSURE OF COMPOSITION - CREATION OF COMPOSITION WITH COST - SUSPENDED COMPOSITION - DEACTIVATION - CHANGE OF FAMILY/COEFFICIENT - BEGINNING DISCLOSURE OF PRICE - BEGINNING DISCLOSURE OF COST - CREATION OF COMPOSITION WITHOUT COST - CREATION OF INPUT WITH PRICE - CREATION OF AUXILIARY COMPOSITION - CHANGE OF UNIT) | d.orçamentar.148 | Ação de orçamentar | null | null | null | null | null | null | null | null | null | null | null | null | null | null
2935 | BIMProp | p.orçamentar | é.sinapi.mês.de.referência | BIMData | d.orçamentar | sinapi.mês.de.referência | xsd:dateTime | null | null | null | null | null | null | null | null | null | null | BIM | Conceito or Projeto | Propriedade destinada a orçamentar: é.sinapi.mês.de.referência | Dado para orçamentar: sinapi.mês.de.referência -- Formatado como (xsd:dateTime) | Declara o mês de referência SINAPI do dado usado. Em formato mm/aaaa. | Declara el mes de referencia SINAPI de los datos utilizados. En formato mm/yyyy. | Declare the SINAPI reference month of the data used. In mm/yyyy format. | d.orçamentar.149 | Ação de orçamentar | null | null | null | null | null | null | null | null | null | null | null | null | null | null
2936 | BIMProp | p.orçamentar | é.sinapi.origem.do.preço | BIMData | d.orçamentar | sinapi.origem.do.preço | rdfs:Literal or xsd:string | null | null | null | null | null | null | null | null | null | null | BIM | Conceito or Projeto | Propriedade destinada a orçamentar: é.sinapi.origem.do.preço | Dado para orçamentar: sinapi.origem.do.preço -- Formatado como (rdfs:Literal or xsd:string) | Declara a origem do preço do Sinapi (Coletado em campo ou Coeficiente Representativo) | Declara el origen del precio de Sinapi (recogido en el campo o Coeficiente Representativo). | Declare the origin of the Sinapi price (Collected in the field or Representative Coefficient) | d.orçamentar.150 | Ação de orçamentar | null | null | null | null | null | null | null | null | null | null | null | null | null | null
2937 | BIMProp | p.orçamentar | é.sinapi.situação | BIMData | d.orçamentar | sinapi.situação | rdfs:Literal or xsd:string | null | null | null | null | null | null | null | null | null | null | BIM | Conceito or Projeto | Propriedade destinada a orçamentar: é.sinapi.situação | Dado para orçamentar: sinapi.situação -- Formatado como (rdfs:Literal or xsd:string) | Declara a situação do dado Sinapi (Com Custo ou Sem Custo / Com Preço ou Sem Preço / Em Estudo) | Declara el estado de los datos de SINAPI (Con coste o sin coste / Con precio o sin precio / En Investigación). | Declare the status of the Sinapi data (With Cost or Without Cost / With Price or Without Price / Under Study) | d.orçamentar.151 | Ação de orçamentar | null | null | null | null | null | null | null | null | null | null | null | null | null | null
2938 | BIMProp | p.orçamentar | é.sinapi.tipo | BIMData | d.orçamentar | sinapi.tipo | rdfs:Literal or xsd:string | null | null | null | null | null | null | null | null | null | null | BIM | Conceito or Projeto | Propriedade destinada a orçamentar: é.sinapi.tipo | Dado para orçamentar: sinapi.tipo -- Formatado como (rdfs:Literal or xsd:string) | Declara o tipo de Item SINAPI (Composição ou Insumo) | Declara el tipo de ítem SINAPI (composición o entrada). | Declare the type of SINAPI Item (Composition or Input) | d.orçamentar.152 | Ação de orçamentar | null | null | null | null | null | null | null | null | null | null | null | null | null | null
2939 | BIMProp | p.orçamentar | é.sinapi.uf | BIMData | d.orçamentar | sinapi.uf | rdfs:Literal or xsd:string | null | null | null | null | null | null | null | null | null | null | BIM | Conceito or Projeto | Propriedade destinada a orçamentar: é.sinapi.uf | Dado para orçamentar: sinapi.uf -- Formatado como (rdfs:Literal or xsd:string) | Declara o código UF (Unidade da Federação) do estado brasileiro correspondente. | Declara el código UF (Unidad Federación) del estado brasileño correspondiente. | Declare the UF (Federation Unit) code of the corresponding Brazilian state. | d.orçamentar.153 | Ação de orçamentar | null | null | null | null | null | null | null | null | null | null | null | null | null | null
2940 | BIMProp | p.orçamentar | é.sinapi.unidade | BIMData | d.orçamentar | sinapi.unidade | rdfs:Literal or xsd:string | null | null | null | null | null | null | null | null | null | null | BIM | Conceito or Projeto | Propriedade destinada a orçamentar: é.sinapi.unidade | Dado para orçamentar: sinapi.unidade -- Formatado como (rdfs:Literal or xsd:string) | Declara a Unidade SINAPI usada (KG - M3 - UN - L - T - 310ML - JG - M - H - MES - M2 - CJ - PAR - CENTO - MIL - MXMES - M2XMES - UNXMES - 100M - KWH - SC25KG) | Declara la unidad SINAPI utilizada (KG - M3 - UN - L - T - 310ML - JG - M - H - MES - M2 - CJ - PAR - CENTO - MIL - MXMES - M2XMES - UNXMES - 100M - KWH - SC25KG). | Declare the SINAPI Unit used (KG - M3 - UN - L - T - 310ML - JG - M - H - MES - M2 - CJ - PAR - CENTO - MIL - MXMES - M2XMES - UNXMES - 100M - KWH - SC25KG) | d.orçamentar.154 | Ação de orçamentar | null | null | null | null | null | null | null | null | null | null | null | null | null | null
2941 | BIMProp | p.orçamentar | é.valor.da.comissão | BIMData | d.orçamentar | valor.da.comissão | xsd:double | null | null | null | null | null | null | null | null | null | null | BIM | Conceito or Projeto | Propriedade destinada a orçamentar: é.valor.da.comissão | Dado para orçamentar: valor.da.comissão -- Formatado como (xsd:double) | Declara valor de comissão. | Declara el monto de la comisión. | Declare commission amount. | d.orçamentar.155 | Ação de orçamentar | null | null | null | null | null | null | null | null | null | null | null | null | null | null
2942 | BIMProp | p.orçamentar | é.valor.da.gratificação | BIMData | d.orçamentar | valor.da.gratificação | xsd:double | null | null | null | null | null | null | null | null | null | null | BIM | Conceito or Projeto | Propriedade destinada a orçamentar: é.valor.da.gratificação | Dado para orçamentar: valor.da.gratificação -- Formatado como (xsd:double) | Declara valor de gratificação. | Declara el monto de la propina. | Declare the value of gratuity. | d.orçamentar.156 | Ação de orçamentar | null | null | null | null | null | null | null | null | null | null | null | null | null | null
2943 | BIMProp | p.orçamentar | é.valor.do.bônus | BIMData | d.orçamentar | valor.do.bônus | xsd:double | null | null | null | null | null | null | null | null | null | null | BIM | Conceito or Projeto | Propriedade destinada a orçamentar: é.valor.do.bônus | Dado para orçamentar: valor.do.bônus -- Formatado como (xsd:double) | Declara valor do bônus. | Declara el monto del bono. | Declare bonus amount. | d.orçamentar.157 | Ação de orçamentar | null | null | null | null | null | null | null | null | null | null | null | null | null | null
2944 | BIMProp | p.orçamentar | é.valor.do.lucro | BIMData | d.orçamentar | valor.do.lucro | xsd:double | null | null | null | null | null | null | null | null | null | null | BIM | Conceito or Projeto | Propriedade destinada a orçamentar: é.valor.do.lucro | Dado para orçamentar: valor.do.lucro -- Formatado como (xsd:double) | Declara valor de lucro. | Declara el monto de la ganancia. | Declare profit amount. | d.orçamentar.158 | Ação de orçamentar | null | null | null | null | null | null | null | null | null | null | null | null | null | null
2945 | BIMProp | p.orçamentar | é.valor.do.salário | BIMData | d.orçamentar | valor.do.salário | xsd:double | null | null | null | null | null | null | null | null | null | é.remuneração | BIM | Conceito or Projeto | Propriedade destinada a orçamentar: é.valor.do.salário | Dado para orçamentar: valor.do.salário -- Formatado como (xsd:double) | Declara valor de salário. | Declara el valor del salario. | Declare salary amount. | d.orçamentar.159 | Ação de orçamentar | null | null | null | null | null | null | null | null | null | null | null | null | null | null
2946 | BIMProp | p.orçamentar | é.verba.de.bolsa.docente | BIMData | d.orçamentar | verba.de.bolsa.docente | xsd:double | null | null | null | null | null | null | null | null | null | null | BIM | Conceito or Projeto | Propriedade destinada a orçamentar: é.verba.de.bolsa.docente | Dado para orçamentar: verba.de.bolsa.docente -- Formatado como (xsd:double) | Declara que o item se refere a uma verba destinada a despesas com bolsas para docentes. | Declara que el rubro se refiere a un monto destinado a gastos con becas para maestros. | Declare that the item refers to an amount intended for expenses with scholarships for teachers. | d.orçamentar.160 | Ação de orçamentar | null | null | null | null | null | null | null | null | null | null | null | null | null | null
2947 | BIMProp | p.orçamentar | é.verba.de.bolsa.estudante | BIMData | d.orçamentar | verba.de.bolsa.estudante | xsd:double | null | null | null | null | null | null | null | null | null | null | BIM | Conceito or Projeto | Propriedade destinada a orçamentar: é.verba.de.bolsa.estudante | Dado para orçamentar: verba.de.bolsa.estudante -- Formatado como (xsd:double) | Declara que o item se refere a uma verba destinada a despesas com bolsas para estudantes. | Declara que el rubro se refiere a un monto destinado a gastos con becas para estudiantes. | Declare that the item refers to an amount intended for expenses with scholarships for students. | d.orçamentar.161 | Ação de orçamentar | null | null | null | null | null | null | null | null | null | null | null | null | null | null
2948 | BIMProp | p.orçamentar | é.verba.de.capacitação | BIMData | d.orçamentar | verba.de.capacitação | xsd:double | null | null | null | null | null | null | null | null | null | null | BIM | Conceito or Projeto | Propriedade destinada a orçamentar: é.verba.de.capacitação | Dado para orçamentar: verba.de.capacitação -- Formatado como (xsd:double) | Declara que o item se refere a uma verba destinada a despesas com capacitação continuada. | Declara que la partida se refiere a un importe destinado a gastos con formación continua. | Declare that the item refers to an amount intended for expenses with continued training. | d.orçamentar.162 | Ação de orçamentar | null | null | null | null | null | null | null | null | null | null | null | null | null | null
2949 | BIMProp | p.orçamentar | é.verba.de.custeio | BIMData | d.orçamentar | verba.de.custeio | xsd:double | null | null | null | null | null | null | null | null | null | null | BIM | Conceito or Projeto | Propriedade destinada a orçamentar: é.verba.de.custeio | Dado para orçamentar: verba.de.custeio -- Formatado como (xsd:double) | Declara que o item se refere a uma verba destinada ao custeio com despesas de manutenção e de pessoal. | Declara que la partida se refiere a una cantidad destinada al costo de mantenimiento y gastos de personal. | Declare that the item refers to an amount intended for the cost of maintenance and personnel expenses. | d.orçamentar.163 | Ação de orçamentar | null | null | null | null | null | null | null | null | null | null | null | null | null | null
2950 | BIMProp | p.orçamentar | é.verba.de.equipamento | BIMData | d.orçamentar | verba.de.equipamento | xsd:double | null | null | null | null | null | null | null | null | null | null | BIM | Conceito or Projeto | Propriedade destinada a orçamentar: é.verba.de.equipamento | Dado para orçamentar: verba.de.equipamento -- Formatado como (xsd:double) | Declara que o item se refere a uma verba destinada à aquisição de equipamento. | Declara que la partida se refiere a una suma destinada a la adquisición de equipo. | Declare that the item refers to a sum intended for the acquisition of equipment. | d.orçamentar.164 | Ação de orçamentar | null | null | null | null | null | null | null | null | null | null | null | null | null | null
2951 | BIMProp | p.orçamentar | é.verba.de.material | BIMData | d.orçamentar | verba.de.material | xsd:double | null | null | null | null | null | null | null | null | null | null | BIM | Conceito or Projeto | Propriedade destinada a orçamentar: é.verba.de.material | Dado para orçamentar: verba.de.material -- Formatado como (xsd:double) | Declara que o item se refere a uma verba destinada a despesas com materiais. | Declara que el ítem se refiere a un monto destinado a gastos con materiales. | Declare that the item refers to an amount intended for expenses with materials. | d.orçamentar.165 | Ação de orçamentar | null | null | null | null | null | null | null | null | null | null | null | null | null | null
2952 | BIMProp | p.orientar | é.a.barlavento | BIMData | d.orientar | a.barlavento | xsd:boolean | null | null | null | null | null | null | null | null | é.a.sotavento | null | BIM | Conceito or Projeto | Propriedade destinada a orientar: é.a.barlavento | Dado para orientar: a.barlavento -- Formatado como (xsd:boolean) | Declara que o elemento está orientado a barlavento, ou seja exposto à força do vento. | Declara que el elemento está orientado a barlovento, es decir, expuesto a la fuerza del viento. | Declare that the element is oriented to windward, that is, exposed to the force of the wind. | d.orientar.100 | Ação de orientar | null | null | null | null | null | null | null | null | null | null | null | null | null | null
2953 | BIMProp | p.orientar | é.a.sotavento | BIMData | d.orientar | a.sotavento | xsd:boolean | null | null | null | null | null | null | null | null | é.a.barlavento | null | BIM | Conceito or Projeto | Propriedade destinada a orientar: é.a.sotavento | Dado para orientar: a.sotavento -- Formatado como (xsd:boolean) | Declara que o elemento está orientado a sota-vento, ou seja protegido da ação do vento. | Declara que el elemento está orientado a sotavento, es decir, protegido de la acción del viento. | Declare that the element is oriented to the leeward, that is, protected from the action of the wind. | d.orientar.101 | Ação de orientar | null | null | null | null | null | null | null | null | null | null | null | null | null | null
2954 | BIMProp | p.orientar | é.ao.leste | BIMData | d.orientar | ao.leste | xsd:boolean | null | null | null | null | null | null | null | null | é.ao.oeste | é.ao.nascente | BIM | Conceito or Projeto | Propriedade destinada a orientar: é.ao.leste | Dado para orientar: ao.leste -- Formatado como (xsd:boolean) | Declara que o elemento está orientado ao Leste (E). | Declara que el elemento está orientado hacia el Este (E). | Declare that the element is oriented to East (E). | d.orientar.102 | Ação de orientar | null | null | null | null | null | null | null | null | null | null | null | null | null | null
2955 | BIMProp | p.orientar | é.ao.nascente | BIMData | d.orientar | ao.nascente | xsd:boolean | null | null | null | null | null | null | null | null | null | é.ao.leste | BIM | Conceito or Projeto | Propriedade destinada a orientar: é.ao.nascente | Dado para orientar: ao.nascente -- Formatado como (xsd:boolean) | Declara que o elemento está orientado ao Nascente (E). | Declara que el elemento está orientado hacia el Este (E). | Declare that the element is oriented to the East (E). | d.orientar.103 | Ação de orientar | null | null | null | null | null | null | null | null | null | null | null | null | null | null
2956 | BIMProp | p.orientar | é.ao.nordeste | BIMData | d.orientar | ao.nordeste | xsd:boolean | null | null | null | null | null | null | null | null | é.ao.sudoeste | null | BIM | Conceito or Projeto | Propriedade destinada a orientar: é.ao.nordeste | Dado para orientar: ao.nordeste -- Formatado como (xsd:boolean) | Declara que o elemento está orientado ao Nordeste (NE). | Declara que el elemento está orientado al noreste (NE). | Declare that the element is oriented to the Northeast (NE). | d.orientar.104 | Ação de orientar | null | null | null | null | null | null | null | null | null | null | null | null | null | null
2957 | BIMProp | p.orientar | é.ao.noroeste | BIMData | d.orientar | ao.noroeste | xsd:boolean | null | null | null | null | null | null | null | null | é.ao.suleste | null | BIM | Conceito or Projeto | Propriedade destinada a orientar: é.ao.noroeste | Dado para orientar: ao.noroeste -- Formatado como (xsd:boolean) | Declara que o elemento está orientado ao Noroeste (NW). | Declara que el elemento está orientado hacia el noroeste (NO). | Declare that the element is oriented to the Northwest (NW). | d.orientar.105 | Ação de orientar | null | null | null | null | null | null | null | null | null | null | null | null | null | null
2958 | BIMProp | p.orientar | é.ao.norte | BIMData | d.orientar | ao.norte | xsd:boolean | null | null | null | null | null | null | null | null | é.ao.sul | null | BIM | Conceito or Projeto | Propriedade destinada a orientar: é.ao.norte | Dado para orientar: ao.norte -- Formatado como (xsd:boolean) | Declara que o elemento está orientado ao Norte (N). | Declara que el elemento está orientado hacia el Norte (N). | Declare that the element is oriented to the North (N). | d.orientar.106 | Ação de orientar | null | null | null | null | null | null | null | null | null | null | null | null | null | null
2959 | BIMProp | p.orientar | é.ao.oeste | BIMData | d.orientar | ao.oeste | xsd:boolean | null | null | null | null | null | null | null | null | é.ao.leste | é.ao.poente | BIM | Conceito or Projeto | Propriedade destinada a orientar: é.ao.oeste | Dado para orientar: ao.oeste -- Formatado como (xsd:boolean) | Declara que o elemento está orientado ao Oeste (W). | Declara que el elemento está orientado hacia el oeste (W). | Declare that the element is oriented to the West (W). | d.orientar.107 | Ação de orientar | null | null | null | null | null | null | null | null | null | null | null | null | null | null
2960 | BIMProp | p.orientar | é.ao.poente | BIMData | d.orientar | ao.poente | xsd:boolean | null | null | null | null | null | null | null | null | null | é.ao.oeste | BIM | Conceito or Projeto | Propriedade destinada a orientar: é.ao.poente | Dado para orientar: ao.poente -- Formatado como (xsd:boolean) | Declara que o elemento está orientado ao Poente (W). | Declara que el elemento está orientado hacia el oeste (W). | Declare that the element is oriented to the West (W). | d.orientar.108 | Ação de orientar | null | null | null | null | null | null | null | null | null | null | null | null | null | null
2961 | BIMProp | p.orientar | é.ao.sudoeste | BIMData | d.orientar | ao.sudoeste | xsd:boolean | null | null | null | null | null | null | null | null | é.ao.nordeste | null | BIM | Conceito or Projeto | Propriedade destinada a orientar: é.ao.sudoeste | Dado para orientar: ao.sudoeste -- Formatado como (xsd:boolean) | Declara que o elemento está orientado ao Sudoeste (SW). | Declara que el elemento está orientado hacia el suroeste (SW). | Declare that the element is oriented to the Southwest (SW). | d.orientar.109 | Ação de orientar | null | null | null | null | null | null | null | null | null | null | null | null | null | null
2962 | BIMProp | p.orientar | é.ao.sul | BIMData | d.orientar | ao.sul | xsd:boolean | null | null | null | null | null | null | null | null | é.ao.norte | null | BIM | Conceito or Projeto | Propriedade destinada a orientar: é.ao.sul | Dado para orientar: ao.sul -- Formatado como (xsd:boolean) | Declara que o elemento está orientado ao Sul (S). | Declara que el elemento está orientado hacia el Sur (S). | Declare that the element is oriented to the South (S). | d.orientar.110 | Ação de orientar | null | null | null | null | null | null | null | null | null | null | null | null | null | null
2963 | BIMProp | p.orientar | é.ao.suleste | BIMData | d.orientar | ao.suleste | xsd:boolean | null | null | null | null | null | null | null | null | é.ao.noroeste | null | BIM | Conceito or Projeto | Propriedade destinada a orientar: é.ao.suleste | Dado para orientar: ao.suleste -- Formatado como (xsd:boolean) | Declara que o elemento está orientado ao Suleste (SE). | Declara que el elemento está orientado hacia el sureste (SE). | Declare that the element is oriented to the Southeast (SE). | d.orientar.111 | Ação de orientar | null | null | null | null | null | null | null | null | null | null | null | null | null | null
2964 | BIMProp | p.orientar | é.ângulo.de.convergência.y | BIMData | d.orientar | ângulo.de.convergência.y | xsd:double | null | null | null | null | null | null | null | null | null | é.convergência.meridiana | BIM | Conceito or Projeto | Propriedade destinada a orientar: é.ângulo.de.convergência.y | Dado para orientar: ângulo.de.convergência.y -- Formatado como (xsd:double) | Declara o ângulo de convergência meridiana que é o ângulo de desvio entre o Norte Verdadeiro (geodésico) e o Norte da Quadrícula em uma determinada localização de um mapa. | Declara el ángulo de convergencia del meridiano, que es el ángulo de desviación entre el Norte Verdadero (geodésico) y el Norte de la Cuadrícula en una ubicación dada en un mapa. | Declare the angle of meridian convergence, which is the angle of deviation between True North (geodesic) and North of the Grid at a given location on a map. | d.orientar.112 | Ação de orientar | null | null | null | null | null | null | null | null | null | null | null | null | null | null
2965 | BIMProp | p.orientar | é.convergência.meridiana | BIMData | d.orientar | convergência.meridiana | xsd:double | null | null | null | null | null | null | null | null | null | é.ângulo.de.convergência.y | BIM | Conceito or Projeto | Propriedade destinada a orientar: é.convergência.meridiana | Dado para orientar: convergência.meridiana -- Formatado como (xsd:double) | Declara o ângulo de convergência meridiana que é o ângulo de desvio entre o Norte Verdadeiro (geodésico) e o Norte da Quadrícula em uma determinada localização de um mapa. | Declara el ángulo de convergencia del meridiano, que es el ángulo de desviación entre el Norte Verdadero (geodésico) y el Norte de la Cuadrícula en una ubicación dada en un mapa. | Declare the angle of meridian convergence, which is the angle of deviation between True North (geodesic) and North of the Grid at a given location on a map. | d.orientar.113 | Ação de orientar | null | null | null | null | null | null | null | null | null | null | null | null | null | null
2966 | BIMProp | p.orientar | é.norte.do.projeto | BIMData | d.orientar | norte.do.projeto | xsd:double | Functional | Functional | null | null | null | null | null | null | null | é.norte.projetual | BIM | Conceito or Projeto | Propriedade destinada a orientar: é.norte.do.projeto | Dado para orientar: norte.do.projeto -- Formatado como (xsd:double) | Declara o ângulo do Norte do Projeto. É a orientação ortogonal de modelagem, normalmente posicionado considerando a rua de acesso ou fachada principal. Em IFC é o eixo Y local. | Declara el ángulo del norte del proyecto. Es la orientación ortogonal del modelado, generalmente posicionada tomando en cuenta la calle de acceso o la fachada principal. En IFC es el eje Y local. | Declare the North angle of the Project. It is the orthogonal orientation of modeling, usually positioned by the street or facades. Is the local y-axis in IFC. | d.orientar.114 | Ação de orientar | null | null | null | null | null | null | null | null | null | null | null | null | null | null
2967 | BIMProp | p.orientar | é.norte.da.quadrícula | BIMData | d.orientar | norte.da.quadrícula | xsd:double | Functional | Functional | null | null | null | null | null | null | null | null | BIM | Conceito or Projeto | Propriedade destinada a orientar: é.norte.da.quadrícula | Dado para orientar: norte.da.quadrícula -- Formatado como (xsd:double) | Declara a direção das linhas verticais da quadrícula (Easting constante) em uma projeção cartográfica. | Declara la dirección de las lineas verticales de la cuadrícula (Easting constante) en mapas cartográficos. | Declare the direction of the vertical lines of the grid (Easting constant) in a cartographic projection. | d.orientar.115 | Ação de orientar | null | null | null | null | null | null | null | null | null | null | null | null | null | null
2968 | BIMProp | p.orientar | é.norte.projetual | BIMData | d.orientar | norte.projetual | xsd:double | Functional | Functional | null | null | null | null | null | null | null | é.norte.do.projeto | BIM | Conceito or Projeto | Propriedade destinada a orientar: é.norte.projetual | Dado para orientar: norte.projetual -- Formatado como (xsd:double) | Declara o ângulo do Norte do Projeto. É a orientação ortogonal de modelagem, normalmente posicionado considerando a rua de acesso ou fachada principal. Em IFC é o eixo Y local. | Declara el ángulo del norte del proyecto. Es la orientación ortogonal del modelado, generalmente posicionada tomando en cuenta la calle de acceso o la fachada principal. En IFC es el eje Y local. | Declare the North angle of the Project. It is the orthogonal orientation of modeling, usually positioned by the street or facades. Is the local y-axis in IFC. | d.orientar.116 | Ação de orientar | null | null | null | null | null | null | null | null | null | null | null | null | null | null
2969 | BIMProp | p.orientar | é.norte.verdadeiro | BIMData | d.orientar | norte.verdadeiro | xsd:double | Functional | Functional | null | null | null | null | null | null | null | null | BIM | Conceito or Projeto | Propriedade destinada a orientar: é.norte.verdadeiro | Dado para orientar: norte.verdadeiro -- Formatado como (xsd:double) | Declara o ângulo do Norte Verdadeiro. É o ponto onde convergem os meridianos. Nos mapas aponta a 90°. | Declara el ángulo del norte verdadero. Es el punto donde convergen los meridianos, en los mapas apunta a 90°. | Declare the True North angle. It is the point where the meridians converge, in the maps it points at 90°. | d.orientar.117 | Ação de orientar | null | null | null | null | null | null | null | null | null | null | null | null | null | null
2970 | BIMProp | p.orquestrar | é.orq.cliente | BIMData | d.orquestrar | orq.cliente | rdfs:Literal or xsd:string | null | null | null | null | null | null | null | null | null | é.okf.cliente | BIM | Conceito or Projeto | Propriedade destinada a orquestrar: é.orq.cliente | Dado para orquestrar: orq.cliente -- Formatado como (rdfs:Literal or xsd:string) | Declara um cliente de Open Knowledge Foundation. É um parâmetro opcional para o OKF, definido pelo usuário. | Declara un cliente de la Open Knowledge Foundation. Es un parámetro opcional para OKF, definido por el usuario. | Declare an Open Knowledge Foundation customer. It is an optional parameter for OKF, defined by the user. | d.orquestrar.100 | Ação de orquestrar | null | null | null | null | null | null | null | null | null | null | null | null | null | null
2971 | BIMProp | p.orquestrar | é.orq.dataset | BIMData | d.orquestrar | orq.dataset | rdfs:Literal or xsd:string | null | null | null | null | null | null | null | null | null | é.okf.dataset | BIM | Conceito or Projeto | Propriedade destinada a orquestrar: é.orq.dataset | Dado para orquestrar: orq.dataset -- Formatado como (rdfs:Literal or xsd:string) | Declara um dataset de Open Knowledge Foundation. É um parâmetro opcional para o OKF, definido pelo usuário. | Declara un conjunto de datos de la Open Knowledge Foundation. Es un parámetro opcional para OKF, definido por el usuario. | Declare an Open Knowledge Foundation dataset. It is an optional parameter for OKF, defined by the user. | d.orquestrar.101 | Ação de orquestrar | null | null | null | null | null | null | null | null | null | null | null | null | null | null
2972 | BIMProp | p.orquestrar | é.orq.fluxo.de.trabalho | BIMData | d.orquestrar | orq.fluxo.de.trabalho | rdfs:Literal or xsd:string | null | null | null | null | null | null | null | null | null | é.okf.fluxo.de.trabalho | BIM | Conceito or Projeto | Propriedade destinada a orquestrar: é.orq.fluxo.de.trabalho | Dado para orquestrar: orq.fluxo.de.trabalho -- Formatado como (rdfs:Literal or xsd:string) | Declara um fluxo de trabalho para Open Knowledge Foundation. É um parâmetro opcional para o OKF, definido pelo usuário. | Declara un flujo de trabajo para Open Knowledge Foundation. Es un parámetro opcional para OKF, definido por el usuario. | Declare a workflow for Open Knowledge Foundation. It is an optional parameter for OKF, defined by the user. | d.orquestrar.102 | Ação de orquestrar | null | null | null | null | null | null | null | null | null | null | null | null | null | null
2973 | BIMProp | p.orquestrar | é.orq.guia.de.processo | BIMData | d.orquestrar | orq.guia.de.processo | rdfs:Literal or xsd:string | null | null | null | null | null | null | null | null | null | é.okf.guia.de.processo | BIM | Conceito or Projeto | Propriedade destinada a orquestrar: é.orq.guia.de.processo | Dado para orquestrar: orq.guia.de.processo -- Formatado como (rdfs:Literal or xsd:string) | Declara uma guia de processos para Open Knowledge Foundation. É um parâmetro opcional para o OKF, definido pelo usuário. | Declara una guía de procesos para la Open Knowledge Foundation. Es un parámetro opcional para OKF, definido por el usuario. | Declare a process guide for the Open Knowledge Foundation. It is an optional parameter for OKF, defined by the user. | d.orquestrar.103 | Ação de orquestrar | null | null | null | null | null | null | null | null | null | null | null | null | null | null
2974 | BIMProp | p.orquestrar | é.orq.md.índice | BIMData | d.orquestrar | orq.md.índice | rdfs:Literal or xsd:string | null | null | null | null | null | null | null | null | null | é.okf.md.índice | BIM | Conceito or Projeto | Propriedade destinada a orquestrar: é.orq.md.índice | Dado para orquestrar: orq.md.índice -- Formatado como (rdfs:Literal or xsd:string) | Declara um arquivo Markdown com o índices de pastas e organização do processo definido pelo usuário. | Declara un archivo Markdown con índices de carpetas definidos por el usuario y organización de procesos. | Declare a Markdown file with user-defined folder indexes and process organization. | d.orquestrar.104 | Ação de orquestrar | null | null | null | null | null | null | null | null | null | null | null | null | null | null
2975 | BIMProp | p.orquestrar | é.orq.md.log | BIMData | d.orquestrar | orq.md.log | rdfs:Literal or xsd:string | null | null | null | null | null | null | null | null | null | é.okf.md.log | BIM | Conceito or Projeto | Propriedade destinada a orquestrar: é.orq.md.log | Dado para orquestrar: orq.md.log -- Formatado como (rdfs:Literal or xsd:string) | Declara um arquivo Markdown com os Logs de rastreabilidade do processo definido pelo usuário. | Declara un archivo Markdown con los registros de trazabilidad de procesos definidos por el usuario. | Declare a Markdown file with the User-Defined Process Traceability Logs. | d.orquestrar.105 | Ação de orquestrar | null | null | null | null | null | null | null | null | null | null | null | null | null | null
2976 | BIMProp | p.orquestrar | é.orq.md.processo | BIMData | d.orquestrar | orq.md.processo | rdfs:Literal or xsd:string | null | null | null | null | null | null | null | null | null | é.okf.md.processo | BIM | Conceito or Projeto | Propriedade destinada a orquestrar: é.orq.md.processo | Dado para orquestrar: orq.md.processo -- Formatado como (rdfs:Literal or xsd:string) | Declara um arquivo Markdown com os Processos definidos pelo usuário. | Declara un archivo Markdown con los Procesos Definidos por el Usuario. | Declare a Markdown file with the User-Defined Processes. | d.orquestrar.106 | Ação de orquestrar | null | null | null | null | null | null | null | null | null | null | null | null | null | null
2977 | BIMProp | p.orquestrar | é.orq.md.título | BIMData | d.orquestrar | orq.md.título | rdfs:Literal or xsd:string | null | null | null | null | null | null | null | null | null | é.okf.md.título | BIM | Conceito or Projeto | Propriedade destinada a orquestrar: é.orq.md.título | Dado para orquestrar: orq.md.título -- Formatado como (rdfs:Literal or xsd:string) | Declara um título para uma seção do arquivo Markdown, definido pelo usuário. | Declara un título para una sección del archivo Markdown, definida por el usuario. | Declare a title for a section of the Markdown file, defined by the user. | d.orquestrar.107 | Ação de orquestrar | null | null | null | null | null | null | null | null | null | null | null | null | null | null
2978 | BIMProp | p.orquestrar | é.orq.métrica | BIMData | d.orquestrar | orq.métrica | rdfs:Literal or xsd:string | null | null | null | null | null | null | null | null | null | é.okf.métrica | BIM | Conceito or Projeto | Propriedade destinada a orquestrar: é.orq.métrica | Dado para orquestrar: orq.métrica -- Formatado como (rdfs:Literal or xsd:string) | Declara uma métrica de Open Knowledge Foundation. É um parâmetro opcional para o OKF, definido pelo usuário. | Declara una métrica de la Open Knowledge Foundation. Es un parámetro opcional para OKF, definido por el usuario. | Declare an Open Knowledge Foundation metric. It is an optional parameter for OKF, defined by the user. | d.orquestrar.108 | Ação de orquestrar | null | null | null | null | null | null | null | null | null | null | null | null | null | null
2979 | BIMProp | p.orquestrar | é.orq.norma.abnt | BIMData | d.orquestrar | orq.norma.abnt | rdfs:Literal or xsd:string | null | null | null | null | null | null | null | null | null | é.okf.norma.abnt | BIM | Conceito or Projeto | Propriedade destinada a orquestrar: é.orq.norma.abnt | Dado para orquestrar: orq.norma.abnt -- Formatado como (rdfs:Literal or xsd:string) | Declara uma norma abnt. É um parâmetro opcional para o OKF, definido pelo usuário. | Declara un estándar abnt. Es un parámetro opcional para OKF, definido por el usuario. | It Declare an abnt standard. It is an optional parameter for OKF, defined by the user. | d.orquestrar.109 | Ação de orquestrar | null | null | null | null | null | null | null | null | null | null | null | null | null | null
2980 | BIMProp | p.orquestrar | é.orq.norma.bombeiro | BIMData | d.orquestrar | orq.norma.bombeiro | rdfs:Literal or xsd:string | null | null | null | null | null | null | null | null | null | é.okf.norma.bombeiro | BIM | Conceito or Projeto | Propriedade destinada a orquestrar: é.orq.norma.bombeiro | Dado para orquestrar: orq.norma.bombeiro -- Formatado como (rdfs:Literal or xsd:string) | Declara uma norma ou regulamentação do bombeiro É um parâmetro opcional para o OKF, definido pelo usuário. | Declara un estándar o regulación para bomberos Es un parámetro opcional para OKF, definido por el usuario. | Declare a firefighter standard or regulation It is an optional parameter for OKF, defined by the user. | d.orquestrar.110 | Ação de orquestrar | null | null | null | null | null | null | null | null | null | null | null | null | null | null
2981 | BIMProp | p.orquestrar | é.orq.norma.fabricante | BIMData | d.orquestrar | orq.norma.fabricante | rdfs:Literal or xsd:string | null | null | null | null | null | null | null | null | null | é.okf.norma.fabricante | BIM | Conceito or Projeto | Propriedade destinada a orquestrar: é.orq.norma.fabricante | Dado para orquestrar: orq.norma.fabricante -- Formatado como (rdfs:Literal or xsd:string) | Declara uma recomendação de fabricante. É um parâmetro opcional para o OKF, definido pelo usuário. | Declara una recomendación del fabricante. Es un parámetro opcional para OKF, definido por el usuario. | Declare a manufacturer recommendation. It is an optional parameter for OKF, defined by the user. | d.orquestrar.111 | Ação de orquestrar | null | null | null | null | null | null | null | null | null | null | null | null | null | null
2982 | BIMProp | p.orquestrar | é.orq.norma.prefeitura | BIMData | d.orquestrar | orq.norma.prefeitura | rdfs:Literal or xsd:string | null | null | null | null | null | null | null | null | null | é.okf.norma.prefeitura | BIM | Conceito or Projeto | Propriedade destinada a orquestrar: é.orq.norma.prefeitura | Dado para orquestrar: orq.norma.prefeitura -- Formatado como (rdfs:Literal or xsd:string) | Declara uma norma ou regulamento da Prefeitura. É um parâmetro opcional para o OKF, definido pelo usuário. | Declara una norma o reglamento Municipal. Es un parámetro opcional para OKF, definido por el usuario. | Declare a rule or regulation of the City Hall. It is an optional parameter for OKF, defined by the user. | d.orquestrar.112 | Ação de orquestrar | null | null | null | null | null | null | null | null | null | null | null | null | null | null
2983 | BIMProp | p.orquestrar | é.orq.norma.sus | BIMData | d.orquestrar | orq.norma.sus | rdfs:Literal or xsd:string | null | null | null | null | null | null | null | null | null | é.okf.norma.sus | BIM | Conceito or Projeto | Propriedade destinada a orquestrar: é.orq.norma.sus | Dado para orquestrar: orq.norma.sus -- Formatado como (rdfs:Literal or xsd:string) | Declara uma norma do SUS. É um parâmetro opcional para o OKF, definido pelo usuário. | Declara una norma SUS. Es un parámetro opcional para OKF, definido por el usuario. | Declare a SUS norm. It is an optional parameter for OKF, defined by the user. | d.orquestrar.113 | Ação de orquestrar | null | null | null | null | null | null | null | null | null | null | null | null | null | null
2984 | BIMProp | p.orquestrar | é.orq.norma.urbana | BIMData | d.orquestrar | orq.norma.urbana | rdfs:Literal or xsd:string | null | null | null | null | null | null | null | null | null | é.okf.norma.urbana | BIM | Conceito or Projeto | Propriedade destinada a orquestrar: é.orq.norma.urbana | Dado para orquestrar: orq.norma.urbana -- Formatado como (rdfs:Literal or xsd:string) | Declara uma norma urbana É um parâmetro opcional para o OKF, definido pelo usuário. | Declara una norma urbana Este es un parámetro opcional para el OKF definido por el usuario. | Declare an urban norm This is an optional parameter for the user-defined OKF. | d.orquestrar.114 | Ação de orquestrar | null | null | null | null | null | null | null | null | null | null | null | null | null | null
2985 | BIMProp | p.orquestrar | é.orq.ontologia | BIMData | d.orquestrar | orq.ontologia | rdfs:Literal or xsd:string | null | null | null | null | null | null | null | null | null | é.okf.ontologia | BIM | Conceito or Projeto | Propriedade destinada a orquestrar: é.orq.ontologia | Dado para orquestrar: orq.ontologia -- Formatado como (rdfs:Literal or xsd:string) | Declara uma ontologia É um parâmetro opcional para o OKF, definido pelo usuário. | Declara una ontología Este es un parámetro opcional para OKF, definido por el usuario. | Declare an ontology This is an optional parameter for OKF, defined by the user. | d.orquestrar.115 | Ação de orquestrar | null | null | null | null | null | null | null | null | null | null | null | null | null | null
2986 | BIMProp | p.orquestrar | é.orq.política.externa | BIMData | d.orquestrar | orq.política.externa | rdfs:Literal or xsd:string | null | null | null | null | null | null | null | null | null | é.okf.política.externa | BIM | Conceito or Projeto | Propriedade destinada a orquestrar: é.orq.política.externa | Dado para orquestrar: orq.política.externa -- Formatado como (rdfs:Literal or xsd:string) | Declara uma política externa É um parâmetro opcional para o OKF, definido pelo usuário. | Declara una política externa Este es un parámetro opcional para OKF, definido por el usuario. | Declare an external policy This is an optional parameter for OKF, defined by the user. | d.orquestrar.116 | Ação de orquestrar | null | null | null | null | null | null | null | null | null | null | null | null | null | null
2987 | BIMProp | p.orquestrar | é.orq.política.interna | BIMData | d.orquestrar | orq.política.interna | rdfs:Literal or xsd:string | null | null | null | null | null | null | null | null | null | é.okf.política.interna | BIM | Conceito or Projeto | Propriedade destinada a orquestrar: é.orq.política.interna | Dado para orquestrar: orq.política.interna -- Formatado como (rdfs:Literal or xsd:string) | Declara uma política interna É um parâmetro opcional para o OKF, definido pelo usuário. | Declara una política interna Es un parámetro opcional para OKF, definido por el usuario. | Declare an internal policy It is an optional parameter for OKF, defined by the user. | d.orquestrar.117 | Ação de orquestrar | null | null | null | null | null | null | null | null | null | null | null | null | null | null
2988 | BIMProp | p.orquestrar | é.orq.programa.api | BIMData | d.orquestrar | orq.programa.api | rdfs:Literal or xsd:string | null | null | null | null | null | null | null | null | null | é.okf.programa.api | BIM | Conceito or Projeto | Propriedade destinada a orquestrar: é.orq.programa.api | Dado para orquestrar: orq.programa.api -- Formatado como (rdfs:Literal or xsd:string) | Declara uma programa api É um parâmetro opcional para o OKF, definido pelo usuário. | Declara un programa API Es un parámetro opcional para OKF, definido por el usuario. | Declare an API program It is an optional parameter for OKF, defined by the user. | d.orquestrar.118 | Ação de orquestrar | null | null | null | null | null | null | null | null | null | null | null | null | null | null
2989 | BIMProp | p.orquestrar | é.orq.tipo | BIMData | d.orquestrar | orq.tipo | rdfs:Literal or xsd:string | null | null | null | null | null | null | null | null | null | é.okf.tipo | BIM | Conceito or Projeto | Propriedade destinada a orquestrar: é.orq.tipo | Dado para orquestrar: orq.tipo -- Formatado como (rdfs:Literal or xsd:string) | Declara o tipo de Open Knowledge Foundation. É o único parâmetro obrigatório para OKF. Representa o tipo de classe do resultado retornado pelo processo. | Declara el tipo de Open Knowledge Foundation. Es el único parámetro requerido para OKF. Representa el tipo de clase del resultado devuelto por el proceso. | Declare the type of Open Knowledge Foundation. It is the only required parameter for OKF. Represents the class type of the result returned by the process. | d.orquestrar.119 | Ação de orquestrar | null | null | null | null | null | null | null | null | null | null | null | null | null | null
2990 | BIMProp | p.pagar | é.criptomoeda | BIMData | d.pagar | criptomoeda | xsd:double | null | null | null | null | null | null | null | null | null | null | BIM | Conceito or Projeto | Propriedade destinada a pagar: é.criptomoeda | Dado para pagar: criptomoeda -- Formatado como (xsd:double) | Declara o valor do pagamento em criptomoeda. | Declara el valor del pago en criptomoneda. | Declare the payment amount in cryptocurrency. | d.pagar.100 | Ação de pagar | null | null | null | null | null | null | null | null | null | null | null | null | null | null
2991 | BIMProp | p.pagar | é.moeda.nacional | BIMData | d.pagar | moeda.nacional | xsd:double | null | null | null | null | null | null | null | null | null | null | BIM | Conceito or Projeto | Propriedade destinada a pagar: é.moeda.nacional | Dado para pagar: moeda.nacional -- Formatado como (xsd:double) | Declara o valor do pagamento em moeda nacional. | Declara el valor del pago en moneda nacional. | Declare the payment amount in national currency. | d.pagar.101 | Ação de pagar | null | null | null | null | null | null | null | null | null | null | null | null | null | null
2992 | BIMProp | p.pagar | é.nota.fiscal | BIMData | d.pagar | nota.fiscal | rdfs:Literal or xsd:string | null | null | null | null | null | null | null | null | null | null | BIM | Conceito or Projeto | Propriedade destinada a pagar: é.nota.fiscal | Dado para pagar: nota.fiscal -- Formatado como (rdfs:Literal or xsd:string) | Declara a Identificação da nota fiscal. | Declara la Identificación de la factura. | Declare the identification of a invoice. | d.pagar.102 | Ação de pagar | null | null | null | null | null | null | null | null | null | null | null | null | null | null
2993 | BIMProp | p.pagar | é.nota.fiscal.eletrônica | BIMData | d.pagar | nota.fiscal.eletrônica | rdfs:Literal or xsd:string | null | null | null | null | null | null | null | null | null | null | BIM | Conceito or Projeto | Propriedade destinada a pagar: é.nota.fiscal.eletrônica | Dado para pagar: nota.fiscal.eletrônica -- Formatado como (rdfs:Literal or xsd:string) | Declara a Identificação da nota fiscal eletrônica. | Declara la Identificación de la factura electrónica. | Declare the identification of an electronic invoice. | d.pagar.103 | Ação de pagar | null | null | null | null | null | null | null | null | null | null | null | null | null | null
2994 | BIMProp | p.pagar | é.ordem.de.compra | BIMData | d.pagar | ordem.de.compra | rdfs:Literal or xsd:string | null | null | null | null | null | null | null | null | null | null | BIM | Conceito or Projeto | Propriedade destinada a pagar: é.ordem.de.compra | Dado para pagar: ordem.de.compra -- Formatado como (rdfs:Literal or xsd:string) | Declara a Identificação de uma ordem de compra. | Declara la Identificación de una orden de compra. | Declare the identification of a purchase order. | d.pagar.104 | Ação de pagar | null | null | null | null | null | null | null | null | null | null | null | null | null | null
2995 | BIMProp | p.pagar | é.ordem.de.serviço | BIMData | d.pagar | ordem.de.serviço | rdfs:Literal or xsd:string | null | null | null | null | null | null | null | null | null | null | BIM | Conceito or Projeto | Propriedade destinada a pagar: é.ordem.de.serviço | Dado para pagar: ordem.de.serviço -- Formatado como (rdfs:Literal or xsd:string) | Declara a Identificação de uma ordem de serviço. | Declara la Identificación de una orden de trabajo. | Declare the identification of a work order. | d.pagar.105 | Ação de pagar | null | null | null | null | null | null | null | null | null | null | null | null | null | null
2996 | BIMProp | p.pagar | é.pix.chave | BIMData | d.pagar | pix.chave | rdfs:Literal or xsd:string | null | null | null | null | null | null | null | null | null | null | BIM | Conceito or Projeto | Propriedade destinada a pagar: é.pix.chave | Dado para pagar: pix.chave -- Formatado como (rdfs:Literal or xsd:string) | Declara a Identificação da chave utilizada para pagamento rápido tipo Pix. | Declara la Identificación de la clave utilizada para el tipo de pago rápido Pix. | Declare the identification of the key used for fast payment type Pix. | d.pagar.106 | Ação de pagar | null | null | null | null | null | null | null | null | null | null | null | null | null | null
2997 | BIMProp | p.pagar | é.pix.valor | BIMData | d.pagar | pix.valor | xsd:double | null | null | null | null | null | null | null | null | null | null | BIM | Conceito or Projeto | Propriedade destinada a pagar: é.pix.valor | Dado para pagar: pix.valor -- Formatado como (xsd:double) | Declara a Identificação do valor do pagamento rápido tipo Pix. | Declara la Identificación del valor del tipo Pix de pago rápido. | Declare the value of the Pix type fast payment. | d.pagar.107 | Ação de pagar | null | null | null | null | null | null | null | null | null | null | null | null | null | null
2998 | BIMProp | p.pagar | é.quem.paga | BIMData | d.pagar | quem.paga | rdfs:Literal or xsd:string | null | null | null | null | null | null | null | null | null | null | BIM | Conceito or Projeto | Propriedade destinada a pagar: é.quem.paga | Dado para pagar: quem.paga -- Formatado como (rdfs:Literal or xsd:string) | Declara a Identificação do pagador. | Declara la Identificación del pagador. | Declare the identification of a payer. | d.pagar.108 | Ação de pagar | null | null | null | null | null | null | classe.ifc | [ IfcPerson.Identification ] | null | null | código.abnt | [ 1D ] | null | null
2999 | BIMProp | p.pagar | é.quem.pagou | BIMData | d.pagar | quem.pagou | rdfs:Literal or xsd:string | null | null | null | null | null | null | null | null | null | null | BIM | Conceito or Projeto | Propriedade destinada a pagar: é.quem.pagou | Dado para pagar: quem.pagou -- Formatado como (rdfs:Literal or xsd:string) | Declara a Identificação do pagador. | Declara la Identificación de quem pagou. | Declare the identification of who was the payer. | d.pagar.109 | Ação de pagar | null | null | null | null | null | null | classe.ifc | [ IfcPerson.Identification ] | null | null | código.abnt | [ 1D ] | null | null
3000 | BIMProp | p.pagar | é.quem.recebe | BIMData | d.pagar | quem.recebe | rdfs:Literal or xsd:string | null | null | null | null | null | null | null | null | null | null | BIM | Conceito or Projeto | Propriedade destinada a pagar: é.quem.recebe | Dado para pagar: quem.recebe -- Formatado como (rdfs:Literal or xsd:string) | Declara a Identificação do recebedor. | Declara la Identificación del receptor. | Declare the identification of the receiver. | d.pagar.110 | Ação de pagar | null | null | null | null | null | null | classe.ifc | [ IfcPerson.Identification ] | null | null | código.abnt | [ 1D ] | null | null
3001 | BIMProp | p.pagar | é.quem.recebeu | BIMData | d.pagar | quem.recebeu | rdfs:Literal or xsd:string | null | null | null | null | null | null | null | null | null | null | BIM | Conceito or Projeto | Propriedade destinada a pagar: é.quem.recebeu | Dado para pagar: quem.recebeu -- Formatado como (rdfs:Literal or xsd:string) | Declara a Identificação do recebedor. | Declara la Identificación de quem recebeu. | Declare the identification of who was the receiver. | d.pagar.111 | Ação de pagar | null | null | null | null | null | null | classe.ifc | [ IfcPerson.Identification ] | null | null | código.abnt | [ 1D ] | null | null
3002 | BIMProp | p.pagar | é.recibo | BIMData | d.pagar | recibo | xsd:double | null | null | null | null | null | null | null | null | null | null | BIM | Conceito or Projeto | Propriedade destinada a pagar: é.recibo | Dado para pagar: recibo -- Formatado como (xsd:double) | Declara a Identificação do número do recibo. | Declara la Identificación del número de recibo. | Declare the identification of the receipt number. | d.pagar.112 | Ação de pagar | null | null | null | null | null | null | null | null | null | null | null | null | null | null
3003 | BIMProp | p.pagar | é.tesoureira | BIMData | d.pagar | tesoureira | rdfs:Literal or xsd:string | null | null | null | null | null | null | null | null | null | é.tesoureiro | BIM | Conceito or Projeto | Propriedade destinada a pagar: é.tesoureira | Dado para pagar: tesoureira -- Formatado como (rdfs:Literal or xsd:string) | Declara a Identificação do agente responsável pela contabilidade e pagamentos. | Declara la Identificación del agente responsable de la contabilidad y los pagos. | Declare the identification of the agent responsible for accounting and payments. | d.pagar.113 | Ação de pagar | null | null | null | null | null | null | null | null | null | null | null | null | null | null
3004 | BIMProp | p.pagar | é.tesoureiro | BIMData | d.pagar | tesoureiro | rdfs:Literal or xsd:string | null | null | null | null | null | null | null | null | null | é.tesoureira | BIM | Conceito or Projeto | Propriedade destinada a pagar: é.tesoureiro | Dado para pagar: tesoureiro -- Formatado como (rdfs:Literal or xsd:string) | Declara a Identificação do agente responsável pela contabilidade e pagamentos. | Declara la Identificación del agente responsable de la contabilidad y los pagos. | Declare the identification of the agent responsible for accounting and payments. | d.pagar.114 | Ação de pagar | null | null | null | null | null | null | null | null | null | null | null | null | null | null
3005 | BIMProp | p.pagar | é.valor.acreditado | BIMData | d.pagar | valor.acreditado | xsd:double | null | null | null | null | null | null | null | null | null | null | BIM | Conceito or Projeto | Propriedade destinada a pagar: é.valor.acreditado | Dado para pagar: valor.acreditado -- Formatado como (xsd:double) | Declara a Identificação de valor creditado. | Declara la Identificación del monto acreditado. | Declare the identification of the amount credited. | d.pagar.115 | Ação de pagar | null | null | null | null | null | null | null | null | null | null | null | null | null | null
3006 | BIMProp | p.pagar | é.valor.da.despesa | BIMData | d.pagar | valor.da.despesa | xsd:double | null | null | null | null | null | null | null | null | é.valor.da.receita | null | BIM | Conceito or Projeto | Propriedade destinada a pagar: é.valor.da.despesa | Dado para pagar: valor.da.despesa -- Formatado como (xsd:double) | Declara que o pagamento é uma despesa. | Declara el pago como un gasto. | Declare the payment as an expense. | d.pagar.116 | Ação de pagar | null | null | null | null | null | null | null | null | null | null | null | null | null | null
3007 | BIMProp | p.pagar | é.valor.da.receita | BIMData | d.pagar | valor.da.receita | xsd:double | null | null | null | null | null | null | null | null | é.valor.da.despesa | null | BIM | Conceito or Projeto | Propriedade destinada a pagar: é.valor.da.receita | Dado para pagar: valor.da.receita -- Formatado como (xsd:double) | Declara que o pagamento é uma receita. | Declara el pago como ingresos. | Declare the identification of the payment as revenue. | d.pagar.117 | Ação de pagar | null | null | null | null | null | null | null | null | null | null | null | null | null | null
3008 | BIMProp | p.pagar | é.valor.debitado | BIMData | d.pagar | valor.debitado | xsd:double | null | null | null | null | null | null | null | null | null | null | BIM | Conceito or Projeto | Propriedade destinada a pagar: é.valor.debitado | Dado para pagar: valor.debitado -- Formatado como (xsd:double) | Declara a Identificação de valor debitado. | Declara la Identificación del monto debitado. | Declare the debited amount. | d.pagar.118 | Ação de pagar | null | null | null | null | null | null | null | null | null | null | null | null | null | null
3009 | BIMProp | p.pagar | é.valor.do.pagamento | BIMData | d.pagar | valor.do.pagamento | xsd:double | null | null | null | null | null | null | null | null | null | null | BIM | Conceito or Projeto | Propriedade destinada a pagar: é.valor.do.pagamento | Dado para pagar: valor.do.pagamento -- Formatado como (xsd:double) | Declara a Identificação do valor do pagamento. | Declara la Identificación del monto del pago. | Declare the payment amount. | d.pagar.119 | Ação de pagar | null | null | null | null | null | null | null | null | null | null | null | null | null | null
3010 | BIMProp | p.pagar | é.valor.transferido | BIMData | d.pagar | valor.transferido | xsd:double | null | null | null | null | null | null | null | null | null | null | BIM | Conceito or Projeto | Propriedade destinada a pagar: é.valor.transferido | Dado para pagar: valor.transferido -- Formatado como (xsd:double) | Declara a Identificação do valor da transferência. | Declara la Identificación del monto de la transferencia. | Declare the transfer amount. | d.pagar.120 | Ação de pagar | null | null | null | null | null | null | null | null | null | null | null | null | null | null
3011 | BIMProp | p.particionar | é.núcleo | BIMData | d.particionar | núcleo | rdfs:Literal or xsd:string | null | null | null | null | null | null | null | null | null | null | BIM | Conceito or Projeto | Propriedade destinada a particionar: é.núcleo | Dado para particionar: núcleo -- Formatado como (rdfs:Literal or xsd:string) | Declara o Material do núcleo da partição tipo parede, muro, laje ou divisória. | Declara el Material del núcleo de la partición, como pared, pared, losa o tabique. | Declare the partition core material such as wall, wall, slab or partition. | d.particionar.100 | Ação de particionar | categoria.revit | [ OST_Material : OST_Parts : OST_Walls : OST_WallCoreLayer ] | null | null | null | null | classe.ifc | [ IfcMaterialLayer : IfcWall ] | null | null | null | null | null | null
3012 | BIMProp | p.particionar | é.chapisco | BIMData | d.particionar | chapisco | rdfs:Literal or xsd:string | null | null | null | null | null | null | null | null | null | null | BIM | Conceito or Projeto | Propriedade destinada a particionar: é.chapisco | Dado para particionar: chapisco -- Formatado como (rdfs:Literal or xsd:string) | Declara o Material do chapisco da partição tipo parede, muro, laje ou divisória. | Declara el Material de la pared o tabique tipo tabique. | Declare the material of the wall, wall, slab or partition partition type partition. | d.particionar.101 | Ação de particionar | categoria.revit | [ OST_Material : OST_Parts : OST_Walls : OST_WallsInsulation : OST_WallsSubstrate ] | null | null | null | null | classe.ifc | [ IfcMaterialLayer : IfcWall ] | null | null | null | null | null | null
3013 | BIMProp | p.particionar | é.emboço | BIMData | d.particionar | emboço | rdfs:Literal or xsd:string | null | null | null | null | null | null | null | null | null | null | BIM | Conceito or Projeto | Propriedade destinada a particionar: é.emboço | Dado para particionar: emboço -- Formatado como (rdfs:Literal or xsd:string) | Declara o Material do emboço da partição tipo parede, muro, laje ou divisória. | Declara el Material del yeso del tabique como pared, pared, losa o tabique. | Declare the material of the plaster of the partition such as wall, wall, slab or partition. | d.particionar.102 | Ação de particionar | categoria.revit | [ OST_Material : OST_Parts : OST_Walls : OST_WallsInsulation : OST_WallsSubstrate ] | null | null | null | null | classe.ifc | [ IfcMaterialLayer : IfcWall ] | null | null | null | null | null | null
3014 | BIMProp | p.particionar | é.reboco | BIMData | d.particionar | reboco | rdfs:Literal or xsd:string | null | null | null | null | null | null | null | null | null | null | BIM | Conceito or Projeto | Propriedade destinada a particionar: é.reboco | Dado para particionar: reboco -- Formatado como (rdfs:Literal or xsd:string) | Declara o Material do reboco da partição tipo parede, muro, laje ou divisória. | Declara el Material del yeso del tabique como pared, pared, losa o tabique. | Declare the material of the plaster of the partition such as wall, wall, slab or partition. | d.particionar.103 | Ação de particionar | categoria.revit | [ OST_Material : OST_Parts : OST_Walls : OST_WallsInsulation : OST_WallsSubstrate ] | null | null | null | null | classe.ifc | [ IfcMaterialLayer : IfcWall ] | null | null | null | null | null | null
3015 | BIMProp | p.particionar | é.membrana | BIMData | d.particionar | membrana | rdfs:Literal or xsd:string | null | null | null | null | null | null | null | null | null | null | BIM | Conceito or Projeto | Propriedade destinada a particionar: é.membrana | Dado para particionar: membrana -- Formatado como (rdfs:Literal or xsd:string) | Declara o Material da camada de membrana da partição tipo parede, muro, laje ou divisória... | Declara el Material de la capa de membrana de pared tipo tabique, pared, losa o partición .. | Declare the material of membrane layer of a partition type wall, wall, slab or partition... | d.particionar.104 | Ação de particionar | categoria.revit | [ OST_Material : OST_Parts : OST_Walls : OST_WallsInsulation ] | null | null | null | null | classe.ifc | [ IfcMaterialLayer : IfcWall ] | null | null | null | null | null | null
3016 | BIMProp | p.particionar | é.camada.ar | BIMData | d.particionar | camada.ar | rdfs:Literal or xsd:string | null | null | null | null | null | null | null | null | null | null | BIM | Conceito or Projeto | Propriedade destinada a particionar: é.camada.ar | Dado para particionar: camada.ar -- Formatado como (rdfs:Literal or xsd:string) | Declara a Camada de ar partição tipo parede, muro, laje ou divisória. | Declara la Capa de aire tipo tabique de pared, pared, losa o tabique. | Declare the air layer partition type wall, wall, slab or partition. | d.particionar.105 | Ação de particionar | categoria.revit | [ OST_Material : OST_Parts : OST_Walls : OST_WallsInsulation ] | null | null | null | null | classe.ifc | [ IfcMaterialLayer : IfcWall ] | null | null | null | null | null | null
3017 | BIMProp | p.particionar | é.acabamento | BIMData | d.particionar | acabamento | rdfs:Literal or xsd:string | null | null | null | null | null | null | null | null | null | null | BIM | Conceito or Projeto | Propriedade destinada a particionar: é.acabamento | Dado para particionar: acabamento -- Formatado como (rdfs:Literal or xsd:string) | Declara o Material do acabamento superficial da parede. | Declara el Material del acabado superficial de la pared. | Declare the material of the surface finish of the wall. | d.particionar.106 | Ação de particionar | categoria.revit | [ OST_Material : OST_Parts : OST_Walls ] | null | null | null | null | classe.ifc | [ IfcMaterial : IfcWall ] | null | null | null | null | null | null
3018 | BIMProp | p.particionar | é.junta.de.dilatação | BIMData | d.particionar | junta.de.dilatação | rdfs:Literal or xsd:string | null | null | null | null | null | null | null | null | null | null | BIM | Conceito or Projeto | Propriedade destinada a particionar: é.junta.de.dilatação | Dado para particionar: junta.de.dilatação -- Formatado como (rdfs:Literal or xsd:string) | Declara a junta de dilatação. | Declara que es la junta de dilatación. | Declare the expansion joint. | d.particionar.107 | Ação de particionar | null | null | null | null | null | null | null | null | null | null | null | null | null | null
3019 | BIMProp | p.passar | é.pass.through | BIMData | d.passar | pass.through | rdfs:Literal or xsd:string | null | null | null | null | null | null | null | null | null | null | BIM | Conceito or Projeto | Propriedade destinada a passar: é.pass.through | Dado para passar: pass.through -- Formatado como (rdfs:Literal or xsd:string) | Declara o ID de Revit ou GlobalId IFC ou identificador único de objeto. Declara que a porta é um passador tipo pass-through para laboratórios biológicos. | Declara que la puerta es un pasador de tipo de paso para laboratorios biológicos. | Declare that the door is a pass-through type passer for biological laboratories. | d.passar.100 | Ação de passar | categoria.revit | [ OST_Doors ] | null | null | null | null | classe.ifc | [ IfcDoor ] | null | null | código.abnt | [ 3E.20.02.02 ] | null | null
3020 | BIMProp | p.passar | é.pass.through.de.sala.limpa | BIMData | d.passar | pass.through.de.sala.limpa | rdfs:Literal or xsd:string | null | null | null | null | null | null | null | null | null | null | BIM | Conceito or Projeto | Propriedade destinada a passar: é.pass.through.de.sala.limpa | Dado para passar: pass.through.de.sala.limpa -- Formatado como (rdfs:Literal or xsd:string) | Declara o ID de Revit ou GlobalId IFC ou identificador único de objeto. Declara que a porta é um passador tipo pass-through para salas limpas. | Declara que la puerta es un pasador de tipo pass-through para salas blancas. | Declare that the door is a pass-through type passer for cleanrooms. | d.passar.101 | Ação de passar | categoria.revit | [ OST_Doors ] | null | null | null | null | classe.ifc | [ IfcDoor ] | null | null | código.abnt | [ 3E.20.02.02 ] | null | null
3021 | BIMProp | p.passar | é.pass.through.de.transferência | BIMData | d.passar | pass.through.de.transferência | rdfs:Literal or xsd:string | null | null | null | null | null | null | null | null | null | null | BIM | Conceito or Projeto | Propriedade destinada a passar: é.pass.through.de.transferência | Dado para passar: pass.through.de.transferência -- Formatado como (rdfs:Literal or xsd:string) | Declara o ID de Revit ou GlobalId IFC ou identificador único de objeto. Declara que a porta é um passador de transferência para hospitais ou farmácias. | Declara que la puerta es de transferencia para hospitales o farmacias. | Declare that the door is a transfer dowel for hospitals or pharmacies. | d.passar.102 | Ação de passar | categoria.revit | [ OST_Doors ] | null | null | null | null | classe.ifc | [ IfcDoor ] | null | null | código.abnt | [ 3E.20.02.02 ] | null | null
3022 | BIMProp | p.passar | é.passaprato | BIMData | d.passar | passaprato | rdfs:Literal or xsd:string | null | null | null | null | null | null | null | null | null | null | BIM | Conceito or Projeto | Propriedade destinada a passar: é.passaprato | Dado para passar: passaprato -- Formatado como (rdfs:Literal or xsd:string) | Declara o ID de Revit ou GlobalId IFC ou identificador único de objeto. Declara que a porta é um passador de pratos para restaurantes ou cozinhas. | Declara que la puerta es un colador de platos para restaurantes o cocinas. | Declare that the door is a dish sieve for restaurants or kitchens. | d.passar.103 | Ação de passar | categoria.revit | [ OST_Doors ] | null | null | null | null | classe.ifc | [ IfcDoor ] | null | null | código.abnt | [ 3E.20.02.02 ] | null | null
3023 | BIMProp | p.passar | é.porta | BIMData | d.passar | porta | rdfs:Literal or xsd:string | null | null | null | null | null | null | null | null | null | null | BIM | Conceito or Projeto | Propriedade destinada a passar: é.porta | Dado para passar: porta -- Formatado como (rdfs:Literal or xsd:string) | Declara o ID de Revit ou GlobalId IFC ou identificador único de objeto. Declara uma porta. | Declara el ID de Revit o IFC GlobalId o un identificador único de objeto. Identifica una puerta. | Declare the Revit ID or IFC GlobalId or unique object identifier. Identifies a door. | d.passar.104 | Ação de passar | categoria.revit | [ OST_Doors ] | null | null | null | null | classe.ifc | [ IfcDoor ] | null | null | código.abnt | [ 3E.20.02.02 ] | null | null
3024 | BIMProp | p.passar | é.porta.acústica | BIMData | d.passar | porta.acústica | xsd:boolean | null | null | null | null | null | null | null | null | null | null | BIM | Conceito or Projeto | Propriedade destinada a passar: é.porta.acústica | Dado para passar: porta.acústica -- Formatado como (xsd:boolean) | Declara que a porta é acústica. | Declara que la puerta es acústica. | Declare that the door is acoustic. | d.passar.105 | Ação de passar | categoria.revit | [ OST_Doors ] | null | null | null | null | classe.ifc | [ IfcDoor ] | null | null | código.abnt | [ 3E.20.02.02 ] | null | null
3025 | BIMProp | p.passar | é.porta.blindada | BIMData | d.passar | porta.blindada | xsd:boolean | null | null | null | null | null | null | null | null | null | null | BIM | Conceito or Projeto | Propriedade destinada a passar: é.porta.blindada | Dado para passar: porta.blindada -- Formatado como (xsd:boolean) | Declara que a porta é blindada. | Declara que la puerta está blindada. | Declare that the door is armored. | d.passar.106 | Ação de passar | categoria.revit | [ OST_Doors ] | null | null | null | null | classe.ifc | [ IfcDoor ] | null | null | código.abnt | [ 3E.20.02.02 ] | null | null
3026 | BIMProp | p.passar | é.porta.com.bandeira | BIMData | d.passar | porta.com.bandeira | xsd:boolean | null | null | null | null | null | null | null | null | null | null | BIM | Conceito or Projeto | Propriedade destinada a passar: é.porta.com.bandeira | Dado para passar: porta.com.bandeira -- Formatado como (xsd:boolean) | Declara que a porta tem bandeira superior. | Declara que la puerta tiene una bandera superior. | Declare that the door has an upper flag. | d.passar.107 | Ação de passar | categoria.revit | [ OST_Doors ] | null | null | null | null | classe.ifc | [ IfcDoor ] | null | null | código.abnt | [ 3E.20.02.02 ] | null | null
3027 | BIMProp | p.passar | é.porta.com.visor | BIMData | d.passar | porta.com.visor | xsd:boolean | null | null | null | null | null | null | null | null | null | null | BIM | Conceito or Projeto | Propriedade destinada a passar: é.porta.com.visor | Dado para passar: porta.com.visor -- Formatado como (xsd:boolean) | Declara que a porta tem visor. | Declara que la puerta tiene una pantalla. | Declare that the door has a display. | d.passar.108 | Ação de passar | categoria.revit | [ OST_Doors ] | null | null | null | null | classe.ifc | [ IfcDoor ] | null | null | código.abnt | [ 3E.20.02.02 ] | null | null
3028 | BIMProp | p.passar | é.porta.cortafogo | BIMData | d.passar | porta.cortafogo | xsd:boolean | null | null | null | null | null | null | null | null | null | null | BIM | Conceito or Projeto | Propriedade destinada a passar: é.porta.cortafogo | Dado para passar: porta.cortafogo -- Formatado como (xsd:boolean) | Declara que a porta é corta fogo. Usadas em antecâmaras de escadas. | Declara que la puerta es ignífuga. Utilizado en antecámaras de escaleras. | Declare that the door is fireproof. Used in stair antechambers. | d.passar.109 | Ação de passar | categoria.revit | [ OST_Doors ] | null | null | null | null | classe.ifc | [ IfcDoor ] | null | null | código.abnt | [ 3E.20.02.02 ] | null | null
3029 | BIMProp | p.passar | é.porta.de.biossegurança | BIMData | d.passar | porta.de.biossegurança | xsd:boolean | null | null | null | null | null | null | null | null | null | null | BIM | Conceito or Projeto | Propriedade destinada a passar: é.porta.de.biossegurança | Dado para passar: porta.de.biossegurança -- Formatado como (xsd:boolean) | Declara que a porta é especial para salas limpas, laboratórios ou hospitais. | Declara que la puerta es especial para salas blancas, laboratorios u hospitales. | Declare that the door is special for clean rooms, laboratories or hospitals. | d.passar.110 | Ação de passar | categoria.revit | [ OST_Doors ] | null | null | null | null | classe.ifc | [ IfcDoor ] | null | null | código.abnt | [ 3E.20.02.02 ] | null | null
3030 | BIMProp | p.passar | é.porta.de.correr | BIMData | d.passar | porta.de.correr | xsd:boolean | null | null | null | null | null | null | null | null | null | null | BIM | Conceito or Projeto | Propriedade destinada a passar: é.porta.de.correr | Dado para passar: porta.de.correr -- Formatado como (xsd:boolean) | Declara que a porta de correr. | Declara que la puerta es corredera. | Declare that the door is sliding door. | d.passar.111 | Ação de passar | categoria.revit | [ OST_Doors ] | null | null | null | null | classe.ifc | [ IfcDoor ] | null | null | código.abnt | [ 3E.20.02.02.02 ] | null | null
3031 | BIMProp | p.passar | é.porta.de.elevador | BIMData | d.passar | porta.de.elevador | xsd:boolean | null | null | null | null | null | null | null | null | null | null | BIM | Conceito or Projeto | Propriedade destinada a passar: é.porta.de.elevador | Dado para passar: porta.de.elevador -- Formatado como (xsd:boolean) | Declara que a porta é de elevador. | Declara que la puerta es una puerta de ascensor. | Declare that the door is an elevator door. | d.passar.112 | Ação de passar | categoria.revit | [ OST_Doors ] | null | null | null | null | classe.ifc | [ IfcDoor ] | null | null | código.abnt | [ 3E.20.02.02 ] | null | null
3032 | BIMProp | p.passar | é.porta.dupla.assimétrica | BIMData | d.passar | porta.dupla.assimétrica | xsd:boolean | null | null | null | null | null | null | null | null | null | null | BIM | Conceito or Projeto | Propriedade destinada a passar: é.porta.dupla.assimétrica | Dado para passar: porta.dupla.assimétrica -- Formatado como (xsd:boolean) | Declara que a porta é de batente, dupla e com folhas de tamanhos diferentes. | Declara que la puerta es entubada, doble y con hojas de diferentes tamaños. | Declare that the door is cased, double and with leaves of different sizes. | d.passar.113 | Ação de passar | categoria.revit | [ OST_Doors ] | null | null | null | null | classe.ifc | [ IfcDoor ] | null | null | código.abnt | [ 3E.20.02.02.04 ] | null | null
3033 | BIMProp | p.passar | é.porta.dupla.simétrica | BIMData | d.passar | porta.dupla.simétrica | xsd:boolean | null | null | null | null | null | null | null | null | null | null | BIM | Conceito or Projeto | Propriedade destinada a passar: é.porta.dupla.simétrica | Dado para passar: porta.dupla.simétrica -- Formatado como (xsd:boolean) | Declara que a porta é de batente, dupla e com folhas de igual tamanho. | Declara que la puerta es una puerta doble con bisagras con hojas de igual tamaño. | Declare that the door is a hinged, double door with leaves of equal size. | d.passar.114 | Ação de passar | categoria.revit | [ OST_Doors ] | null | null | null | null | classe.ifc | [ IfcDoor ] | null | null | código.abnt | [ 3E.20.02.02.04 ] | null | null
3034 | BIMProp | p.passar | é.porta.giratória | BIMData | d.passar | porta.giratória | xsd:boolean | null | null | null | null | null | null | null | null | null | null | BIM | Conceito or Projeto | Propriedade destinada a passar: é.porta.giratória | Dado para passar: porta.giratória -- Formatado como (xsd:boolean) | Declara que a porta é giratória. | Declara que la puerta gira. | Declare that the door is revolving | d.passar.115 | Ação de passar | categoria.revit | [ OST_Doors ] | null | null | null | null | classe.ifc | [ IfcDoor ] | null | null | código.abnt | [ 3E.20.02.02.12 ] | null | null
3035 | BIMProp | p.passar | é.porta.pivotante | BIMData | d.passar | porta.pivotante | xsd:boolean | null | null | null | null | null | null | null | null | null | null | BIM | Conceito or Projeto | Propriedade destinada a passar: é.porta.pivotante | Dado para passar: porta.pivotante -- Formatado como (xsd:boolean) | Declara que a porta é pivotante. | Declara que la puerta es pivotante. | Declare that the door is pivoting. | d.passar.116 | Ação de passar | categoria.revit | [ OST_Doors ] | null | null | null | null | classe.ifc | [ IfcDoor ] | null | null | código.abnt | [ 3E.20.02.02.10 ] | null | null
3036 | BIMProp | p.passar | é.porta.sanfonada | BIMData | d.passar | porta.sanfonada | xsd:boolean | null | null | null | null | null | null | null | null | null | null | BIM | Conceito or Projeto | Propriedade destinada a passar: é.porta.sanfonada | Dado para passar: porta.sanfonada -- Formatado como (xsd:boolean) | Declara que a porta é sanfonada. Conhecida também como porta camarão. | Declara que la puerta es de acordeón. También conocido como soporte para camarones. | Declare that the door is accordion. Also known as shrimp holder. | d.passar.117 | Ação de passar | categoria.revit | [ OST_Doors ] | null | null | null | null | classe.ifc | [ IfcDoor ] | null | null | código.abnt | [ 3E.20.02.02.06 ] | null | null
3037 | BIMProp | p.passar | é.porta.seccional | BIMData | d.passar | porta.seccional | xsd:boolean | null | null | null | null | null | null | null | null | null | null | BIM | Conceito or Projeto | Propriedade destinada a passar: é.porta.seccional | Dado para passar: porta.seccional -- Formatado como (xsd:boolean) | Declara que a porta é seccional de enrolar. | Declara que la puerta es seccional enrollable. | Declare that the door is a sectional rolling door. | d.passar.118 | Ação de passar | categoria.revit | [ OST_Doors ] | null | null | null | null | classe.ifc | [ IfcDoor ] | null | null | código.abnt | [ 3E.20.02.02.08 ] | null | null
3038 | BIMProp | p.passar | é.porta.simples | BIMData | d.passar | porta.simples | xsd:boolean | null | null | null | null | null | null | null | null | null | null | BIM | Conceito or Projeto | Propriedade destinada a passar: é.porta.simples | Dado para passar: porta.simples -- Formatado como (xsd:boolean) | Declara que a porta é de batente simples. | Declara que la puerta es de una sola bisagra. | Declare that the door is single-hinged. | d.passar.119 | Ação de passar | categoria.revit | [ OST_Doors ] | null | null | null | null | classe.ifc | [ IfcDoor ] | null | null | código.abnt | [ 3E.20.02.02.04 ] | null | null
3039 | BIMProp | p.passar | é.porta.vaivém | BIMData | d.passar | porta.vaivém | xsd:boolean | null | null | null | null | null | null | null | null | null | null | BIM | Conceito or Projeto | Propriedade destinada a passar: é.porta.vaivém | Dado para passar: porta.vaivém -- Formatado como (xsd:boolean) | Declara que a porta é vaivém. | Declara que la puerta es lanzadera. | Declare that the door is shuttle. | d.passar.120 | Ação de passar | categoria.revit | [ OST_Doors ] | null | null | null | null | classe.ifc | [ IfcDoor ] | null | null | código.abnt | [ 3E.20.02.02 ] | null | null
3040 | BIMProp | p.passar | é.porta.ventilada | BIMData | d.passar | porta.ventilada | xsd:boolean | null | null | null | null | null | null | null | null | null | null | BIM | Conceito or Projeto | Propriedade destinada a passar: é.porta.ventilada | Dado para passar: porta.ventilada -- Formatado como (xsd:boolean) | Declara que a porta é ventilada. | Declara que la puerta está ventilada. | Declare that the door is ventilated. | d.passar.121 | Ação de passar | categoria.revit | [ OST_Doors ] | null | null | null | null | classe.ifc | [ IfcDoor ] | null | null | código.abnt | [ 3E.20.02.02 ] | null | null
3041 | BIMProp | p.pendurar | é.altura.livre | BIMData | d.pendurar | altura.livre | xsd:double | null | null | null | null | null | null | null | null | null | é.viaduto.altura.livre | BIM | Conceito or Projeto | Propriedade destinada a pendurar: é.altura.livre | Dado para pendurar: altura.livre -- Formatado como (xsd:double) | Declara a altura livre deixada embaixo do elemento, entre o piso e a face inferior do elemento. | Declara la altura libre que queda debajo del elemento colgante, entre el suelo y la cara inferior del elemento. | Declare the headroom left underneath the element, between the floor and the bottom face of the element. | d.pendurar.100 | Ação de pendurar | categoria.revit | [ OST_Ceilings : OST_CeilingsFinish1 : OST_CeilingsFinish2 : OST_StructuralTendons : OST_MEPAncillaryFraming ] | null | null | null | null | classe.ifc | [ IfcCovering : IfcTendon : IfcTendonAnchor : IfcFastener ] | null | null | código.abnt | [ 2Q.42.06.10 : 2Q.42.02.14 : 3E.26.22.04 ] | null | null
3042 | BIMProp | p.pendurar | é.distância.ao.forro | BIMData | d.pendurar | distância.ao.forro | xsd:double | null | null | null | null | null | null | null | null | null | null | BIM | Conceito or Projeto | Propriedade destinada a pendurar: é.distância.ao.forro | Dado para pendurar: distância.ao.forro -- Formatado como (xsd:double) | Declara a distância do tensor, entre o plano superior de ancoragem (laje, forro, cobertura) e o plano de fixação do elemento. | Declara la distancia del tensor entre el plano superior de anclaje (losa, techo, techo) y el plano de fijación del elemento. | Declare the distance of the tensioner between the upper anchor plane (slab, ceiling, roof) and the plane of fixing the element. | d.pendurar.101 | Ação de pendurar | categoria.revit | [ OST_Ceilings : OST_CeilingsFinish1 : OST_CeilingsFinish2 : OST_StructuralTendons : OST_MEPAncillaryFraming ] | null | null | null | null | classe.ifc | [ IfcCovering : IfcTendon : IfcTendonAnchor : IfcFastener ] | null | null | código.abnt | [ 2Q.42.06.10 : 2Q.42.02.14 : 3E.26.22.04 ] | null | null
3043 | BIMProp | p.pendurar | é.fixador.distribuição | BIMData | d.pendurar | fixador.distribuição | rdfs:Literal or xsd:string | null | null | null | null | null | null | null | null | null | null | BIM | Conceito or Projeto | Propriedade destinada a pendurar: é.fixador.distribuição | Dado para pendurar: fixador.distribuição -- Formatado como (rdfs:Literal or xsd:string) | Declara a forma de distribuição dos pontos de fixação (pontual, lineal, radial, etc.). | Declara la forma de distribución de los puntos de unión (punto, lineal, radial, etc.). | Declare the way of distribution of the attachment points (spot, lineal, radial, etc.). | d.pendurar.102 | Ação de pendurar | categoria.revit | [ OST_Ceilings : OST_CeilingsFinish1 : OST_CeilingsFinish2 : OST_StructuralTendons : OST_MEPAncillaryFraming ] | null | null | null | null | classe.ifc | [ IfcCovering : IfcTendon : IfcTendonAnchor : IfcFastener ] | null | null | código.abnt | [ 2Q.42.06.10 : 2Q.42.02.14 : 3E.26.22.04 ] | null | null
3044 | BIMProp | p.pendurar | é.fixador.quantidade | BIMData | d.pendurar | fixador.quantidade | xsd:integer | null | null | null | null | null | null | null | null | null | null | BIM | Conceito or Projeto | Propriedade destinada a pendurar: é.fixador.quantidade | Dado para pendurar: fixador.quantidade -- Formatado como (xsd:integer) | Declara a quantidade de pontos de fixação. | Declara el número de puntos de ancración. | Declare the number of attachment points. | d.pendurar.103 | Ação de pendurar | categoria.revit | [ OST_Ceilings : OST_CeilingsFinish1 : OST_CeilingsFinish2 : OST_StructuralTendons : OST_MEPAncillaryFraming ] | null | null | null | null | classe.ifc | [ IfcCovering : IfcTendon : IfcTendonAnchor : IfcFastener ] | null | null | código.abnt | [ 2Q.42.06.10 : 2Q.42.02.14 : 3E.26.22.04 ] | null | null
3045 | BIMProp | p.pendurar | é.fixador.inferior.tipo | BIMData | d.pendurar | fixador.inferior.tipo | rdfs:Literal or xsd:string | null | null | null | null | null | null | null | null | null | null | BIM | Conceito or Projeto | Propriedade destinada a pendurar: é.fixador.inferior.tipo | Dado para pendurar: fixador.inferior.tipo -- Formatado como (rdfs:Literal or xsd:string) | Declara o tipo de fixador inferior (parafusos, alfinetes, clipes, pinos metálicos, etc.) | Declara el tipo de sujetador inferior (tornillos, pasadores, pinzas, pasadores metálicos, etc.) | Declare the type of bottom fastener (screws, pins, clips, metal pins, etc.) | d.pendurar.104 | Ação de pendurar | categoria.revit | [ OST_Ceilings : OST_CeilingsFinish1 : OST_CeilingsFinish2 : OST_StructuralTendons : OST_MEPAncillaryFraming ] | null | null | null | null | classe.ifc | [ IfcCovering : IfcTendon : IfcTendonAnchor : IfcFastener ] | null | null | código.abnt | [ 2Q.42.06.10 : 2Q.42.02.14 : 3E.26.22.04 ] | null | null
3046 | BIMProp | p.pendurar | é.fixador.superior.tipo | BIMData | d.pendurar | fixador.superior.tipo | rdfs:Literal or xsd:string | null | null | null | null | null | null | null | null | null | null | BIM | Conceito or Projeto | Propriedade destinada a pendurar: é.fixador.superior.tipo | Dado para pendurar: fixador.superior.tipo -- Formatado como (rdfs:Literal or xsd:string) | Declara o tipo de fixador superior (buchas, rebites, pinos metálicos, etc.) | Declara el tipo de sujetador superior (casquillos, remaches, pasadores metálicos, etc.) | Declare the type of upper fastener (bushings, rivets, metal pins, etc.) | d.pendurar.105 | Ação de pendurar | categoria.revit | [ OST_Ceilings : OST_CeilingsFinish1 : OST_CeilingsFinish2 : OST_StructuralTendons : OST_MEPAncillaryFraming ] | null | null | null | null | classe.ifc | [ IfcCovering : IfcTendon : IfcTendonAnchor : IfcFastener ] | null | null | código.abnt | [ 2Q.42.06.10 : 2Q.42.02.14 : 3E.26.22.04 ] | null | null
3047 | BIMProp | p.pendurar | é.tipo.de.luminária | BIMData | d.pendurar | tipo.de.luminária | rdfs:Literal or xsd:string | null | null | null | null | null | null | null | null | null | null | BIM | Conceito or Projeto | Propriedade destinada a pendurar: é.tipo.de.luminária | Dado para pendurar: tipo.de.luminária -- Formatado como (rdfs:Literal or xsd:string) | Declara o tipo de luminária ser pendurada no forro. | Declara el tipo de luminaria que será colgada en el techo. | Declare the type of light fixture to be hung from the ceiling. | d.pendurar.106 | Ação de pendurar | categoria.revit | [ OST_Ceilings : OST_CeilingsFinish1 : OST_CeilingsFinish2 : OST_StructuralTendons : OST_MEPAncillaryFraming : OST_LightingFixtures : OST_LightingDevices ] | null | null | null | null | classe.ifc | [ IfcCovering : IfcTendon : IfcTendonAnchor : IfcFastener ] | null | null | código.abnt | [ 2Q.42.06.10 : 2Q.42.02.14 : 3E.26.22.04 ] | null | null
3048 | BIMProp | p.pendurar | é.tipo.de.placa | BIMData | d.pendurar | tipo.de.placa | rdfs:Literal or xsd:string | null | null | null | null | null | null | null | null | null | null | BIM | Conceito or Projeto | Propriedade destinada a pendurar: é.tipo.de.placa | Dado para pendurar: tipo.de.placa -- Formatado como (rdfs:Literal or xsd:string) | Declara o tipo de placa ou elemento a ser pendurado no forro. Normalmente associado com a categoria de forro. | Declara el tipo de placa o elemento que se va a colgar del techo. Normalmente se asocia con la categoría de forro. | Declare the type of plate or element to be hung from the ceiling. Usually associated with the category of lining. | d.pendurar.107 | Ação de pendurar | categoria.revit | [ OST_Ceilings : OST_CeilingsFinish1 : OST_CeilingsFinish2 : OST_StructuralTendons : OST_MEPAncillaryFraming ] | null | null | null | null | classe.ifc | [ IfcCovering : IfcTendon : IfcTendonAnchor : IfcFastener ] | null | null | código.abnt | [ 2Q.42.06.10 : 2Q.42.02.14 : 3E.26.22.04 ] | null | null
3049 | BIMProp | p.pendurar | é.tipo.de.tensor | BIMData | d.pendurar | tipo.de.tensor | rdfs:Literal or xsd:string | null | null | null | null | null | null | null | null | null | null | BIM | Conceito or Projeto | Propriedade destinada a pendurar: é.tipo.de.tensor | Dado para pendurar: tipo.de.tensor -- Formatado como (rdfs:Literal or xsd:string) | Declara o tipo de tensor (hastes, fios, arames, etc.). | Indica el tipo de tensor (varillas, cables, cables, etc.). | Declare the type of tensioner (rods, wires, wires, etc.). | d.pendurar.108 | Ação de pendurar | categoria.revit | [ OST_Ceilings : OST_CeilingsFinish1 : OST_CeilingsFinish2 : OST_StructuralTendons : OST_MEPAncillaryFraming ] | null | null | null | null | classe.ifc | [ IfcCovering : IfcTendon : IfcTendonAnchor : IfcFastener ] | null | null | código.abnt | [ 2Q.42.06.10 : 2Q.42.02.14 : 3E.26.22.04 ] | null | null
3050 | BIMProp | p.perfilar | é.perfil | BIMData | d.perfilar | perfil | rdfs:Literal or xsd:string | null | null | null | null | null | null | null | null | null | null | BIM | Conceito or Projeto | Propriedade destinada a perfilar: é.perfil | Dado para perfilar: perfil -- Formatado como (rdfs:Literal or xsd:string) | Declara o ID de Revit ou GlobalId IFC ou identificador único de objeto. Declara um nome do objeto de contorno. | Declara el ID de Revit o IFC GlobalId o un identificador único de objeto. Identifica el nombre de un objeto de contorno. | Declare the Revit ID or IFC GlobalId or unique object identifier. Identifies a contour object name. | d.perfilar.100 | Ação de perfilar | categoria.revit | [ OST_ProfileFamilies ] | null | null | null | null | null | null | null | null | null | null | null | null
3051 | BIMProp | p.perfilar | é.perfil.cartola | BIMData | d.perfilar | perfil.cartola | rdfs:Literal or xsd:string | null | null | null | null | null | null | null | null | null | null | BIM | Conceito or Projeto | Propriedade destinada a perfilar: é.perfil.cartola | Dado para perfilar: perfil.cartola -- Formatado como (rdfs:Literal or xsd:string) | Declara o ID de Revit ou GlobalId IFC ou identificador único de objeto. É um perfil de formato trapezoidal e nervuras nas bordas. Também são chamadas de caneluras. Indicado para suportar cargas e impactos mais fortes, já que as nervuras proporcionam alto desempenho de intertravamento entre uma telha e outra. Pode ser usado como terças de apoio de telhas de cobertura ou fechamento lateral ou espaçador de Telhas Zipadas, ou sistemas de Telha Sanduíche com Lã de Rocha, ou Lã de Vidro. Espessuras geralmente entre 1,8 mm a 3 mm. | Declara el ID de Revit o IFC GlobalId o un identificador único de objeto. Es un perfil trapezoidal con nervaduras en los bordes. También se les llama acanalado. Está indicado para soportar cargas e impactos más fuertes, ya que las costillas proporcionan un alto rendimiento de enclavamiento entre una baldosa y otra. Puede usarse como correas de soporte para tejas de tejado, cierre lateral o separador para tejas con cremallera, o sistemas de tejas tipo sándwich con lana de roca o lana de vidrio. Grosores suelen estar entre 1,8 mm y 3 mm. | Declare the Revit ID or IFC GlobalId or unique object identifier. It is a trapezoidal profile with ribs at the edges. They are also called fluting. Indicated to withstand loads and stronger impacts, since the ribs provide high interlocking performance between one tile and another. It can be used as support purlins for roof tiles or side closure or spacer for Zipped Tiles, or Sandwich Tile systems with Rock Wool, or Glass Wool. Thicknesses usually between 1.8 mm to 3 mm. | d.perfilar.101 | Ação de perfilar | categoria.revit | [ OST_ProfileFamilies ] | null | null | null | null | null | null | null | null | null | null | null | null
3052 | BIMProp | p.perfilar | é.perfil.circular | BIMData | d.perfilar | perfil.circular | rdfs:Literal or xsd:string | null | null | null | null | null | null | null | null | null | null | BIM | Conceito or Projeto | Propriedade destinada a perfilar: é.perfil.circular | Dado para perfilar: perfil.circular -- Formatado como (rdfs:Literal or xsd:string) | Declara a fórmula do perfil circular. | Declara la fórmula del perfil circular. | Declare the formula of the circular profile. | d.perfilar.102 | Ação de perfilar | categoria.revit | [ OST_ProfileFamilies ] | null | null | null | null | null | null | null | null | null | null | null | null
3053 | BIMProp | p.perfilar | é.perfil.elíptico | BIMData | d.perfilar | perfil.elíptico | rdfs:Literal or xsd:string | null | null | null | null | null | null | null | null | null | null | BIM | Conceito or Projeto | Propriedade destinada a perfilar: é.perfil.elíptico | Dado para perfilar: perfil.elíptico -- Formatado como (rdfs:Literal or xsd:string) | Declara a fórmula do perfil elíptico. | Declara la fórmula del perfil elíptico. | Declare the elliptical profile formula. | d.perfilar.103 | Ação de perfilar | categoria.revit | [ OST_ProfileFamilies ] | null | null | null | null | null | null | null | null | null | null | null | null
3054 | BIMProp | p.perfilar | é.perfil.estrela | BIMData | d.perfilar | perfil.estrela | rdfs:Literal or xsd:string | null | null | null | null | null | null | null | null | null | null | BIM | Conceito or Projeto | Propriedade destinada a perfilar: é.perfil.estrela | Dado para perfilar: perfil.estrela -- Formatado como (rdfs:Literal or xsd:string) | Declara a fórmula do perfil estrelado. | Declara la fórmula del perfil estrellado. | Declare the formula of the starred profile. | d.perfilar.104 | Ação de perfilar | categoria.revit | [ OST_ProfileFamilies ] | null | null | null | null | null | null | null | null | null | null | null | null
3055 | BIMProp | p.perfilar | é.perfil.fractal | BIMData | d.perfilar | perfil.fractal | rdfs:Literal or xsd:string | null | null | null | null | null | null | null | null | null | null | BIM | Conceito or Projeto | Propriedade destinada a perfilar: é.perfil.fractal | Dado para perfilar: perfil.fractal -- Formatado como (rdfs:Literal or xsd:string) | Declara a fórmula ou os vértices do perfil fractal. | Declara la fórmula del aspecto fractal. | Declare the formula of the fractal profile. | d.perfilar.105 | Ação de perfilar | categoria.revit | [ OST_ProfileFamilies ] | null | null | null | null | null | null | null | null | null | null | null | null
3056 | BIMProp | p.perfilar | é.perfil.orgânico | BIMData | d.perfilar | perfil.orgânico | rdfs:Literal or xsd:string | null | null | null | null | null | null | null | null | null | null | BIM | Conceito or Projeto | Propriedade destinada a perfilar: é.perfil.orgânico | Dado para perfilar: perfil.orgânico -- Formatado como (rdfs:Literal or xsd:string) | Declara a fórmula ou os vértices do perfil orgânico. | Declara la fórmula del aspecto orgánico. | Declare the formula of the organic profile. | d.perfilar.106 | Ação de perfilar | categoria.revit | [ OST_ProfileFamilies ] | null | null | null | null | null | null | null | null | null | null | null | null
3057 | BIMProp | p.perfilar | é.perfil.poligonal | BIMData | d.perfilar | perfil.poligonal | rdfs:Literal or xsd:string | null | null | null | null | null | null | null | null | null | null | BIM | Conceito or Projeto | Propriedade destinada a perfilar: é.perfil.poligonal | Dado para perfilar: perfil.poligonal -- Formatado como (rdfs:Literal or xsd:string) | Declara a fórmula ou os vértices da poligonal. Pode ser utilizada para definir polígonos irregulares. | Declara la fórmula o vértices del recorrido. Puede usarse para definir polígonos irregulares. | Declare the formula or vertices of the traverse. It can be used to define irregular polygons. | d.perfilar.107 | Ação de perfilar | categoria.revit | [ OST_ProfileFamilies ] | null | null | null | null | null | null | null | null | null | null | null | null
3058 | BIMProp | p.perfilar | é.perfil.polígono | BIMData | d.perfilar | perfil.polígono | rdfs:Literal or xsd:string | null | null | null | null | null | null | null | null | null | null | BIM | Conceito or Projeto | Propriedade destinada a perfilar: é.perfil.polígono | Dado para perfilar: perfil.polígono -- Formatado como (rdfs:Literal or xsd:string) | Declara a fórmula ou os vértices do polígono. Pode ser utilizada para definir os polígonos regulares. | Declara la fórmula o vértices del polígono. Puede usarse para definir polígonos regulares. | Declare the formula or vertices of the polygon. It can be used to define regular polygons. | d.perfilar.108 | Ação de perfilar | categoria.revit | [ OST_ProfileFamilies ] | null | null | null | null | null | null | null | null | null | null | null | null
3059 | BIMProp | p.perfilar | é.perfil.quadrado | BIMData | d.perfilar | perfil.quadrado | rdfs:Literal or xsd:string | null | null | null | null | null | null | null | null | null | null | BIM | Conceito or Projeto | Propriedade destinada a perfilar: é.perfil.quadrado | Dado para perfilar: perfil.quadrado -- Formatado como (rdfs:Literal or xsd:string) | Declara a fórmula ou os vértices do perfil quadrado. | Declara la fórmula o vértices del perfil cuadrado. | Declare the formula or vertices of the square profile. | d.perfilar.109 | Ação de perfilar | categoria.revit | [ OST_ProfileFamilies ] | null | null | null | null | null | null | null | null | null | null | null | null
3060 | BIMProp | p.perfilar | é.perfil.regular | BIMData | d.perfilar | perfil.regular | rdfs:Literal or xsd:string | null | null | null | null | null | null | null | null | null | null | BIM | Conceito or Projeto | Propriedade destinada a perfilar: é.perfil.regular | Dado para perfilar: perfil.regular -- Formatado como (rdfs:Literal or xsd:string) | Declara o valor do aspecto de regularidade. Por exemplo, 5 para um pentágono ou uma estrela. | Declara el valor del aspecto de regularidad. Por ejemplo, 5 para un pentágono o una estrella. | Declare the value of the regularity aspect. For example, 5 for a pentagon or a star. | d.perfilar.110 | Ação de perfilar | categoria.revit | [ OST_ProfileFamilies ] | null | null | null | null | null | null | null | null | null | null | null | null
3061 | BIMProp | p.perfilar | é.perfil.retangular | BIMData | d.perfilar | perfil.retangular | rdfs:Literal or xsd:string | null | null | null | null | null | null | null | null | null | null | BIM | Conceito or Projeto | Propriedade destinada a perfilar: é.perfil.retangular | Dado para perfilar: perfil.retangular -- Formatado como (rdfs:Literal or xsd:string) | Declara a fórmula ou os vértices do perfil retangular. | Declara la fórmula o vértices del perfil rectangular. | Declare the formula or vertices of the rectangular profile. | d.perfilar.111 | Ação de perfilar | categoria.revit | [ OST_ProfileFamilies ] | null | null | null | null | null | null | null | null | null | null | null | null
3062 | BIMProp | p.perfilar | é.perfil.u | BIMData | d.perfilar | perfil.u | rdfs:Literal or xsd:string | null | null | null | null | null | null | null | null | null | null | BIM | Conceito or Projeto | Propriedade destinada a perfilar: é.perfil.u | Dado para perfilar: perfil.u -- Formatado como (rdfs:Literal or xsd:string) | Declara o ID de Revit ou GlobalId IFC ou identificador único de objeto. É um perfil em formato de U. Indicado para coberturas metálicas leves, esquadrias, portões, corrimãos de escada, galpões estruturais, estruturas metálicas. As espessuras geralmente estão entre 1,8 mm a 3 mm. com comprimentos fornecidos de 6 a 12 m. | Declara el ID de Revit o IFC GlobalId o un identificador único de objeto. Tiene un perfil en forma de U. Adecuado para techos metálicos ligeros, armazones, portones, barandillas de escaleras, cobertizos estructurales, estructuras metálicas. Los espesores suelen estar entre 1,8 mm y 3 mm. con longitudes suministradas de 6 a 12 m. | Declare the Revit ID or IFC GlobalId or unique object identifier. It is a U-shaped profile. Suitable for light metal roofs, frames, gates, stair handrails, structural sheds, metal structures. Thicknesses are usually between 1.8 mm to 3 mm. with supplied lengths from 6 to 12 m. | d.perfilar.112 | Ação de perfilar | categoria.revit | [ OST_ProfileFamilies ] | null | null | null | null | null | null | null | null | null | null | null | null
3063 | BIMProp | p.perfilar | é.perfil.ue | BIMData | d.perfilar | perfil.ue | rdfs:Literal or xsd:string | null | null | null | null | null | null | null | null | null | null | BIM | Conceito or Projeto | Propriedade destinada a perfilar: é.perfil.ue | Dado para perfilar: perfil.ue -- Formatado como (rdfs:Literal or xsd:string) | Declara o ID de Revit ou GlobalId IFC ou identificador único de objeto. É um perfil em formato de U enrijecido (UE). Indicado para coberturas metálicas com maior exigência para suportar cargas de vento, esquadrias, portões, corrimãos de escada, galpões estruturais, estruturas metálicas. As espessuras geralmente entre 1,8 mm a 3 mm. com comprimentos fornecidos entre 6 a 12 m. | Declara el ID de Revit o IFC GlobalId o un identificador único de objeto. Tiene un perfil rígido en forma de U (UE). Adecuado para tejados metálicos con mayores exigencias para soportar cargas de viento, armazones, portones, barandillas de escaleras, cobertizos estructurales, estructuras metálicas. Grosores suelen estar entre 1,8 mm y 3 mm. con longitudes suministradas entre 6 y 12 m. | Declare the Revit ID or IFC GlobalId or unique object identifier. It is a stiffened U-shaped profile (UE). Suitable for metal roofs with higher demands to withstand wind loads, frames, gates, stair handrails, structural sheds, metal structures. Thicknesses usually between 1.8 mm to 3 mm. with supplied lengths between 6 and 12 m. | d.perfilar.113 | Ação de perfilar | categoria.revit | [ OST_ProfileFamilies ] | null | null | null | null | null | null | null | null | null | null | null | null
3064 | BIMProp | p.permitir | é.alvará.de | BIMData | d.permitir | alvará.de | rdfs:Literal or xsd:string | null | null | null | null | null | null | null | null | null | é.habilitação.para | BIM | Conceito or Projeto | Propriedade destinada a permitir: é.alvará.de | Dado para permitir: alvará.de -- Formatado como (rdfs:Literal or xsd:string) | Declara se o recurso possui alvará ou habilitação para de operação. Por exemplo, se num porto pode atracar um determinado tipo de navio. | Declara si el recurso está habilitado para cumplir uma condición de operacion. Por ejemplo, si en puerto puede atracar un determinado tipo de navio. . | Declare whether the feature is enabled for a given operating condition. For example, if a certain type of ship can dock in a port. | d.permitir.100 | Ação de permitir | null | null | null | null | null | null | null | null | null | null | null | null | null | null
3065 | BIMProp | p.permitir | é.ativa | BIMData | d.permitir | ativa | xsd:boolean | null | null | null | null | null | null | null | null | é.expirada | é.ativo | BIM | Conceito or Projeto | Propriedade destinada a permitir: é.ativa | Dado para permitir: ativa -- Formatado como (xsd:boolean) | Declara se o recurso tem a permissão ativa. | Declara si el recurso tiene el permiso activo. | Declare whether the resource has the active permission. | d.permitir.101 | Ação de permitir | null | null | null | null | null | null | null | null | null | null | null | null | null | null
3066 | BIMProp | p.permitir | é.ativo | BIMData | d.permitir | ativo | xsd:boolean | null | null | null | null | null | null | null | null | é.expirado | é.ativa | BIM | Conceito or Projeto | Propriedade destinada a permitir: é.ativo | Dado para permitir: ativo -- Formatado como (xsd:boolean) | Declara se o recurso tem a permissão ativa. | Declara si el recurso tiene el permiso activo. | Declare whether the resource has the active permission. | d.permitir.102 | Ação de permitir | null | null | null | null | null | null | null | null | null | null | null | null | null | null
3067 | BIMProp | p.permitir | é.autorizada | BIMData | d.permitir | autorizada | xsd:boolean | null | null | null | null | null | null | null | null | é.rejeitada | é.autorizado | BIM | Conceito or Projeto | Propriedade destinada a permitir: é.autorizada | Dado para permitir: autorizada -- Formatado como (xsd:boolean) | Declara se o recurso tem a permissão autorizada por autoridade competente. | Declara si el recurso tiene permiso autorizado por una autoridad competente. | Declare whether the resource has permission authorized by a competent authority. | d.permitir.103 | Ação de permitir | null | null | null | null | null | null | null | null | null | null | null | null | null | null
3068 | BIMProp | p.permitir | é.autorizado | BIMData | d.permitir | autorizado | xsd:boolean | null | null | null | null | null | null | null | null | é.rejeitado | é.autorizada | BIM | Conceito or Projeto | Propriedade destinada a permitir: é.autorizado | Dado para permitir: autorizado -- Formatado como (xsd:boolean) | Declara se o recurso tem a permissão autorizada por autoridade competente. | Declara si el recurso tiene permiso autorizado por una autoridad competente. | Declare whether the resource has permission authorized by a competent authority. | d.permitir.104 | Ação de permitir | null | null | null | null | null | null | null | null | null | null | null | null | null | null
3069 | BIMProp | p.permitir | é.concedida | BIMData | d.permitir | concedida | xsd:boolean | null | null | null | null | null | null | null | null | null | é.autorizada | BIM | Conceito or Projeto | Propriedade destinada a permitir: é.concedida | Dado para permitir: concedida -- Formatado como (xsd:boolean) | Declara se o recurso tem a permissão concedida por autoridade competente. | Declara si el recurso tiene el permiso otorgado por una autoridad competente. | Declare whether the resource has the permission granted by a competent authority. | d.permitir.105 | Ação de permitir | null | null | null | null | null | null | null | null | null | null | null | null | null | null
3070 | BIMProp | p.permitir | é.concedido | BIMData | d.permitir | concedido | xsd:boolean | null | null | null | null | null | null | null | null | null | é.autorizado | BIM | Conceito or Projeto | Propriedade destinada a permitir: é.concedido | Dado para permitir: concedido -- Formatado como (xsd:boolean) | Declara se o recurso tem a permissão concedida por autoridade competente. | Declara si el recurso tiene el permiso otorgado por una autoridad competente. | Declare whether the resource has the permission granted by a competent authority. | d.permitir.106 | Ação de permitir | null | null | null | null | null | null | null | null | null | null | null | null | null | null
3071 | BIMProp | p.permitir | é.deferida | BIMData | d.permitir | deferida | xsd:boolean | null | null | null | null | null | null | null | null | é.indeferida | é.concedida | BIM | Conceito or Projeto | Propriedade destinada a permitir: é.deferida | Dado para permitir: deferida -- Formatado como (xsd:boolean) | Declara se o recurso tem a permissão deferida. | Declara si se concede permiso a la apelación. | Declare whether the appeal is granted permission. | d.permitir.107 | Ação de permitir | null | null | null | null | null | null | null | null | null | null | null | null | null | null
3072 | BIMProp | p.permitir | é.deferido | BIMData | d.permitir | deferido | xsd:boolean | null | null | null | null | null | null | null | null | é.indeferido | é.concedido | BIM | Conceito or Projeto | Propriedade destinada a permitir: é.deferido | Dado para permitir: deferido -- Formatado como (xsd:boolean) | Declara se o recurso tem a permissão deferida. | Declara si se concede permiso a la apelación. | Declare whether the appeal is granted permission. | d.permitir.108 | Ação de permitir | null | null | null | null | null | null | null | null | null | null | null | null | null | null
3073 | BIMProp | p.permitir | é.expirada | BIMData | d.permitir | expirada | xsd:boolean | null | null | null | null | null | null | null | null | null | é.expirado | BIM | Conceito or Projeto | Propriedade destinada a permitir: é.expirada | Dado para permitir: expirada -- Formatado como (xsd:boolean) | Declara se o recurso tem a permissão expirada. | Declara si el recurso tiene permiso caducado. | Declare whether the resource has expired permission. | d.permitir.109 | Ação de permitir | null | null | null | null | null | null | null | null | null | null | null | null | null | null
3074 | BIMProp | p.permitir | é.expirado | BIMData | d.permitir | expirado | xsd:boolean | null | null | null | null | null | null | null | null | null | é.expirada | BIM | Conceito or Projeto | Propriedade destinada a permitir: é.expirado | Dado para permitir: expirado -- Formatado como (xsd:boolean) | Declara se o recurso tem a permissão expirada. | Declara si el recurso tiene permiso caducado. | Declare whether the resource has expired permission. | d.permitir.110 | Ação de permitir | null | null | null | null | null | null | null | null | null | null | null | null | null | null
3075 | BIMProp | p.permitir | é.habilitada.para | BIMData | d.permitir | habilitada.para | rdfs:Literal or xsd:string | null | null | null | null | null | null | null | null | null | é.habilitado.para | BIM | Conceito or Projeto | Propriedade destinada a permitir: é.habilitada.para | Dado para permitir: habilitada.para -- Formatado como (rdfs:Literal or xsd:string) | Declara se o recurso é habilitado para uma determinada condição de operação. Por exemplo, se num porto pode atracar um determinado tipo de navio. | Declara si el recurso está habilitado para cumplir uma condición de operacion. Por ejemplo, si en puerto puede atracar un determinado tipo de navio. . | Declare whether the feature is enabled for a given operating condition. For example, if a certain type of ship can dock in a port. | d.permitir.111 | Ação de permitir | null | null | null | null | null | null | null | null | null | null | null | null | null | null
3076 | BIMProp | p.permitir | é.habilitado.para | BIMData | d.permitir | habilitado.para | rdfs:Literal or xsd:string | null | null | null | null | null | null | null | null | null | é.habilitada.para | BIM | Conceito or Projeto | Propriedade destinada a permitir: é.habilitado.para | Dado para permitir: habilitado.para -- Formatado como (rdfs:Literal or xsd:string) | Declara se o recurso é habilitado para uma determinada condição de operação. Por exemplo, se num porto pode atracar um determinado tipo de navio. | Declara si el recurso está habilitado para cumplir uma condición de operacion. Por ejemplo, si en puerto puede atracar un determinado tipo de navio. . | Declare whether the feature is enabled for a given operating condition. For example, if a certain type of ship can dock in a port. | d.permitir.112 | Ação de permitir | null | null | null | null | null | null | null | null | null | null | null | null | null | null
3077 | BIMProp | p.permitir | é.habilitação.para | BIMData | d.permitir | habilitação.para | rdfs:Literal or xsd:string | null | null | null | null | null | null | null | null | null | é.alvará.de | BIM | Conceito or Projeto | Propriedade destinada a permitir: é.habilitação.para | Dado para permitir: habilitação.para -- Formatado como (rdfs:Literal or xsd:string) | Declara se o recurso é habilitado para uma determinada condição de operação. Por exemplo, se num porto pode atracar um determinado tipo de navio. | Declara si el recurso está habilitado para cumplir uma condición de operacion. Por ejemplo, si en puerto puede atracar un determinado tipo de navio. . | Declare whether the feature is enabled for a given operating condition. For example, if a certain type of ship can dock in a port. | d.permitir.113 | Ação de permitir | null | null | null | null | null | null | null | null | null | null | null | null | null | null
3078 | BIMProp | p.permitir | é.homologada | BIMData | d.permitir | homologada | xsd:boolean | null | null | null | null | null | null | null | null | null | é.homologado | BIM | Conceito or Projeto | Propriedade destinada a permitir: é.homologada | Dado para permitir: homologada -- Formatado como (xsd:boolean) | Declara se o recurso tem a permissão homologada por autoridade competente. | Declara si el recurso tiene permiso aprobado por una autoridad competente. | Declare whether the resource has permission approved by a competent authority. | d.permitir.114 | Ação de permitir | null | null | null | null | null | null | null | null | null | null | null | null | null | null
3079 | BIMProp | p.permitir | é.homologado | BIMData | d.permitir | homologado | xsd:boolean | null | null | null | null | null | null | null | null | null | é.homologada | BIM | Conceito or Projeto | Propriedade destinada a permitir: é.homologado | Dado para permitir: homologado -- Formatado como (xsd:boolean) | Declara se o recurso tem a permissão homologada por autoridade competente. | Declara si el recurso tiene permiso aprobado por una autoridad competente. | Declare whether the resource has permission approved by a competent authority. | d.permitir.115 | Ação de permitir | null | null | null | null | null | null | null | null | null | null | null | null | null | null
3080 | BIMProp | p.permitir | é.implícita | BIMData | d.permitir | implícita | xsd:boolean | null | null | null | null | null | null | null | null | null | null | BIM | Conceito or Projeto | Propriedade destinada a permitir: é.implícita | Dado para permitir: implícita -- Formatado como (xsd:boolean) | Declara se o recurso tem a permissão implicitamente compreendida. | Declara si el recurso tiene un permiso entendido implícitamente. | Declare whether the resource has implicitly understood permission. | d.permitir.116 | Ação de permitir | null | null | null | null | null | null | null | null | null | null | null | null | null | null
3081 | BIMProp | p.permitir | é.indeferida | BIMData | d.permitir | indeferida | xsd:boolean | null | null | null | null | null | null | null | null | é.autorizada | é.indeferido | BIM | Conceito or Projeto | Propriedade destinada a permitir: é.indeferida | Dado para permitir: indeferida -- Formatado como (xsd:boolean) | Declara se o recurso tem a permissão indeferida. | Declara si la apelación es denegada. | Declare whether the appeal is denied. | d.permitir.117 | Ação de permitir | null | null | null | null | null | null | null | null | null | null | null | null | null | null
3082 | BIMProp | p.permitir | é.indeferido | BIMData | d.permitir | indeferido | xsd:boolean | null | null | null | null | null | null | null | null | é.autorizado | é.indeferida | BIM | Conceito or Projeto | Propriedade destinada a permitir: é.indeferido | Dado para permitir: indeferido -- Formatado como (xsd:boolean) | Declara se o recurso tem a permissão indeferida. | Declara si la apelación es denegada. | Declare whether the appeal is denied. | d.permitir.118 | Ação de permitir | null | null | null | null | null | null | null | null | null | null | null | null | null | null
3083 | BIMProp | p.permitir | é.pendente | BIMData | d.permitir | pendente | xsd:boolean | null | null | null | null | null | null | null | null | null | null | BIM | Conceito or Projeto | Propriedade destinada a permitir: é.pendente | Dado para permitir: pendente -- Formatado como (xsd:boolean) | Declara se o recurso tem a permissão pendente. | Declara si el recurso tiene permiso pendiente. | Declare whether the resource has pending permission. | d.permitir.119 | Ação de permitir | null | null | null | null | null | null | null | null | null | null | null | null | null | null
3084 | BIMProp | p.permitir | é.permitida | BIMData | d.permitir | permitida | xsd:boolean | null | null | null | null | null | null | null | null | é.proibida | é.permitido | BIM | Conceito or Projeto | Propriedade destinada a permitir: é.permitida | Dado para permitir: permitida -- Formatado como (xsd:boolean) | Declara se o recurso tem uma permissão por autoridade competente. | Declara si el recurso tiene un permiso de la autoridad competente. | Declare whether the resource has a permission by competent authority. | d.permitir.120 | Ação de permitir | null | null | null | null | null | null | null | null | null | null | null | null | null | null
3085 | BIMProp | p.permitir | é.permitido | BIMData | d.permitir | permitido | xsd:boolean | null | null | null | null | null | null | null | null | é.proibida | é.permitida | BIM | Conceito or Projeto | Propriedade destinada a permitir: é.permitido | Dado para permitir: permitido -- Formatado como (xsd:boolean) | Declara se o recurso tem uma permissão por autoridade competente. | Declara si el recurso tiene un permiso de la autoridad competente. | Declare whether the resource has a permission by competent authority. | d.permitir.121 | Ação de permitir | null | null | null | null | null | null | null | null | null | null | null | null | null | null
3086 | BIMProp | p.permitir | é.proibida | BIMData | d.permitir | proibida | xsd:boolean | null | null | null | null | null | null | null | null | null | null | BIM | Conceito or Projeto | Propriedade destinada a permitir: é.proibida | Dado para permitir: proibida -- Formatado como (xsd:boolean) | Declara se o recurso tem a permissão proibida por autoridade competente. | Declara si una autoridad competente prohíbe el permiso del recurso. | Declare whether the resource is prohibited from permission by a competent authority. | d.permitir.122 | Ação de permitir | null | null | null | null | null | null | null | null | null | null | null | null | null | null
3087 | BIMProp | p.permitir | é.proibido | BIMData | d.permitir | proibido | xsd:boolean | null | null | null | null | null | null | null | null | null | null | BIM | Conceito or Projeto | Propriedade destinada a permitir: é.proibido | Dado para permitir: proibido -- Formatado como (xsd:boolean) | Declara se o recurso tem a permissão proibida por autoridade competente. | Declara si una autoridad competente prohíbe el permiso del recurso. | Declare whether the resource is prohibited from permission by a competent authority. | d.permitir.123 | Ação de permitir | null | null | null | null | null | null | null | null | null | null | null | null | null | null
3088 | BIMProp | p.permitir | é.rejeitada | BIMData | d.permitir | rejeitada | xsd:boolean | null | null | null | null | null | null | null | null | é.autorizada | é.indeferida | BIM | Conceito or Projeto | Propriedade destinada a permitir: é.rejeitada | Dado para permitir: rejeitada -- Formatado como (xsd:boolean) | Declara se o recurso tem a permissão rejeitada. | Declara si se rechaza el recurso. | Declare whether the resource is rejected. | d.permitir.124 | Ação de permitir | null | null | null | null | null | null | null | null | null | null | null | null | null | null
3089 | BIMProp | p.permitir | é.rejeitado | BIMData | d.permitir | rejeitado | xsd:boolean | null | null | null | null | null | null | null | null | é.autorizada | é.indeferido | BIM | Conceito or Projeto | Propriedade destinada a permitir: é.rejeitado | Dado para permitir: rejeitado -- Formatado como (xsd:boolean) | Declara se o recurso tem a permissão rejeitada. | Declara si se rechaza el recurso. | Declare whether the resource is rejected. | d.permitir.125 | Ação de permitir | null | null | null | null | null | null | null | null | null | null | null | null | null | null
3090 | BIMProp | p.permitir | é.suspensa | BIMData | d.permitir | suspensa | xsd:boolean | null | null | null | null | null | null | null | null | é.rejeitada | é.suspenso | BIM | Conceito or Projeto | Propriedade destinada a permitir: é.suspensa | Dado para permitir: suspensa -- Formatado como (xsd:boolean) | Declara se o recurso tem a permissão suspensa. | Declara si el recurso tiene permiso suspendido. | Declare whether the resource has permission suspended. | d.permitir.126 | Ação de permitir | null | null | null | null | null | null | null | null | null | null | null | null | null | null
3091 | BIMProp | p.permitir | é.suspenso | BIMData | d.permitir | suspenso | xsd:boolean | null | null | null | null | null | null | null | null | é.rejeitado | é.suspensa | BIM | Conceito or Projeto | Propriedade destinada a permitir: é.suspenso | Dado para permitir: suspenso -- Formatado como (xsd:boolean) | Declara se o recurso tem a permissão suspensa. | Declara si el recurso tiene permiso suspendido. | Declare whether the resource has permission suspended. | d.permitir.127 | Ação de permitir | null | null | null | null | null | null | null | null | null | null | null | null | null | null
3092 | BIMProp | p.permitir | é.verbal | BIMData | d.permitir | verbal | xsd:boolean | null | null | null | null | null | null | null | null | null | null | BIM | Conceito or Projeto | Propriedade destinada a permitir: é.verbal | Dado para permitir: verbal -- Formatado como (xsd:boolean) | Declara se o recurso tem a permissão verbalmente concedida. | Declara si el recurso tiene el permiso concedido verbalmente. | Declare whether the resource has the permission verbally granted. | d.permitir.128 | Ação de permitir | null | null | null | null | null | null | null | null | null | null | null | null | null | null
3093 | BIMProp | p.permitir | é.visto.de.trânsito | BIMData | d.permitir | visto.de.trânsito | xsd:boolean | null | null | null | null | null | null | null | null | null | null | BIM | Conceito or Projeto | Propriedade destinada a permitir: é.visto.de.trânsito | Dado para permitir: visto.de.trânsito -- Formatado como (xsd:boolean) | Declara se o recurso tem a permissão de visto de trânsito. Aplicado normalmente à passagem de pessoas pelo país. Definido pela Lei de Migração (Lei nº 13.445/2017). | Declara si el recurso tiene el permiso de visa de tránsito. Normalmente se aplica al paso de personas por el país. Definido por la Ley de Migración (Ley n.º 13.445/2017). | Declare whether the resource has the transit visa permit. Normally applied to the passage of people through the country. Defined by the Migration Law (Law No. 13,445/2017). | d.permitir.129 | Ação de permitir | null | null | null | null | null | null | null | null | null | null | null | null | null | null
3094 | BIMProp | p.permitir | é.visto.permanente | BIMData | d.permitir | visto.permanente | xsd:boolean | null | null | null | null | null | null | null | null | null | null | BIM | Conceito or Projeto | Propriedade destinada a permitir: é.visto.permanente | Dado para permitir: visto.permanente -- Formatado como (xsd:boolean) | Declara se o recurso tem a permissão de visto permanente. Aplicado normalmente à estadia de pessoas no país. Definido pela Lei de Migração (Lei nº 13.445/2017). | Declara si el recurso tiene el permiso de visa permanente. Normalmente se aplica a la estancia de personas en el país. Definido por la Ley de Migración (Ley n.º 13.445/2017). | Declare whether the resource has the permanent visa permit. Normally applied to the stay of people in the country. Defined by the Migration Law (Law No. 13,445/2017). | d.permitir.130 | Ação de permitir | null | null | null | null | null | null | null | null | null | null | null | null | null | null
3095 | BIMProp | p.permitir | é.visto.refugiado | BIMData | d.permitir | visto.refugiado | xsd:boolean | null | null | null | null | null | null | null | null | null | null | BIM | Conceito or Projeto | Propriedade destinada a permitir: é.visto.refugiado | Dado para permitir: visto.refugiado -- Formatado como (xsd:boolean) | Declara se o recurso tem a permissão de visto de refugiado ou asilado. Aplicado normalmente à estadia de pessoas no país. Definido pela Lei de Migração (Lei nº 13.445/2017). | Declara si el recurso tiene un permiso de visa de refugiado o asilado. Normalmente se aplica a la estancia de personas en el país. Definido por la Ley de Migración (Ley n.º 13.445/2017). | Declare whether the resource has a refugee or asylee visa permit. Normally applied to the stay of people in the country. Defined by the Migration Law (Law No. 13,445/2017). | d.permitir.131 | Ação de permitir | null | null | null | null | null | null | null | null | null | null | null | null | null | null
3096 | BIMProp | p.permitir | é.visto.temporário | BIMData | d.permitir | visto.temporário | xsd:boolean | null | null | null | null | null | null | null | null | null | null | BIM | Conceito or Projeto | Propriedade destinada a permitir: é.visto.temporário | Dado para permitir: visto.temporário -- Formatado como (xsd:boolean) | Declara se o recurso tem a permissão de visto temporário. Aplicado normalmente à estadia de pessoas no país. Definido pela Lei de Migração (Lei nº 13.445/2017). | Declara si el recurso tiene el permiso de visa temporal. Normalmente se aplica a la estancia de personas en el país. Definido por la Ley de Migración (Ley n.º 13.445/2017). | Declare whether the resource has the temporary visa permit. Normally applied to the stay of people in the country. Defined by the Migration Law (Law No. 13,445/2017). | d.permitir.132 | Ação de permitir | null | null | null | null | null | null | null | null | null | null | null | null | null | null
3097 | BIMProp | p.permitir | é.visto.turístico | BIMData | d.permitir | visto.turístico | xsd:boolean | null | null | null | null | null | null | null | null | null | null | BIM | Conceito or Projeto | Propriedade destinada a permitir: é.visto.turístico | Dado para permitir: visto.turístico -- Formatado como (xsd:boolean) | Declara se o recurso tem a permissão de visto de turista. Aplicado normalmente à estadia de pessoas no país. Definido pela Lei de Migração (Lei nº 13.445/2017). | Declara si el recurso cuenta con el permiso de visa de turista. Normalmente se aplica a la estancia de personas en el país. Definido por la Ley de Migración (Ley n.º 13.445/2017). | Declare whether the resource has the tourist visa permit. Normally applied to the stay of people in the country. Defined by the Migration Law (Law No. 13,445/2017). | d.permitir.133 | Ação de permitir | null | null | null | null | null | null | null | null | null | null | null | null | null | null
3098 | BIMProp | p.pesar | é.densidade | BIMData | d.pesar | densidade | xsd:double | null | null | null | null | null | null | null | null | null | null | BIM | Conceito or Projeto | Propriedade destinada a pesar: é.densidade | Dado para pesar: densidade -- Formatado como (xsd:double) | Declara valor de densidade. Densidade = Massa / Volume. | Declara el valor de densidad. Densidad = Masa / Volumen. | Declare Density value. Density = Mass / Volume. | d.pesar.100 | Ação de pesar | null | null | null | null | null | null | null | null | null | null | null | null | null | null
3099 | BIMProp | p.pesar | é.massa | BIMData | d.pesar | massa | xsd:double | null | null | null | null | null | null | null | null | null | null | BIM | Conceito or Projeto | Propriedade destinada a pesar: é.massa | Dado para pesar: massa -- Formatado como (xsd:double) | Declara valor de massa. Quantidade de matéria que um objeto tem. valor em kg. | Declara el valor de masa. Cantidad de materia que tiene un objeto. valor en kg. | Declare Mass value. Amount of matter that an object has. Value in kg. | d.pesar.101 | Ação de pesar | null | null | null | null | null | null | null | null | null | null | null | null | null | null
3100 | BIMProp | p.pesar | é.massa.linear | BIMData | d.pesar | massa.linear | xsd:double | null | null | null | null | null | null | null | null | null | null | BIM | Conceito or Projeto | Propriedade destinada a pesar: é.massa.linear | Dado para pesar: massa.linear -- Formatado como (xsd:double) | Declara valor de massa por metro linear de um perfil estrutural de aço. Definir em kg. | Declara el valor de masa por metro lineal de un perfil de acero estructural. Engastado en kg. | Declare Mass value per linear meter of a structural steel profile. Set in kg. | d.pesar.102 | Ação de pesar | null | null | null | null | null | null | null | null | null | null | null | null | null | null
3101 | BIMProp | p.pesar | é.peso | BIMData | d.pesar | peso | xsd:double | null | null | null | null | null | null | null | null | null | null | BIM | Conceito or Projeto | Propriedade destinada a pesar: é.peso | Dado para pesar: peso -- Formatado como (xsd:double) | Declara valor de peso de um produto. Força exercida pela ação da gravidade. valor em Newton (N). | Declara el valor en peso de un producto. Fuerza ejercida por la acción de la gravedad. valor en Newton (N). | Declare Weight value of a product. Force exerted by the action of gravity. Value in Newton (N). | d.pesar.103 | Ação de pesar | null | null | null | null | null | null | null | null | null | null | null | null | null | null
3102 | BIMProp | p.pesar | é.peso.médio | BIMData | d.pesar | peso.médio | xsd:double | null | null | null | null | null | null | null | null | null | null | BIM | Conceito or Projeto | Propriedade destinada a pesar: é.peso.médio | Dado para pesar: peso.médio -- Formatado como (xsd:double) | Declara valor de peso médio de um produto. Força exercida pela ação da gravidade. valor em Newton (N). | Declara el valor de peso promedio de un producto. Fuerza ejercida por la acción de la gravedad. valor en Newton (N). | Declare Average weight value of a product. Force exerted by the action of gravity. Value in Newton (N). | d.pesar.104 | Ação de pesar | null | null | null | null | null | null | null | null | null | null | null | null | null | null
3103 | BIMProp | p.pesar | é.peso.por.metro | BIMData | d.pesar | peso.por.metro | xsd:double | null | null | null | null | null | null | null | null | null | null | BIM | Conceito or Projeto | Propriedade destinada a pesar: é.peso.por.metro | Dado para pesar: peso.por.metro -- Formatado como (xsd:double) | Declara valor de peso por metro de um elemento construtivo. Definir em kg. | Declara el valor de peso por metro de un elemento de construcción. Engastado en kg. | Declare Weight value per meter of a construction element. Set in kg. | d.pesar.105 | Ação de pesar | null | null | null | null | null | null | null | null | null | null | null | null | null | null
3104 | BIMProp | p.pintar | é.acabamento.decapado | BIMData | d.pintar | acabamento.decapado | rdfs:Literal or xsd:string | null | null | null | null | null | null | null | null | null | null | BIM | Conceito or Projeto | Propriedade destinada a pintar: é.acabamento.decapado | Dado para pintar: acabamento.decapado -- Formatado como (rdfs:Literal or xsd:string) | Declara que o acabamento da pintura é decapado. | Declara que es con terminación decapada. | Declare that is a Stripping finish. | d.pintar.100 | Ação de pintar | categoria.revit | [ OST_Material : OST_Walls : OST_WallsFinish1 : OST_WallsFinish2 ] | null | null | null | null | classe.ifc | [ IfcMaterialLayer : IfcCovering ] | null | null | código.abnt | [ 3R.10.30.22 : 0P.40.20.24.03 ] | null | null
3105 | BIMProp | p.pintar | é.acabamento.fosco | BIMData | d.pintar | acabamento.fosco | rdfs:Literal or xsd:string | null | null | null | null | null | null | null | null | null | null | BIM | Conceito or Projeto | Propriedade destinada a pintar: é.acabamento.fosco | Dado para pintar: acabamento.fosco -- Formatado como (rdfs:Literal or xsd:string) | Declara que o acabamento da pintura é fosco. | Declara que es con terminación mate. | Declare that is a Matte finish. | d.pintar.101 | Ação de pintar | categoria.revit | [ OST_Material : OST_Walls : OST_WallsFinish1 : OST_WallsFinish2 ] | null | null | null | null | classe.ifc | [ IfcMaterialLayer : IfcCovering ] | null | null | código.abnt | [ 3R.10.30.22 : 0P.40.20.24.03 ] | null | null
3106 | BIMProp | p.pintar | é.acabamento.lustrado | BIMData | d.pintar | acabamento.lustrado | rdfs:Literal or xsd:string | null | null | null | null | null | null | null | null | null | null | BIM | Conceito or Projeto | Propriedade destinada a pintar: é.acabamento.lustrado | Dado para pintar: acabamento.lustrado -- Formatado como (rdfs:Literal or xsd:string) | Declara que o acabamento é lustrado. | Declara que es con terminación lustrada. | Declare that is a Polished finish. | d.pintar.102 | Ação de pintar | categoria.revit | [ OST_Material : OST_Walls : OST_WallsFinish1 : OST_WallsFinish2 ] | null | null | null | null | classe.ifc | [ IfcMaterialLayer : IfcCovering ] | null | null | código.abnt | [ 3R.10.30.22 : 0P.40.20.24.11 ] | null | null
3107 | BIMProp | p.pintar | é.acabamento.sintecado | BIMData | d.pintar | acabamento.sintecado | rdfs:Literal or xsd:string | null | null | null | null | null | null | null | null | null | null | BIM | Conceito or Projeto | Propriedade destinada a pintar: é.acabamento.sintecado | Dado para pintar: acabamento.sintecado -- Formatado como (rdfs:Literal or xsd:string) | Declara que o acabamento do piso é sinteco. | Declara que el piso es terminado con protección de barniz sintético. | Declare that is a Synthetic finish. | d.pintar.103 | Ação de pintar | categoria.revit | [ OST_Material : OST_Walls : OST_WallsFinish1 : OST_WallsFinish2 ] | null | null | null | null | classe.ifc | [ IfcMaterialLayer : IfcCovering ] | null | null | código.abnt | [ 3R.10.30.22 : 0P.40.20.24.03 ] | null | null
3108 | BIMProp | p.pintar | é.acabamento.texturizado | BIMData | d.pintar | acabamento.texturizado | rdfs:Literal or xsd:string | null | null | null | null | null | null | null | null | null | null | BIM | Conceito or Projeto | Propriedade destinada a pintar: é.acabamento.texturizado | Dado para pintar: acabamento.texturizado -- Formatado como (rdfs:Literal or xsd:string) | Declara que o acabamento da pintura é texturizado. | Declara que es con terminación texturizada. | Declare that is a Textured finish. | d.pintar.104 | Ação de pintar | categoria.revit | [ OST_Material : OST_Walls : OST_WallsFinish1 : OST_WallsFinish2 ] | null | null | null | null | classe.ifc | [ IfcMaterialLayer : IfcCovering ] | null | null | código.abnt | [ 3R.10.30.22 : 0P.40.20.24.06 ] | null | null
3109 | BIMProp | p.pintar | é.demão | BIMData | d.pintar | demão | xsd:integer | null | null | null | null | null | null | null | null | null | null | BIM | Conceito or Projeto | Propriedade destinada a pintar: é.demão | Dado para pintar: demão -- Formatado como (xsd:integer) | Declara o número de demão de tinta aplicada. | Declara el número de capas de pintura aplicadas. | Declare the number of coat of paint applied. | d.pintar.105 | Ação de pintar | categoria.revit | [ OST_Material : OST_Walls : OST_WallsFinish1 : OST_WallsFinish2 ] | null | null | null | null | classe.ifc | [ IfcMaterialLayer : IfcCovering ] | null | null | código.abnt | [ 3R.10.30.22 ] | null | null
3110 | BIMProp | p.pintar | é.demão.acabamento | BIMData | d.pintar | demão.acabamento | rdfs:Literal or xsd:string | null | null | null | null | null | null | null | null | null | null | BIM | Conceito or Projeto | Propriedade destinada a pintar: é.demão.acabamento | Dado para pintar: demão.acabamento -- Formatado como (rdfs:Literal or xsd:string) | Declara a especificação da tinta aplicada como demão de acabamento. | Declara la especificación de la pintura aplicada como una capa de acabado. | Declare the specification of the paint applied as a finishing coat. | d.pintar.106 | Ação de pintar | categoria.revit | [ OST_Material : OST_Walls : OST_WallsFinish1 : OST_WallsFinish2 ] | null | null | null | null | classe.ifc | [ IfcMaterialLayer : IfcCovering ] | null | null | código.abnt | [ 3R.10.30.22 ] | null | null
3111 | BIMProp | p.pintar | é.demão.anticorrosiva | BIMData | d.pintar | demão.anticorrosiva | rdfs:Literal or xsd:string | null | null | null | null | null | null | null | null | null | null | BIM | Conceito or Projeto | Propriedade destinada a pintar: é.demão.anticorrosiva | Dado para pintar: demão.anticorrosiva -- Formatado como (rdfs:Literal or xsd:string) | Declara a especificação da tinta aplicada como demão de anticorrosiva como zarcão por exemplo. | Declara la especificación de la pintura aplicada como una capa anticorrosiva, como por ejemplo zarcon. | Declare the specification of the paint applied as an anticorrosive coat such as zarcon for example. | d.pintar.107 | Ação de pintar | categoria.revit | [ OST_Material : OST_Walls : OST_WallsFinish1 : OST_WallsFinish2 ] | null | null | null | null | classe.ifc | [ IfcMaterialLayer : IfcCovering ] | null | null | código.abnt | [ 3R.10.30.22 ] | null | null
3112 | BIMProp | p.pintar | é.demão.antifungo | BIMData | d.pintar | demão.antifungo | rdfs:Literal or xsd:string | null | null | null | null | null | null | null | null | null | null | BIM | Conceito or Projeto | Propriedade destinada a pintar: é.demão.antifungo | Dado para pintar: demão.antifungo -- Formatado como (rdfs:Literal or xsd:string) | Declara a especificação da tinta aplicada como demão de antifungo. | Declara que la especificación de la pintura aplicada es una capa antifúngica. | Declare the specification of the paint applied as an antifungal coat. | d.pintar.108 | Ação de pintar | categoria.revit | [ OST_Material : OST_Walls : OST_WallsFinish1 : OST_WallsFinish2 ] | null | null | null | null | classe.ifc | [ IfcMaterialLayer : IfcCovering ] | null | null | código.abnt | [ 3R.10.30.22 ] | null | null
3113 | BIMProp | p.pintar | é.demão.eletrostática | BIMData | d.pintar | demão.eletrostática | rdfs:Literal or xsd:string | null | null | null | null | null | null | null | null | null | null | BIM | Conceito or Projeto | Propriedade destinada a pintar: é.demão.eletrostática | Dado para pintar: demão.eletrostática -- Formatado como (rdfs:Literal or xsd:string) | Declara a especificação da tinta eletrostática aplicada como demão de acabamento. | Declara la especificación de la pintura electrostática aplicada como capa de acabado. | Declare the specification of the electrostatic paint applied as a finishing coat. | d.pintar.109 | Ação de pintar | categoria.revit | [ OST_Material : OST_Walls : OST_WallsFinish1 : OST_WallsFinish2 ] | null | null | null | null | classe.ifc | [ IfcMaterialLayer : IfcCovering ] | null | null | código.abnt | [ 3R.10.30.22 ] | null | null
3114 | BIMProp | p.pintar | é.demão.intermédia | BIMData | d.pintar | demão.intermédia | rdfs:Literal or xsd:string | null | null | null | null | null | null | null | null | null | null | BIM | Conceito or Projeto | Propriedade destinada a pintar: é.demão.intermédia | Dado para pintar: demão.intermédia -- Formatado como (rdfs:Literal or xsd:string) | Declara a especificação da tinta aplicada como demão de intermédia. | Declara la especificación de la pintura aplicada como una capa intermedia. | Declare the specification of the paint applied as an intermediate coat. | d.pintar.110 | Ação de pintar | categoria.revit | [ OST_Material : OST_Walls : OST_WallsFinish1 : OST_WallsFinish2 ] | null | null | null | null | classe.ifc | [ IfcMaterialLayer : IfcCovering ] | null | null | código.abnt | [ 3R.10.30.22 ] | null | null
3115 | BIMProp | p.pintar | é.demão.primer | BIMData | d.pintar | demão.primer | rdfs:Literal or xsd:string | null | null | null | null | null | null | null | null | null | null | BIM | Conceito or Projeto | Propriedade destinada a pintar: é.demão.primer | Dado para pintar: demão.primer -- Formatado como (rdfs:Literal or xsd:string) | Declara a especificação da tinta aplicada como demão de primer. | Declara la especificación de la pintura aplicada como una capa de imprimación. | Declare the specification of the paint applied as a primer coat. | d.pintar.111 | Ação de pintar | categoria.revit | [ OST_Material : OST_Walls : OST_WallsFinish1 : OST_WallsFinish2 ] | null | null | null | null | classe.ifc | [ IfcMaterialLayer : IfcCovering ] | null | null | código.abnt | [ 3R.10.30.22 ] | null | null
3116 | BIMProp | p.pintar | é.demão.rendimento | BIMData | d.pintar | demão.rendimento | xsd:double | null | null | null | null | null | null | null | null | null | null | BIM | Conceito or Projeto | Propriedade destinada a pintar: é.demão.rendimento | Dado para pintar: demão.rendimento -- Formatado como (xsd:double) | Declara o valor de rendimento de algum produto como tinta por exemplo. | Declara el valor de rendimiento de un producto como la pintura, por ejemplo. | Declare the yield value of a product such as paint, for example. | d.pintar.112 | Ação de pintar | categoria.revit | [ OST_Material : OST_Walls : OST_WallsFinish1 : OST_WallsFinish2 ] | null | null | null | null | classe.ifc | [ IfcMaterialLayer : IfcCovering ] | null | null | código.abnt | [ 3R.10.30.22 ] | null | null
3117 | BIMProp | p.pintar | é.demão.selador | BIMData | d.pintar | demão.selador | rdfs:Literal or xsd:string | null | null | null | null | null | null | null | null | null | null | BIM | Conceito or Projeto | Propriedade destinada a pintar: é.demão.selador | Dado para pintar: demão.selador -- Formatado como (rdfs:Literal or xsd:string) | Declara a especificação da tinta aplicada como demão de selador. | Declara la especificación de la pintura aplicada como una capa de sellador. | Declare the specification of the paint applied as a coat of sealer. | d.pintar.113 | Ação de pintar | categoria.revit | [ OST_Material : OST_Walls : OST_WallsFinish1 : OST_WallsFinish2 ] | null | null | null | null | classe.ifc | [ IfcMaterialLayer : IfcCovering ] | null | null | código.abnt | [ 3R.10.30.22 ] | null | null
3118 | BIMProp | p.pintar | é.demão.verniz | BIMData | d.pintar | demão.verniz | rdfs:Literal or xsd:string | null | null | null | null | null | null | null | null | null | null | BIM | Conceito or Projeto | Propriedade destinada a pintar: é.demão.verniz | Dado para pintar: demão.verniz -- Formatado como (rdfs:Literal or xsd:string) | Declara a especificação da tinta aplicada como demão de verniz. | Declara la especificación de la pintura aplicada como una capa de barniz. | Declare the specification of the paint applied as a coat of varnish. | d.pintar.114 | Ação de pintar | categoria.revit | [ OST_Material : OST_Walls : OST_WallsFinish1 : OST_WallsFinish2 ] | null | null | null | null | classe.ifc | [ IfcMaterialLayer : IfcCovering ] | null | null | código.abnt | [ 3R.10.30.22 ] | null | null
3119 | BIMProp | p.pintar | é.demãos.de.tinta | BIMData | d.pintar | demãos.de.tinta | xsd:integer | null | null | null | null | null | null | null | null | null | null | BIM | Conceito or Projeto | Propriedade destinada a pintar: é.demãos.de.tinta | Dado para pintar: demãos.de.tinta -- Formatado como (xsd:integer) | Declara a quantidade de demãos de tinta ne precisam ser aplicadas. | Declara el número de capas de pintura que hay que aplicar. | Declare the number of coats of paint that need to be applied. | d.pintar.115 | Ação de pintar | categoria.revit | [ OST_Material : OST_Walls : OST_WallsFinish1 : OST_WallsFinish2 ] | null | null | null | null | classe.ifc | [ IfcMaterialLayer : IfcCovering ] | null | null | código.abnt | [ 3R.10.30.22 ] | null | null
3120 | BIMProp | p.pintar | é.emassada.com | BIMData | d.pintar | emassada.com | rdfs:Literal or xsd:string | null | null | null | null | null | null | null | null | null | é.emassado.com | BIM | Conceito or Projeto | Propriedade destinada a pintar: é.emassada.com | Dado para pintar: emassada.com -- Formatado como (rdfs:Literal or xsd:string) | Declara que um elemento é emassado com massa corrida para receber pintura. | Declara que un elemento se cubre con masa para recibir pintura. | Declare that is an element is kneaded with spackle to receive painting. | d.pintar.116 | Ação de pintar | categoria.revit | [ OST_Material : OST_Walls : OST_WallsFinish1 : OST_WallsFinish2 ] | null | null | null | null | classe.ifc | [ IfcMaterialLayer : IfcCovering ] | null | null | código.abnt | [ 3R.10.30.22 ] | null | null
3121 | BIMProp | p.pintar | é.emassado.com | BIMData | d.pintar | emassado.com | rdfs:Literal or xsd:string | null | null | null | null | null | null | null | null | null | é.emassada.com | BIM | Conceito or Projeto | Propriedade destinada a pintar: é.emassado.com | Dado para pintar: emassado.com -- Formatado como (rdfs:Literal or xsd:string) | Declara que um elemento é emassado com massa corrida para receber pintura. | Declara que un elemento se cubre con masa para recibir pintura. | Declare that is an element is kneaded with spackle to receive painting. | d.pintar.117 | Ação de pintar | categoria.revit | [ OST_Material : OST_Walls : OST_WallsFinish1 : OST_WallsFinish2 ] | null | null | null | null | classe.ifc | [ IfcMaterialLayer : IfcCovering ] | null | null | código.abnt | [ 3R.10.30.22 ] | null | null
3122 | BIMProp | p.pintar | é.pintada.com | BIMData | d.pintar | pintada.com | rdfs:Literal or xsd:string | null | null | null | null | null | null | null | null | null | é.pintado.com | BIM | Conceito or Projeto | Propriedade destinada a pintar: é.pintada.com | Dado para pintar: pintada.com -- Formatado como (rdfs:Literal or xsd:string) | Declara que um elemento é pintado. | Declara que un elemento está pintado. | Declare that an element is painted. | d.pintar.118 | Ação de pintar | categoria.revit | [ OST_Material : OST_Walls : OST_WallsFinish1 : OST_WallsFinish2 ] | null | null | null | null | classe.ifc | [ IfcMaterialLayer : IfcCovering ] | null | null | código.abnt | [ 3R.10.30.22 ] | null | null
3123 | BIMProp | p.pintar | é.pintado.com | BIMData | d.pintar | pintado.com | rdfs:Literal or xsd:string | null | null | null | null | null | null | null | null | null | é.pintada.com | BIM | Conceito or Projeto | Propriedade destinada a pintar: é.pintado.com | Dado para pintar: pintado.com -- Formatado como (rdfs:Literal or xsd:string) | Declara que um elemento é pintado. | Declara que un elemento está pintado. | Declare that an element is painted. | d.pintar.119 | Ação de pintar | categoria.revit | [ OST_Material : OST_Walls : OST_WallsFinish1 : OST_WallsFinish2 ] | null | null | null | null | classe.ifc | [ IfcMaterialLayer : IfcCovering ] | null | null | código.abnt | [ 3R.10.30.22 ] | null | null
3124 | BIMProp | p.planejar | é.antes.de | BIMData | d.planejar | antes.de | rdfs:Literal or xsd:string | null | null | null | Transitive | null | Asymmetric | null | Irreflexive | é.depois.de | null | BIM | Conceito or Projeto | Propriedade destinada a planejar: é.antes.de | Dado para planejar: antes.de -- Formatado como (rdfs:Literal or xsd:string) | Declara Se um evento deve acontecer antes de outro evento. | Declara si un evento debe ocurrir antes que otro evento. | Declare Whether an event should happen before another event. | d.planejar.100 | Ação de planejar | null | null | null | null | null | null | null | null | null | null | null | null | null | null
3125 | BIMProp | p.planejar | é.depois.de | BIMData | d.planejar | depois.de | rdfs:Literal or xsd:string | null | null | null | Transitive | null | Asymmetric | null | Irreflexive | é.antes.de | null | BIM | Conceito or Projeto | Propriedade destinada a planejar: é.depois.de | Dado para planejar: depois.de -- Formatado como (rdfs:Literal or xsd:string) | Declara Se um evento deve acontecer depois de outro evento. | Declara si un evento debe ocurrir después de otro evento. | Declare Whether an event should happen after another event. | d.planejar.101 | Ação de planejar | null | null | null | null | null | null | null | null | null | null | null | null | null | null
3126 | BIMProp | p.planejar | é.ciclo.de.vida | BIMData | d.planejar | ciclo.de.vida | rdfs:Literal or xsd:string | null | null | null | null | null | null | null | null | null | é.vida.útil | BIM | Conceito or Projeto | Propriedade destinada a planejar: é.ciclo.de.vida | Dado para planejar: ciclo.de.vida -- Formatado como (rdfs:Literal or xsd:string) | Declara NBR 19650-1: Vida útil de um ativo desde o estabelecimento de seus requisitos até o seu término. Inclui o projeto, construção, desenvolvimento, operação, manutenção e descomissionamento. | Declara NBR 19650-1: Vida útil de un activo desde el establecimiento de sus requisitos hasta su finalización. Incluye diseño, construcción, desarrollo, operación, mantenimiento y desmantelamiento. | Declare NBR 19650-1: Useful life of an asset from the establishment of its requirements to its termination. It includes design, construction, development, operation, maintenance and decommissioning. | d.planejar.102 | Ação de planejar | null | null | null | null | null | null | null | null | null | null | null | null | null | null
3127 | BIMProp | p.planejar | é.concomitante.a | BIMData | d.planejar | concomitante.a | rdfs:Literal or xsd:string | null | null | null | Transitive | Symmetric | null | null | null | null | null | BIM | Conceito or Projeto | Propriedade destinada a planejar: é.concomitante.a | Dado para planejar: concomitante.a -- Formatado como (rdfs:Literal or xsd:string) | Declara Evento que acontece dentro da mesma fase de projeto ou outro evento. | Declara Evento que ocurre dentro de la misma fase del proyecto u otro evento. | Declare Event that happens within the same project phase or other event. | d.planejar.103 | Ação de planejar | null | null | null | null | null | null | null | null | null | null | null | null | null | null
3128 | BIMProp | p.planejar | é.cronometrado | BIMData | d.planejar | cronometrado | rdfs:Literal or xsd:string | null | null | null | null | null | null | null | null | null | null | BIM | Conceito or Projeto | Propriedade destinada a planejar: é.cronometrado | Dado para planejar: cronometrado -- Formatado como (rdfs:Literal or xsd:string) | Declara Evento que deve ser cronometrado. | Declara Evento que debe ser cronometrado. | Declare Event that must be timed. | d.planejar.104 | Ação de planejar | null | null | null | null | null | null | null | null | null | null | null | null | null | null
3129 | BIMProp | p.planejar | é.evento | BIMData | d.planejar | evento | rdfs:Literal or xsd:string | null | null | null | null | null | null | null | null | null | é.evento.gatilho | BIM | Conceito or Projeto | Propriedade destinada a planejar: é.evento | Dado para planejar: evento -- Formatado como (rdfs:Literal or xsd:string) | Declara Momento em que acontece o evento. Pode ser data, horário ou marca cronométrica escrita como integer. | Declara Momento en el que se produce el evento. Puede ser date, time or marca cronometrica escrita como integer. | Declare Moment when the event takes place. Puede ser date, time or marca cronometrica escrita como integer. | d.planejar.105 | Ação de planejar | null | null | null | null | null | null | null | null | null | null | null | null | null | null
3130 | BIMProp | p.planejar | é.evento.final | BIMData | d.planejar | evento.final | rdfs:Literal or xsd:string | null | null | null | null | null | null | null | null | null | null | BIM | Conceito or Projeto | Propriedade destinada a planejar: é.evento.final | Dado para planejar: evento.final -- Formatado como (rdfs:Literal or xsd:string) | Declara Evento considerado finalização. | Declara Evento considerado finalizado. | Declare Event considered completion. | d.planejar.106 | Ação de planejar | null | null | null | null | null | null | null | null | null | null | null | null | null | null
3131 | BIMProp | p.planejar | é.evento.inicial | BIMData | d.planejar | evento.inicial | rdfs:Literal or xsd:string | null | null | null | null | null | null | null | null | null | null | BIM | Conceito or Projeto | Propriedade destinada a planejar: é.evento.inicial | Dado para planejar: evento.inicial -- Formatado como (rdfs:Literal or xsd:string) | Declara Evento considerado de inicialização. | Declara Evento considerado inicialización. | Declare Event considered initialization. | d.planejar.107 | Ação de planejar | null | null | null | null | null | null | null | null | null | null | null | null | null | null
3132 | BIMProp | p.planejar | é.simultâneo.a | BIMData | d.planejar | simultâneo.a | rdfs:Literal or xsd:string | null | null | null | Transitive | Symmetric | null | null | null | null | null | BIM | Conceito or Projeto | Propriedade destinada a planejar: é.simultâneo.a | Dado para planejar: simultâneo.a -- Formatado como (rdfs:Literal or xsd:string) | Declara Evento exatamente sincronizado a outro evento. | Declara Evento sincronizado exactamente con otro evento. | Declare Event exactly synchronized to another event. | d.planejar.108 | Ação de planejar | null | null | null | null | null | null | null | null | null | null | null | null | null | null
3133 | BIMProp | p.planejar | é.vida.útil | BIMData | d.planejar | vida.útil | rdfs:Literal or xsd:string | null | null | null | null | null | null | null | null | null | é.ciclo.de.vida | BIM | Conceito or Projeto | Propriedade destinada a planejar: é.vida.útil | Dado para planejar: vida.útil -- Formatado como (rdfs:Literal or xsd:string) | Declara Vida útil de algum componente expressa em horas. | Declara Vida Útil de cualquier componente expresada en horas. | Declare Useful life of any component expressed in hours. | d.planejar.109 | Ação de planejar | null | null | null | null | null | null | null | null | null | null | null | null | null | null
3134 | BIMProp | p.plantar | é.quando.planta | BIMData | d.plantar | quando.planta | rdfs:Literal or xsd:string | null | null | null | null | null | null | null | null | null | null | BIM | Conceito or Projeto | Propriedade destinada a plantar: é.quando.planta | Dado para plantar: quando.planta -- Formatado como (rdfs:Literal or xsd:string) | Declara a data para realizar a plantação. | Declara la fecha para llevar a cabo la plantación. | Declare the date to carry out the plantation. | d.plantar.100 | Ação de plantar | null | null | null | null | null | null | null | null | null | null | null | null | null | null
3135 | BIMProp | p.plantar | é.quando.plantou | BIMData | d.plantar | quando.plantou | rdfs:Literal or xsd:string | null | null | null | null | null | null | null | null | null | null | BIM | Conceito or Projeto | Propriedade destinada a plantar: é.quando.plantou | Dado para plantar: quando.plantou -- Formatado como (rdfs:Literal or xsd:string) | Declara a data quando fue realizada a plantação. | Declara la fecha en que se realizó la plantación. | Declare the date when the planting was carried out. | d.plantar.101 | Ação de plantar | null | null | null | null | null | null | null | null | null | null | null | null | null | null
3136 | BIMProp | p.plantar | é.quem.planta | BIMData | d.plantar | quem.planta | rdfs:Literal or xsd:string | null | null | null | null | null | null | null | null | null | null | BIM | Conceito or Projeto | Propriedade destinada a plantar: é.quem.planta | Dado para plantar: quem.planta -- Formatado como (rdfs:Literal or xsd:string) | Declara quem é que planta. | Declara quién es que planta. | Declare who is planting. | d.plantar.102 | Ação de plantar | null | null | null | null | null | null | classe.ifc | [ IfcPerson.Identification ] | null | null | código.abnt | [ 1D ] | null | null
3137 | BIMProp | p.plantar | é.quem.plantou | BIMData | d.plantar | quem.plantou | rdfs:Literal or xsd:string | null | null | null | null | null | null | null | null | null | null | BIM | Conceito or Projeto | Propriedade destinada a plantar: é.quem.plantou | Dado para plantar: quem.plantou -- Formatado como (rdfs:Literal or xsd:string) | Declara quem foi que efetivamente plantou. | Declara quién fue efectivamente que realizó la plantacipon. | Declare who actually planted it. | d.plantar.103 | Ação de plantar | null | null | null | null | null | null | classe.ifc | [ IfcPerson.Identification ] | null | null | código.abnt | [ 1D ] | null | null
3138 | BIMProp | p.posicionar | é.a.direita.de | BIMData | d.posicionar | a.direita.de | rdfs:Literal or xsd:string | null | null | null | null | null | Asymmetric | null | null | é.a.esquerda.de | null | BIM | Conceito or Projeto | Propriedade destinada a posicionar : é.a.direita.de | Dado para posicionar : a.direita.de -- Formatado como (rdfs:Literal or xsd:string) | Declara que o elemento está espacialmente posicionado à direita de outro. | Declara que el elemento está espacialmente posicionado a la derecha de otro. | Declare that the element is spatially positioned to the right of another. | d.posicionar .100 | Ação de posicionar | null | null | null | null | null | null | null | null | null | null | null | null | null | null
3139 | BIMProp | p.posicionar | é.a.esquerda.de | BIMData | d.posicionar | a.esquerda.de | rdfs:Literal or xsd:string | null | null | null | null | null | Asymmetric | null | null | é.a.direita.de | null | BIM | Conceito or Projeto | Propriedade destinada a posicionar : é.a.esquerda.de | Dado para posicionar : a.esquerda.de -- Formatado como (rdfs:Literal or xsd:string) | Declara que o elemento está espacialmente posicionado à esquerda de outro. | Declara que el elemento está espacialmente situado a la izquierda de otro. | Declare that the element is spatially positioned to the left of another. | d.posicionar .101 | Ação de posicionar | null | null | null | null | null | null | null | null | null | null | null | null | null | null
3140 | BIMProp | p.posicionar | é.abaixo.de | BIMData | d.posicionar | abaixo.de | rdfs:Literal or xsd:string | null | null | null | null | null | Asymmetric | null | Irreflexive | é.acima.de | null | BIM | Conceito or Projeto | Propriedade destinada a posicionar : é.abaixo.de | Dado para posicionar : abaixo.de -- Formatado como (rdfs:Literal or xsd:string) | Declara que o elemento está espacialmente posicionado abaixo de outro objeto. | Declara que el elemento está espacialmente situado debajo de otro objeto. | Declare that the element is spatially positioned below another object. | d.posicionar .102 | Ação de posicionar | null | null | null | null | null | null | null | null | null | null | null | null | null | null
3141 | BIMProp | p.posicionar | é.acima.de | BIMData | d.posicionar | acima.de | rdfs:Literal or xsd:string | null | null | null | null | null | Asymmetric | null | Irreflexive | é.abaixo.de | null | BIM | Conceito or Projeto | Propriedade destinada a posicionar : é.acima.de | Dado para posicionar : acima.de -- Formatado como (rdfs:Literal or xsd:string) | Declara que o elemento está espacialmente posicionado acima de outro objeto. | Declara que el elemento está espacialmente posicionado por encima de otro objeto. | Declare that the element is spatially positioned above another object. | d.posicionar .103 | Ação de posicionar | null | null | null | null | null | null | null | null | null | null | null | null | null | null
3142 | BIMProp | p.posicionar | é.adjacente.a | BIMData | d.posicionar | adjacente.a | rdfs:Literal or xsd:string | null | null | null | null | Symmetric | null | null | Irreflexive | null | é.contíguo.a | BIM | Conceito or Projeto | Propriedade destinada a posicionar : é.adjacente.a | Dado para posicionar : adjacente.a -- Formatado como (rdfs:Literal or xsd:string) | Declara que o elemento está espacialmente posicionado adjacente a outro objeto. | Declara que el elemento está espacialmente posicionado adyacente a otro objeto. | Declare that the element is spatially positioned adjacent to another object. | d.posicionar .104 | Ação de posicionar | null | null | null | null | null | null | null | null | null | null | null | null | null | null
3143 | BIMProp | p.posicionar | é.andar.de | BIMData | d.posicionar | andar.de | rdfs:Literal or xsd:string | Functional | Functional | null | null | null | null | null | null | null | null | BIM | Conceito or Projeto | Propriedade destinada a posicionar : é.andar.de | Dado para posicionar : andar.de -- Formatado como (rdfs:Literal or xsd:string) | Declara o tipo de andar (Funcional, Técnico, Mezanino, Cobertura, Nível de fundação). | Declara el tipo de piso (Funcional, Técnico, Entrepiso, Techo, Nivel de cimentación). | Declare the floor type (Functional, Technical, Mezzanine, Roof, Foundation Level). | d.posicionar .105 | Ação de posicionar | null | null | null | null | null | null | null | null | null | null | null | null | null | null
3144 | BIMProp | p.posicionar | é.centralizado | BIMData | d.posicionar | centralizado | rdfs:Literal or xsd:string | null | null | null | null | Symmetric | null | null | null | null | null | BIM | Conceito or Projeto | Propriedade destinada a posicionar : é.centralizado | Dado para posicionar : centralizado -- Formatado como (rdfs:Literal or xsd:string) | Declara que é para posicionar espacialmente centralizado em algum local. | Declara que se coloca centralizado en algún lugar. | Declare that the element is spatially positioned centered somewhere. | d.posicionar .106 | Ação de posicionar | null | null | null | null | null | null | null | null | null | null | null | null | null | null
3145 | BIMProp | p.posicionar | é.contíguo.a | BIMData | d.posicionar | contíguo.a | rdfs:Literal or xsd:string | null | null | null | null | Symmetric | null | null | Irreflexive | null | null | BIM | Conceito or Projeto | Propriedade destinada a posicionar : é.contíguo.a | Dado para posicionar : contíguo.a -- Formatado como (rdfs:Literal or xsd:string) | Declara que é para posicionar espacialmente contíguo a outro objeto. | Declara que es espacialmente contiguo a otro objeto. | Declare that the element is spatially contiguous to another object. | d.posicionar .107 | Ação de posicionar | null | null | null | null | null | null | null | null | null | null | null | null | null | null
3146 | BIMProp | p.posicionar | é.coordenada.absoluta | BIMData | d.posicionar | coordenada.absoluta | rdfs:Literal or xsd:string | Functional | Functional | null | null | null | null | null | null | null | null | BIM | Conceito or Projeto | Propriedade destinada a posicionar : é.coordenada.absoluta | Dado para posicionar : coordenada.absoluta -- Formatado como (rdfs:Literal or xsd:string) | Declara as Coordenadas X, Y, Z de posicionamento em relação ao sistema de coordenadas absolutas. Escrever em formato de lista de strings, entre aspas e separadas por vírgulas '[ valor-X , valor-Y , valor-Z]' | Declara las Coordenadas X, Y, Z de posicionamiento respecto al sistema de coordenadas absolutas. Escribe en formato de lista de cadenas, entre comillas y separado por comas '[valor X, valor Y, valor Z]'. | Declare the X, Y, Z coordinates of positioning with respect to the absolute coordinate system. Write in string list format, enclosed in quotation marks and separated by commas '[ X-value , Y-value , Z-value]' | d.posicionar .108 | Ação de posicionar | null | null | null | null | null | null | null | null | null | null | null | null | null | null
3147 | BIMProp | p.posicionar | é.coordenada.base | BIMData | d.posicionar | coordenada.base | rdfs:Literal or xsd:string | null | null | null | null | null | null | null | null | null | null | BIM | Conceito or Projeto | Propriedade destinada a posicionar : é.coordenada.base | Dado para posicionar : coordenada.base -- Formatado como (rdfs:Literal or xsd:string) | Declara as Coordenadas X, Y, Z de posicionamento usado como referência de base. Escrever em formato de lista de strings, entre aspas e separadas por vírgulas '[ valor-X , valor-Y , valor-Z]' | Declara las Coordenadas X, Y y Z de posicionamiento utilizadas como referencia base. Escribe en formato de lista de cadenas, entre comillas y separado por comas '[valor X, valor Y, valor Z]'. | Declare the X, Y, Z coordinates of positioning used as a base reference. Write in string list format, enclosed in quotation marks and separated by commas '[ X-value , Y-value , Z-value]' | d.posicionar .109 | Ação de posicionar | null | null | null | null | null | null | null | null | null | null | null | null | null | null
3148 | BIMProp | p.posicionar | é.coordenada.topográfica | BIMData | d.posicionar | coordenada.topográfica | rdfs:Literal or xsd:string | null | null | null | null | null | null | null | null | null | null | BIM | Conceito or Projeto | Propriedade destinada a posicionar : é.coordenada.topográfica | Dado para posicionar : coordenada.topográfica -- Formatado como (rdfs:Literal or xsd:string) | Declara as Coordenadas X, Y, Z de posicionamento de topografia. Escrever em formato de lista de strings, entre aspas e separadas por vírgulas '[ valor-X , valor-Y , valor-Z]' | Declara las Coordenadas X, Y y Z de la posición topográfica. Escribe en formato de lista de cadenas, entre comillas y separado por comas '[valor X, valor Y, valor Z]'. | Declare the X, Y, Z coordinates of topography positioning. Write in string list format, enclosed in quotation marks and separated by commas '[ X-value , Y-value , Z-value]' | d.posicionar .110 | Ação de posicionar | null | null | null | null | null | null | null | null | null | null | null | null | null | null
3149 | BIMProp | p.posicionar | é.dentro.de | BIMData | d.posicionar | dentro.de | rdfs:Literal or xsd:string | null | null | null | Transitive | null | null | null | Irreflexive | null | null | BIM | Conceito or Projeto | Propriedade destinada a posicionar : é.dentro.de | Dado para posicionar : dentro.de -- Formatado como (rdfs:Literal or xsd:string) | Declara que um elemento está espacialmente dentro de outro. | Declara que un elemento está dentro de otro. | Declare that one element is inside another. | d.posicionar .111 | Ação de posicionar | null | null | null | null | null | null | null | null | null | null | null | null | null | null
3150 | BIMProp | p.posicionar | é.em.pé | BIMData | d.posicionar | em.pé | rdfs:Literal or xsd:string | null | null | null | null | null | null | null | null | null | é.vertical | BIM | Conceito or Projeto | Propriedade destinada a posicionar : é.em.pé | Dado para posicionar : em.pé -- Formatado como (rdfs:Literal or xsd:string) | Declara que o elemento é espacialmente vertical. As coordenadas XY de suas extremidades devem ser iguais. | Declara que es espacialmente vertical. Las coordenadas XY de sus extremos deben ser iguales. | Declare Spatially vertical element. The XY coordinates of its ends must be equal. | d.posicionar .112 | Ação de posicionar | null | null | null | null | null | null | null | null | null | null | null | null | null | null
3151 | BIMProp | p.posicionar | é.equidistante.a | BIMData | d.posicionar | equidistante.a | rdfs:Literal or xsd:string | null | null | null | null | Symmetric | null | null | null | null | null | BIM | Conceito or Projeto | Propriedade destinada a posicionar : é.equidistante.a | Dado para posicionar : equidistante.a -- Formatado como (rdfs:Literal or xsd:string) | Declara que é para posicionar com equidistâncias em algum local. | Declara que se coloca con equidistancias en algún lugar. | Declare Position with equidistances somewhere. | d.posicionar .113 | Ação de posicionar | null | null | null | null | null | null | null | null | null | null | null | null | null | null
3152 | BIMProp | p.posicionar | é.fora.de | BIMData | d.posicionar | fora.de | rdfs:Literal or xsd:string | null | null | null | null | Symmetric | null | null | null | null | null | BIM | Conceito or Projeto | Propriedade destinada a posicionar : é.fora.de | Dado para posicionar : fora.de -- Formatado como (rdfs:Literal or xsd:string) | Declara que um elemento está fora de outro. Não é transitiva como é.dentro.de. | Declara que un elemento está fuera de otro. No es transitivo como é.dentro.de. | Declare that one element is outside of another. It is not transitive like é.dentro.de. | d.posicionar .114 | Ação de posicionar | null | null | null | null | null | null | null | null | null | null | null | null | null | null
3153 | BIMProp | p.posicionar | é.frontal | BIMData | d.posicionar | frontal | rdfs:Literal or xsd:string | null | null | null | null | null | null | null | null | null | null | BIM | Conceito or Projeto | Propriedade destinada a posicionar : é.frontal | Dado para posicionar : frontal -- Formatado como (rdfs:Literal or xsd:string) | Declara que um elemento ocupa uma posição frontal. | Declara que un elemento ocupa una posición frontal. | Declare that an element occupies a frontal position. | d.posicionar .115 | Ação de posicionar | null | null | null | null | null | null | null | null | null | null | null | null | null | null
3154 | BIMProp | p.posicionar | é.horizontal | BIMData | d.posicionar | horizontal | rdfs:Literal or xsd:string | null | null | null | null | null | null | null | null | null | null | BIM | Conceito or Projeto | Propriedade destinada a posicionar : é.horizontal | Dado para posicionar : horizontal -- Formatado como (rdfs:Literal or xsd:string) | Declara que o elemento é espacialmente horizontal. As coordenadas Z de suas extremidades devem ser iguais. | Declara que es espacialmente horizontal. Las coordenadas Z de sus extremos deben ser iguales. | Declare Spatially horizontal element. The Z coordinates of its ends must be equal. | d.posicionar .116 | Ação de posicionar | null | null | null | null | null | null | null | null | null | null | null | null | null | null
3155 | BIMProp | p.posicionar | é.inclinado | BIMData | d.posicionar | inclinado | rdfs:Literal or xsd:string | null | null | null | null | null | null | null | null | null | null | BIM | Conceito or Projeto | Propriedade destinada a posicionar : é.inclinado | Dado para posicionar : inclinado -- Formatado como (rdfs:Literal or xsd:string) | Declara que o elemento é espacialmente inclinado. As coordenadas XYZ de suas extremidades devem ser diferentes. | Declara que es espacialmente inclinado. Las coordenadas XYZ de sus extremos deben ser diferentes. | Declare Spatially inclined element. The XYZ coordinates of their ends must be different. | d.posicionar .117 | Ação de posicionar | null | null | null | null | null | null | null | null | null | null | null | null | null | null
3156 | BIMProp | p.posicionar | é.lateral | BIMData | d.posicionar | lateral | rdfs:Literal or xsd:string | null | null | null | null | null | null | null | null | null | null | BIM | Conceito or Projeto | Propriedade destinada a posicionar : é.lateral | Dado para posicionar : lateral -- Formatado como (rdfs:Literal or xsd:string) | Declara que um elemento ocupa uma posição lateral. | Declara que un elemento ocupa una posición lateral. | Declare that an element occupies a side position. | d.posicionar .118 | Ação de posicionar | null | null | null | null | null | null | null | null | null | null | null | null | null | null
3157 | BIMProp | p.posicionar | é.longe.a | BIMData | d.posicionar | longe.a | rdfs:Literal or xsd:string | null | null | null | null | Symmetric | null | null | Irreflexive | é.próximo.a | null | BIM | Conceito or Projeto | Propriedade destinada a posicionar : é.longe.a | Dado para posicionar : longe.a -- Formatado como (rdfs:Literal or xsd:string) | Declara que é espacialmente longe a outro objeto. | Declara que es espacialmente lejos de otro objeto. | Declare it is spatially far away from another object. | d.posicionar .119 | Ação de posicionar | null | null | null | null | null | null | null | null | null | null | null | null | null | null
3158 | BIMProp | p.posicionar | é.longe.de | BIMData | d.posicionar | longe.de | rdfs:Literal or xsd:string | null | null | null | null | Symmetric | null | null | Irreflexive | é.próximo.de | null | BIM | Conceito or Projeto | Propriedade destinada a posicionar : é.longe.de | Dado para posicionar : longe.de -- Formatado como (rdfs:Literal or xsd:string) | Declara que é espacialmente longe a outro objeto. | Declara que es espacialmente lejos de otro objeto. | Declare it is spatially far away from another object. | d.posicionar .120 | Ação de posicionar | null | null | null | null | null | null | null | null | null | null | null | null | null | null
3159 | BIMProp | p.posicionar | é.na.prumada | BIMData | d.posicionar | na.prumada | rdfs:Literal or xsd:string | null | null | null | null | null | null | null | null | null | é.no.prumo | BIM | Conceito or Projeto | Propriedade destinada a posicionar : é.na.prumada | Dado para posicionar : na.prumada -- Formatado como (rdfs:Literal or xsd:string) | Declara que o elemento está no prumo é vertical. As coordenadas XY de suas extremidades devem ser iguais. | Declara que es espacialmente aplumado vertical. Las coordenadas XY de sus extremos deben ser iguales. | Declare Element that is plumb is vertical. The XY coordinates of its ends must be equal. | d.posicionar .121 | Ação de posicionar | null | null | null | null | null | null | null | null | null | null | null | null | null | null
3160 | BIMProp | p.posicionar | é.no.prumo | BIMData | d.posicionar | no.prumo | rdfs:Literal or xsd:string | null | null | null | null | null | null | null | null | null | é.na.prumada | BIM | Conceito or Projeto | Propriedade destinada a posicionar : é.no.prumo | Dado para posicionar : no.prumo -- Formatado como (rdfs:Literal or xsd:string) | Declara que o elemento está no prumo é vertical. As coordenadas XY de suas extremidades devem ser iguais. | Declara que es espacialmente aplumado vertical. Las coordenadas XY de sus extremos deben ser iguales. | Declare Element that is plumb is vertical. The XY coordinates of its ends must be equal. | d.posicionar .122 | Ação de posicionar | null | null | null | null | null | null | null | null | null | null | null | null | null | null
3161 | BIMProp | p.posicionar | é.ortogonal.a | BIMData | d.posicionar | ortogonal.a | rdfs:Literal or xsd:string | null | null | null | null | Symmetric | null | null | Irreflexive | null | null | BIM | Conceito or Projeto | Propriedade destinada a posicionar : é.ortogonal.a | Dado para posicionar : ortogonal.a -- Formatado como (rdfs:Literal or xsd:string) | Declara que é para Posicionar ortogonalmente em algum local. | Declara que se coloca ortogonalmente en algún lugar. | Declare Position orthogonally somewhere. | d.posicionar .123 | Ação de posicionar | null | null | null | null | null | null | null | null | null | null | null | null | null | null
3162 | BIMProp | p.posicionar | é.paralelo.a | BIMData | d.posicionar | paralelo.a | rdfs:Literal or xsd:string | null | null | null | null | Symmetric | null | null | Irreflexive | null | null | BIM | Conceito or Projeto | Propriedade destinada a posicionar : é.paralelo.a | Dado para posicionar : paralelo.a -- Formatado como (rdfs:Literal or xsd:string) | Declara que o elemento está espacialmente posicionado paralelo a outro objeto. | Declara que el elemento es colocado espacialmente paralelo a otro objeto. | Declare an element spatially positioned parallel to another object. | d.posicionar .124 | Ação de posicionar | null | null | null | null | null | null | null | null | null | null | null | null | null | null
3163 | BIMProp | p.posicionar | é.perimetral | BIMData | d.posicionar | perimetral | rdfs:Literal or xsd:string | null | null | null | null | null | null | null | null | null | null | BIM | Conceito or Projeto | Propriedade destinada a posicionar : é.perimetral | Dado para posicionar : perimetral -- Formatado como (rdfs:Literal or xsd:string) | Declara que é para Posicionar perimetralmente em algum local. | Declara que se coloca en el perímetro en algún lugar. | Declare Position perimeterly in some location. | d.posicionar .125 | Ação de posicionar | null | null | null | null | null | null | null | null | null | null | null | null | null | null
3164 | BIMProp | p.posicionar | é.perpendicular.a | BIMData | d.posicionar | perpendicular.a | rdfs:Literal or xsd:string | null | null | null | null | Symmetric | null | null | Irreflexive | null | null | BIM | Conceito or Projeto | Propriedade destinada a posicionar : é.perpendicular.a | Dado para posicionar : perpendicular.a -- Formatado como (rdfs:Literal or xsd:string) | Declara que é para Posicionar perpendicularmente em algum local. | Declara que se coloca perpendicularmente en algún lugar. | Declare Position perpendicularly in some location. | d.posicionar .126 | Ação de posicionar | null | null | null | null | null | null | null | null | null | null | null | null | null | null
3165 | BIMProp | p.posicionar | é.posterior | BIMData | d.posicionar | posterior | rdfs:Literal or xsd:string | null | null | null | null | null | null | null | null | null | null | BIM | Conceito or Projeto | Propriedade destinada a posicionar : é.posterior | Dado para posicionar : posterior -- Formatado como (rdfs:Literal or xsd:string) | Declara que um elemento ocupa uma posição traseira ou posterior. | Declara que un elemento ocupa una posición trasera o trasera. | Declare that an element occupies a rear or rear position. | d.posicionar .127 | Ação de posicionar | null | null | null | null | null | null | null | null | null | null | null | null | null | null
3166 | BIMProp | p.posicionar | é.próximo.a | BIMData | d.posicionar | próximo.a | rdfs:Literal or xsd:string | null | null | null | null | Symmetric | null | null | Irreflexive | é.longe.a | null | BIM | Conceito or Projeto | Propriedade destinada a posicionar : é.próximo.a | Dado para posicionar : próximo.a -- Formatado como (rdfs:Literal or xsd:string) | Declara que é espacialmente perto em proximidade a outro objeto. | Declara que es espacialmente cerca de otro objeto. | Declare it is spatially close in proximity to another object. | d.posicionar .128 | Ação de posicionar | null | null | null | null | null | null | null | null | null | null | null | null | null | null
3167 | BIMProp | p.posicionar | é.próximo.de | BIMData | d.posicionar | próximo.de | rdfs:Literal or xsd:string | null | null | null | null | Symmetric | null | null | Irreflexive | é.longe.de | null | BIM | Conceito or Projeto | Propriedade destinada a posicionar : é.próximo.de | Dado para posicionar : próximo.de -- Formatado como (rdfs:Literal or xsd:string) | Declara que é espacialmente perto em proximidade a outro objeto. | Declara que es espacialmente cerca de otro objeto. | Declare it is spatially close in proximity to another object. | d.posicionar .129 | Ação de posicionar | null | null | null | null | null | null | null | null | null | null | null | null | null | null
3168 | BIMProp | p.posicionar | é.submarino | BIMData | d.posicionar | submarino | rdfs:Literal or xsd:string | null | null | null | null | null | null | null | null | null | null | BIM | Conceito or Projeto | Propriedade destinada a posicionar : é.submarino | Dado para posicionar : submarino -- Formatado como (rdfs:Literal or xsd:string) | Declara que se posiciona no leito submarino. Propriedade geralmente usada para complexos de dutos industriais. | Declara las Propiedades generalmente utilizadas para complejos industriales de oleoductos. Declara que se coloca en la cama del submarino. | Declare the Property generally used for industrial pipeline complexes. He Declare that he positions himself on the submarine bed. | d.posicionar .130 | Ação de posicionar | null | null | null | null | null | null | null | null | null | null | null | null | null | null
3169 | BIMProp | p.posicionar | é.subterrâneo | BIMData | d.posicionar | subterrâneo | rdfs:Literal or xsd:string | null | null | null | null | null | null | null | null | null | null | BIM | Conceito or Projeto | Propriedade destinada a posicionar : é.subterrâneo | Dado para posicionar : subterrâneo -- Formatado como (rdfs:Literal or xsd:string) | Declara que se posiciona embaixo da terra. Propriedade geralmente usada para complexos de dutos industriais. | Declara las Propiedades generalmente utilizadas para complejos industriales de oleoductos. Declara que se posiciona bajo tierra. | Declare the Property generally used for industrial pipeline complexes. He Declare that he positions himself underground. | d.posicionar .131 | Ação de posicionar | null | null | null | null | null | null | null | null | null | null | null | null | null | null
3170 | BIMProp | p.posicionar | é.tangente.a | BIMData | d.posicionar | tangente.a | rdfs:Literal or xsd:string | null | null | null | null | null | null | null | Irreflexive | null | null | BIM | Conceito or Projeto | Propriedade destinada a posicionar : é.tangente.a | Dado para posicionar : tangente.a -- Formatado como (rdfs:Literal or xsd:string) | Declara que é espacialmente tangente a outro objeto. | Declara que es espacialmente tangente a otro objeto. | Declare it is spatially tangent to another object. | d.posicionar .132 | Ação de posicionar | null | null | null | null | null | null | null | null | null | null | null | null | null | null
3171 | BIMProp | p.posicionar | é.terrestre.aéreo | BIMData | d.posicionar | terrestre.aéreo | rdfs:Literal or xsd:string | null | null | null | null | null | null | null | null | null | null | BIM | Conceito or Projeto | Propriedade destinada a posicionar : é.terrestre.aéreo | Dado para posicionar : terrestre.aéreo -- Formatado como (rdfs:Literal or xsd:string) | Declara que se posiciona sobre a superfície terrestre. Propriedade geralmente usada para complexos de dutos industriais. | Declara las Propiedades generalmente utilizadas para complejos industriales de oleoductos. Declara que está situado en la superficie de la Tierra. | Declare the Property generally used for industrial pipeline complexes. Declare that it is positioned on the earth's surface. | d.posicionar .133 | Ação de posicionar | null | null | null | null | null | null | null | null | null | null | null | null | null | null
3172 | BIMProp | p.posicionar | é.vertical | BIMData | d.posicionar | vertical | rdfs:Literal or xsd:string | null | null | null | null | null | null | null | null | null | é.em.pé | BIM | Conceito or Projeto | Propriedade destinada a posicionar : é.vertical | Dado para posicionar : vertical -- Formatado como (rdfs:Literal or xsd:string) | Declara que o elemento é espacialmente vertical. As coordenadas XY de suas extremidades devem ser iguais. | Declara que es espacialmente vertical. Las coordenadas XY de sus extremos deben ser iguales. | Declare Spatially vertical element. The XY coordinates of its ends must be equal. | d.posicionar .134 | Ação de posicionar | null | null | null | null | null | null | null | null | null | null | null | null | null | null
3173 | BIMProp | p.predimensionar | é.fator.altura.viga | BIMData | d.predimensionar | fator.altura.viga | xsd:double | null | null | null | null | null | null | null | null | null | null | BIM | Conceito or Projeto | Propriedade destinada a predimensionar : é.fator.altura.viga | Dado para predimensionar : fator.altura.viga -- Formatado como (xsd:double) | Declara o fator de pré-dimensionamento de uma viga de concreto. Normalmente o fator usado é 10 ou 12, para calcular a altura da viga = vão livre / fator | Declara el factor de predimensionamiento de una viga de hormigón. Normalmente el factor utilizado es 10 o 12 para calcular la altura de la viga = vano libre / factor. | Declare the presize factor of a concrete beam. Usually the factor used is 10 or 12, to calculate the height of the beam = free span / factor | d.predimensionar .100 | Ação de predimensionar | null | null | null | null | null | null | null | null | null | null | null | null | null | null
3174 | BIMProp | p.predimensionar | é.fator.altura.treliça.metálica | BIMData | d.predimensionar | fator.altura.treliça.metálica | xsd:double | null | null | null | null | null | null | null | null | null | null | BIM | Conceito or Projeto | Propriedade destinada a predimensionar : é.fator.altura.treliça.metálica | Dado para predimensionar : fator.altura.treliça.metálica -- Formatado como (xsd:double) | Declara o fator de pré-dimensionamento da altura de uma treliça metálica. Normalmente o fator é 20 a 25 para calcular a altura da treliça = vão livre / fator | Declara el factor de altura predimensional de una celosía metálica. Normalmente el factor es de 20 a 25 para calcular la altura de la celosía = vano libre / factor. | Declare the height presize factor of a metal truss. Usually the factor is 20 to 25 to calculate the height of the truss = clear span / factor | d.predimensionar .101 | Ação de predimensionar | null | null | null | null | null | null | null | null | null | null | null | null | null | null
3175 | BIMProp | p.prever | é.curva.idf | BIMData | d.prever | curva.idf | xsd:double | null | null | null | null | null | null | null | null | null | null | BIM | Conceito or Projeto | Propriedade destinada a prever : é.curva.idf | Dado para prever : curva.idf -- Formatado como (xsd:double) | Declara a Curva IDF, Intensidade Duração e Frequência pluviométrica. A curva relaciona o Volume de chuva em mm/h, a Duração e Probabilidade do evento acontecer como Tempo de Retorno em anos (10 anos, 50 anos, etc), Usada para o cálculo de redes. | Declara la curva de las FDI, la intensidad, la duración y la frecuencia de lluvia. La curva relaciona el volumen de lluvia en mm/h, la duración y la probabilidad de que ocurra el evento como el tiempo de retorno en años (10 años, 50 años, etc.), usados para el cálculo de redes. | Declare IDF Curve, Intensity, Duration and Rainfall Frequency. The curve relates the Volume of rain in mm/h, the Duration and Probability of the event happening as the Return Time in years (10 years, 50 years, etc.), Used for the calculation of networks. | d.prever .100 | Ação de prever | null | null | null | null | null | null | null | null | null | null | null | null | null | null
3176 | BIMProp | p.prever | é.estação.meteorológica | BIMData | d.prever | estação.meteorológica | rdfs:Literal or xsd:string | null | null | null | null | null | null | null | null | null | null | BIM | Conceito or Projeto | Propriedade destinada a prever : é.estação.meteorológica | Dado para prever : estação.meteorológica -- Formatado como (rdfs:Literal or xsd:string) | Declara o Número da Estação Meteorológica mais próxima do INMET. | Declara el número de la estación meteorológica más cercana a INMET. | Declare the Number of the nearest Meteorological Station to INMET. | d.prever .101 | Ação de prever | null | null | null | null | null | null | null | null | null | null | null | null | null | null
3177 | BIMProp | p.prever | é.direção.do.vento | BIMData | d.prever | direção.do.vento | rdfs:Literal or xsd:string | null | null | null | null | null | null | null | null | null | null | BIM | Conceito or Projeto | Propriedade destinada a prever : é.direção.do.vento | Dado para prever : direção.do.vento -- Formatado como (rdfs:Literal or xsd:string) | Declara a previsão da direção do vento. Pode ser indicada com as direções cardinais ou em graus, sendo Norte Verdadeiro = 0°. | Declara la previsión de la dirección del viento. Puede indicarse con direcciones cardinales o en grados, donde Norte Verdadero = 0°. | Declare the forecast of wind direction. It can be indicated with cardinal directions or in degrees, where True North = 0°. | d.prever .102 | Ação de prever | null | null | null | null | null | null | null | null | null | null | null | null | null | null
3178 | BIMProp | p.prever | é.hora.utc | BIMData | d.prever | hora.utc | xsd:integer | null | null | null | null | null | null | null | null | null | null | BIM | Conceito or Projeto | Propriedade destinada a prever : é.hora.utc | Dado para prever : hora.utc -- Formatado como (xsd:integer) | Declara a Hora em UTC do dia para tabelas de duração climática. | Declara la hora UTC del día para las tablas de duración del tiempo. | Declare Time in UTC of the day for weather duration tables. | d.prever .103 | Ação de prever | null | null | null | null | null | null | null | null | null | null | null | null | null | null
3179 | BIMProp | p.prever | é.precipitação.anual.acumulada | BIMData | d.prever | precipitação.anual.acumulada | xsd:double | null | null | null | null | null | null | null | null | null | null | BIM | Conceito or Projeto | Propriedade destinada a prever : é.precipitação.anual.acumulada | Dado para prever : precipitação.anual.acumulada -- Formatado como (xsd:double) | Declara o valor de precipitação de chuva anual acumulada (real). | Declara el valor Anual Acumulado de Precipitaciones (real). | Declare the Accumulated Annual Rainfall Value (actual). | d.prever .104 | Ação de prever | null | null | null | null | null | null | null | null | null | null | null | null | null | null
3180 | BIMProp | p.prever | é.precipitação.anual.estimada | BIMData | d.prever | precipitação.anual.estimada | xsd:double | null | null | null | null | null | null | null | null | null | null | BIM | Conceito or Projeto | Propriedade destinada a prever : é.precipitação.anual.estimada | Dado para prever : precipitação.anual.estimada -- Formatado como (xsd:double) | Declara o valor de precipitação de chuva estimada para o ano. | Declara el valor estimado de precipitación para el año. | Declare the estimated rainfall value for the year. | d.prever .105 | Ação de prever | null | null | null | null | null | null | null | null | null | null | null | null | null | null
3181 | BIMProp | p.prever | é.precipitação.diária.acumulada | BIMData | d.prever | precipitação.diária.acumulada | xsd:double | null | null | null | null | null | null | null | null | null | null | BIM | Conceito or Projeto | Propriedade destinada a prever : é.precipitação.diária.acumulada | Dado para prever : precipitação.diária.acumulada -- Formatado como (xsd:double) | Declara o valor de precipitação de chuva diária acumulada (real). | Declara el valor acumulado de lluvia diaria (real). | Declare the accumulated daily rainfall value (actual). | d.prever .106 | Ação de prever | null | null | null | null | null | null | null | null | null | null | null | null | null | null
3182 | BIMProp | p.prever | é.precipitação.diária.estimada | BIMData | d.prever | precipitação.diária.estimada | xsd:double | null | null | null | null | null | null | null | null | null | null | BIM | Conceito or Projeto | Propriedade destinada a prever : é.precipitação.diária.estimada | Dado para prever : precipitação.diária.estimada -- Formatado como (xsd:double) | Declara o valor de precipitação de chuva estimada para o dia. | Declara el valor estimado de lluvia para el día. | Declare the estimated rainfall value for the day. | d.prever .107 | Ação de prever | null | null | null | null | null | null | null | null | null | null | null | null | null | null
3183 | BIMProp | p.prever | é.precipitação.mensal.acumulada | BIMData | d.prever | precipitação.mensal.acumulada | xsd:double | null | null | null | null | null | null | null | null | null | null | BIM | Conceito or Projeto | Propriedade destinada a prever : é.precipitação.mensal.acumulada | Dado para prever : precipitação.mensal.acumulada -- Formatado como (xsd:double) | Declara o valor de precipitação de chuva mensal acumulada (real). | Declara el valor Mensual Acumulado de Lluvia (real). | Declare the Accumulated Monthly Rainfall Value (actual). | d.prever .108 | Ação de prever | null | null | null | null | null | null | null | null | null | null | null | null | null | null
3184 | BIMProp | p.prever | é.precipitação.mensal.estimada | BIMData | d.prever | precipitação.mensal.estimada | xsd:double | null | null | null | null | null | null | null | null | null | null | BIM | Conceito or Projeto | Propriedade destinada a prever : é.precipitação.mensal.estimada | Dado para prever : precipitação.mensal.estimada -- Formatado como (xsd:double) | Declara o valor de precipitação de chuva estimada para o mês. | Declara el valor estimado de precipitaciones para el mes. | Declare the estimated rainfall value for the month. | d.prever .109 | Ação de prever | null | null | null | null | null | null | null | null | null | null | null | null | null | null
3185 | BIMProp | p.prever | é.pressão.atmosférica | BIMData | d.prever | pressão.atmosférica | xsd:double | null | null | null | null | null | null | null | null | null | null | BIM | Conceito or Projeto | Propriedade destinada a prever : é.pressão.atmosférica | Dado para prever : pressão.atmosférica -- Formatado como (xsd:double) | Declara a pressão atmosférica. Medida em unidades como pascal (Pa), milibar (mb) ou milímetros de mercúrio (mmHg). | Declara la presión atmosférica. Se miden en unidades como pascal (Pa), milibar (mb) o milímetros de mercurio (mmHg). | Declare the atmospheric pressure. Measured in units such as pascal (Pa), millibar (mb) or millimeters of mercury (mmHg). | d.prever .110 | Ação de prever | null | null | null | null | null | null | null | null | null | null | código.abnt | [ 0P.50.97.05 ] | null | null
3186 | BIMProp | p.prever | é.qualidade.do.ar | BIMData | d.prever | qualidade.do.ar | xsd:double | null | null | null | null | null | null | null | null | null | null | BIM | Conceito or Projeto | Propriedade destinada a prever : é.qualidade.do.ar | Dado para prever : qualidade.do.ar -- Formatado como (xsd:double) | Declara o AQI (Air Quality Index) é um índice que representa a qualidade do ar. Precisa sensores tipo Gaia para detectar particulados nocivos à saúde e que possam transmitir dados. | Declara que el AQI (Índice de Calidad del Aire) es un índice que representa la calidad del aire. Necesita sensores tipo Gaia para detectar partículas perjudiciales para la salud y que puedan transmitir datos. | Declare AQI (Air Quality Index) is an index that represents air quality. It needs Gaia-type sensors to detect particulates that are harmful to health and that can transmit data. | d.prever .111 | Ação de prever | null | null | null | null | null | null | null | null | null | null | código.abnt | [ 0P.50.93 ] | null | null
3187 | BIMProp | p.prever | é.radiação.solar | BIMData | d.prever | radiação.solar | xsd:double | null | null | null | null | null | null | null | null | null | null | BIM | Conceito or Projeto | Propriedade destinada a prever : é.radiação.solar | Dado para prever : radiação.solar -- Formatado como (xsd:double) | Declara a quantidade de energia solar. Medir em watt por metro quadrado (W/m²). Nas tabelas meteorológicas do INMET a radiação é fornecida em Kj/m². Para converter: Kj/m² = (W/m² × tempo em segundos) ÷ 1000. | Declara la cantidad de energía solar. Mide en vatios por metro cuadrado (W/m²). En las tablas meteorológicas de INMET, la radiación se proporciona en Kj/m². Para convertir: Kj/m² = (W/m² × tiempo en segundos) ÷ 1000. | Declare the amount of solar energy. Measure in watt per square meter (W/m²). In the INMET meteorological tables, the radiation is provided in Kj/m². To convert: Kj/m² = (W/m² × time in seconds) ÷ 1000. | d.prever .112 | Ação de prever | null | null | null | null | null | null | null | null | null | null | código.abnt | [ 0P.70.60.15 ] | null | null
3188 | BIMProp | p.prever | é.rajada.de.vento | BIMData | d.prever | rajada.de.vento | xsd:double | null | null | null | null | null | null | null | null | null | null | BIM | Conceito or Projeto | Propriedade destinada a prever : é.rajada.de.vento | Dado para prever : rajada.de.vento -- Formatado como (xsd:double) | Declara a Média da velocidade do vento medida em um intervalo de tempo de até 20 segundos. Definição da NBR 19782. | Declara la velocidad media del viento medida en un intervalo de tiempo de hasta 20 segundos. Definición de NBR 19782. | Declare the Average wind speed measured over a time interval of up to 20 seconds. Definition of NBR 19782. | d.prever .113 | Ação de prever | null | null | null | null | null | null | null | null | null | null | null | null | null | null
3189 | BIMProp | p.prever | é.sensação.térmica | BIMData | d.prever | sensação.térmica | xsd:double | null | null | null | null | null | null | null | null | null | null | BIM | Conceito or Projeto | Propriedade destinada a prever : é.sensação.térmica | Dado para prever : sensação.térmica -- Formatado como (xsd:double) | Declara a sensação térmica. | Declara la sensación térmica. | Declare the thermal sensation. | d.prever .114 | Ação de prever | null | null | null | null | null | null | null | null | null | null | null | null | null | null
3190 | BIMProp | p.prever | é.temperatura | BIMData | d.prever | temperatura | xsd:double | null | null | null | null | null | null | null | null | null | null | BIM | Conceito or Projeto | Propriedade destinada a prever : é.temperatura | Dado para prever : temperatura -- Formatado como (xsd:double) | Declara a temperatura do ar. | Declara la temperatura del aire. | Declare the air temperature. | d.prever .115 | Ação de prever | null | null | null | null | null | null | null | null | null | null | código.abnt | [ 0P.50.91.01 ] | null | null
3191 | BIMProp | p.prever | é.temperatura.instantânea | BIMData | d.prever | temperatura.instantânea | xsd:double | null | null | null | null | null | null | null | null | null | null | BIM | Conceito or Projeto | Propriedade destinada a prever : é.temperatura.instantânea | Dado para prever : temperatura.instantânea -- Formatado como (xsd:double) | Declara a temperatura instantânea do ar. É a temperatura tomada no momento nas tabelas do INMET. | Declara la temperatura instantánea del aire. Es la temperatura tomada en ese momento en las tablas INMET. | Declare the instantaneous air temperature. It is the temperature taken at the moment in the INMET tables. | d.prever .116 | Ação de prever | null | null | null | null | null | null | null | null | null | null | null | null | null | null
3192 | BIMProp | p.prever | é.temperatura.máxima | BIMData | d.prever | temperatura.máxima | xsd:double | null | null | null | null | null | null | null | null | null | null | BIM | Conceito or Projeto | Propriedade destinada a prever : é.temperatura.máxima | Dado para prever : temperatura.máxima -- Formatado como (xsd:double) | Declara a temperatura máxima do ar no intervalo de tempo estudado nas tabelas do INMET. | Declara la temperatura máxima del aire en el intervalo de tiempo estudiado en las tablas INMET. | Declare the maximum air temperature in the time interval studied in the INMET tables. | d.prever .117 | Ação de prever | null | null | null | null | null | null | null | null | null | null | código.abnt | [ 0P.50.91.06.01 ] | null | null
3193 | BIMProp | p.prever | é.temperatura.média | BIMData | d.prever | temperatura.média | xsd:double | null | null | null | null | null | null | null | null | null | null | BIM | Conceito or Projeto | Propriedade destinada a prever : é.temperatura.média | Dado para prever : temperatura.média -- Formatado como (xsd:double) | Declara a temperatura média do ar no intervalo de tempo estudado nas tabelas do INMET. | Declara la temperatura media del aire en el intervalo de tiempo estudiado en las tablas INMET. | Declare the average air temperature in the time interval studied in the INMET tables. | d.prever .118 | Ação de prever | null | null | null | null | null | null | null | null | null | null | código.abnt | [ 0P.50.91.05.04 ] | null | null
3194 | BIMProp | p.prever | é.temperatura.mínima | BIMData | d.prever | temperatura.mínima | xsd:double | null | null | null | null | null | null | null | null | null | null | BIM | Conceito or Projeto | Propriedade destinada a prever : é.temperatura.mínima | Dado para prever : temperatura.mínima -- Formatado como (xsd:double) | Declara a temperatura mínima do ar no intervalo de tempo estudado nas tabelas do INMET. | Declara la temperatura mínima del aire en el intervalo de tiempo estudiado en las tablas INMET. | Declare the minimum air temperature in the time interval studied in the INMET tables. | d.prever .119 | Ação de prever | null | null | null | null | null | null | null | null | null | null | código.abnt | [ 0P.50.91.06 ] | null | null
3195 | BIMProp | p.prever | é.umidade.relativa | BIMData | d.prever | umidade.relativa | xsd:double | null | null | null | null | null | null | null | null | null | null | BIM | Conceito or Projeto | Propriedade destinada a prever : é.umidade.relativa | Dado para prever : umidade.relativa -- Formatado como (xsd:double) | Declara a unidade relativa do ar. | Declara la unidad relativa de aire. | Declare the relative unit of air. | d.prever .120 | Ação de prever | null | null | null | null | null | null | null | null | null | null | código.abnt | [ 0P.50.60.08 ] | null | null
3196 | BIMProp | p.prever | é.velocidade.do.vento | BIMData | d.prever | velocidade.do.vento | xsd:double | null | null | null | null | null | null | null | null | null | null | BIM | Conceito or Projeto | Propriedade destinada a prever : é.velocidade.do.vento | Dado para prever : velocidade.do.vento -- Formatado como (xsd:double) | Declara a previsão das correntes de ar. Pode ser indicada em m/s. | Declara la previsión de corrientes de aire. Puede indicarse en m/s. | Declare the forecast of air currents. It can be indicated in m/s. | d.prever .121 | Ação de prever | null | null | null | null | null | null | null | null | null | null | código.abnt | [ 0P.50.60.16 ] | null | null
3197 | BIMProp | p.prever | é.vento.sustentado | BIMData | d.prever | vento.sustentado | xsd:double | null | null | null | null | null | null | null | null | null | null | BIM | Conceito or Projeto | Propriedade destinada a prever : é.vento.sustentado | Dado para prever : vento.sustentado -- Formatado como (xsd:double) | Declara a Média da velocidade do vento medida em um intervalo de tempo de 1 minuto. Definição da NBR 19782. | Declara la media de la velocidad del viento medida en un intervalo de tiempo de 1 minuto. Definición de NBR 19782. | Declare the Average wind speed measured over a 1-minute time interval. Definition of NBR 19782. | d.prever .122 | Ação de prever | null | null | null | null | null | null | null | null | null | null | null | null | null | null
3198 | BIMProp | p.priorizar | é.esg.ambiental.biodiversidade | BIMData | d.priorizar | esg.ambiental.biodiversidade | rdfs:Literal or xsd:string | null | null | null | null | null | null | null | null | null | é.ods.15 | BIM | Conceito or Projeto | Propriedade destinada a priorizar: é.esg.ambiental.biodiversidade | Dado para priorizar: esg.ambiental.biodiversidade -- Formatado como (rdfs:Literal or xsd:string) | Declara que a ação ESG é no pilar ambiental: proteção da biodiversidade diminuir e evitar desmatamento, impactos em ecossistemas. | Declara que la acción ESG está en el pilar medioambiental: protección de la biodiversidad, reducción y evitación de la deforestación, impactos en los ecosistemas. | Declare that ESG action is in the environmental pillar: protection of biodiversity, reducing and avoiding deforestation, impacts on ecosystems. | d.priorizar.100 | Ação de priorizar | null | null | null | null | null | null | null | null | null | null | null | null | null | null
3199 | BIMProp | p.priorizar | é.esg.ambiental.conformidade | BIMData | d.priorizar | esg.ambiental.conformidade | rdfs:Literal or xsd:string | null | null | null | null | null | null | null | null | null | é.ods.06 | BIM | Conceito or Projeto | Propriedade destinada a priorizar: é.esg.ambiental.conformidade | Dado para priorizar: esg.ambiental.conformidade -- Formatado como (rdfs:Literal or xsd:string) | Declara que a ação ESG é no pilar ambiental: conformidade ambiental com aderência a normas como ISO 14001 e legislações locais. | Declara que la acción ESG está en el pilar medioambiental: el cumplimiento medioambiental con la adhesión a normas como la ISO 14001 y la legislación local. | Declare that ESG action is in the environmental pillar: environmental compliance with adherence to standards such as ISO 14001 and local legislation. | d.priorizar.101 | Ação de priorizar | null | null | null | null | null | null | null | null | null | null | null | null | null | null
3200 | BIMProp | p.priorizar | é.esg.ambiental.cuidado.da.água | BIMData | d.priorizar | esg.ambiental.cuidado.da.água | rdfs:Literal or xsd:string | null | null | null | null | null | null | null | null | null | é.ods.14 | BIM | Conceito or Projeto | Propriedade destinada a priorizar: é.esg.ambiental.cuidado.da.água | Dado para priorizar: esg.ambiental.cuidado.da.água -- Formatado como (rdfs:Literal or xsd:string) | Declara que a ação ESG é no pilar ambiental: gestão de resíduos, reciclagem, economia circular, redução de descartes. | Declara que la acción ESG está en el pilar medioambiental: gestión de residuos, reciclaje, economía circular, reducción de residuos. | Declare that ESG action is in the environmental pillar: waste management, recycling, circular economy, reduction of waste. | d.priorizar.102 | Ação de priorizar | null | null | null | null | null | null | null | null | null | null | null | null | null | null
3201 | BIMProp | p.priorizar | é.esg.ambiental.cuidado.da.terra | BIMData | d.priorizar | esg.ambiental.cuidado.da.terra | rdfs:Literal or xsd:string | null | null | null | null | null | null | null | null | null | é.ods.15 | BIM | Conceito or Projeto | Propriedade destinada a priorizar: é.esg.ambiental.cuidado.da.terra | Dado para priorizar: esg.ambiental.cuidado.da.terra -- Formatado como (rdfs:Literal or xsd:string) | Declara que a ação ESG é no pilar ambiental: gestão de resíduos, reciclagem, economia circular, redução de descartes. | Declara que la acción ESG está en el pilar medioambiental: gestión de residuos, reciclaje, economía circular, reducción de residuos. | Declare that ESG action is in the environmental pillar: waste management, recycling, circular economy, reduction of waste. | d.priorizar.103 | Ação de priorizar | null | null | null | null | null | null | null | null | null | null | null | null | null | null
3202 | BIMProp | p.priorizar | é.esg.ambiental.descarbonização | BIMData | d.priorizar | esg.ambiental.descarbonização | rdfs:Literal or xsd:string | null | null | null | null | null | null | null | null | null | é.ods.07 | BIM | Conceito or Projeto | Propriedade destinada a priorizar: é.esg.ambiental.descarbonização | Dado para priorizar: esg.ambiental.descarbonização -- Formatado como (rdfs:Literal or xsd:string) | Declara que a ação ESG é no pilar ambiental: descarbonização reduzindo emissões de CO₂, metas de neutralidade climática, eficiência energética. | Declara que la acción ESG está en el pilar medioambiental: descarbonización mediante la reducción de emisiones de CO₂, objetivos de neutralidad climática, eficiencia energética. | Declare that ESG action is in the environmental pillar: decarbonization by reducing CO₂ emissions, climate neutrality goals, energy efficiency. | d.priorizar.104 | Ação de priorizar | null | null | null | null | null | null | null | null | null | null | null | null | null | null
3203 | BIMProp | p.priorizar | é.esg.ambiental.sustentabilidade | BIMData | d.priorizar | esg.ambiental.sustentabilidade | rdfs:Literal or xsd:string | null | null | null | null | null | null | null | null | null | é.ods.11 | BIM | Conceito or Projeto | Propriedade destinada a priorizar: é.esg.ambiental.sustentabilidade | Dado para priorizar: esg.ambiental.sustentabilidade -- Formatado como (rdfs:Literal or xsd:string) | Declara que a ação ESG é no pilar ambiental: uso sustentável de recursos naturais proteção das águas, energia, matérias-primas. | Declara que la acción ESG está en el pilar medioambiental: uso sostenible de los recursos naturales, protección del agua, la energía y las materias primas. | Declare that ESG action is in the environmental pillar: sustainable use of natural resources, protection of water, energy, raw materials. | d.priorizar.105 | Ação de priorizar | null | null | null | null | null | null | null | null | null | null | null | null | null | null
3204 | BIMProp | p.priorizar | é.esg.social.comunidade | BIMData | d.priorizar | esg.social.comunidade | rdfs:Literal or xsd:string | null | null | null | null | null | null | null | null | null | é.ods.11 | BIM | Conceito or Projeto | Propriedade destinada a priorizar: é.esg.social.comunidade | Dado para priorizar: esg.social.comunidade -- Formatado como (rdfs:Literal or xsd:string) | Declara que a ação ESG é no pilar social: relacionamento com comunidades promovendo projetos sociais de impacto local. | Declara que la acción ESG está en el pilar social: la relación con las comunidades que ofrece proyectos sociales de impacto local. | Declare that ESG action is in the social pillar: relationship with communities providing social projects with local impact. | d.priorizar.106 | Ação de priorizar | null | null | null | null | null | null | null | null | null | null | null | null | null | null
3205 | BIMProp | p.priorizar | é.esg.social.desigualdade | BIMData | d.priorizar | esg.social.desigualdade | rdfs:Literal or xsd:string | null | null | null | null | null | null | null | null | null | é.ods.10 | BIM | Conceito or Projeto | Propriedade destinada a priorizar: é.esg.social.desigualdade | Dado para priorizar: esg.social.desigualdade -- Formatado como (rdfs:Literal or xsd:string) | Declara que a ação ESG é no pilar social: treinamento e capacitação com investimento em desenvolvimento profissional. | Declara que la acción ESG está en el pilar social: formación y cualificación con inversión en desarrollo profesional. | Declare that ESG action is in the social pillar: training and qualification with investment in professional development. | d.priorizar.107 | Ação de priorizar | null | null | null | null | null | null | null | null | null | null | null | null | null | null
3206 | BIMProp | p.priorizar | é.esg.social.direitos.humanos | BIMData | d.priorizar | esg.social.direitos.humanos | rdfs:Literal or xsd:string | null | null | null | null | null | null | null | null | null | é.ods.02 | BIM | Conceito or Projeto | Propriedade destinada a priorizar: é.esg.social.direitos.humanos | Dado para priorizar: esg.social.direitos.humanos -- Formatado como (rdfs:Literal or xsd:string) | Declara que a ação ESG é no pilar social: respeito aos direitos humanos e às normas internacionais. | Declara que la acción ESG está en el pilar social: el respeto a los derechos humanos y a los estándares internacionales. | Declare that ESG action is in the social pillar: respect for human rights and international standards. | d.priorizar.108 | Ação de priorizar | null | null | null | null | null | null | null | null | null | null | null | null | null | null
3207 | BIMProp | p.priorizar | é.esg.social.educação | BIMData | d.priorizar | esg.social.educação | rdfs:Literal or xsd:string | null | null | null | null | null | null | null | null | null | é.ods.04 | BIM | Conceito or Projeto | Propriedade destinada a priorizar: é.esg.social.educação | Dado para priorizar: esg.social.educação -- Formatado como (rdfs:Literal or xsd:string) | Declara que a ação ESG é no pilar social: treinamento e capacitação com investimento em desenvolvimento profissional. | Declara que la acción ESG está en el pilar social: formación y cualificación con inversión en desarrollo profesional. | Declare that ESG action is in the social pillar: training and qualification with investment in professional development. | d.priorizar.109 | Ação de priorizar | null | null | null | null | null | null | null | null | null | null | null | null | null | null
3208 | BIMProp | p.priorizar | é.esg.social.equidade | BIMData | d.priorizar | esg.social.equidade | rdfs:Literal or xsd:string | null | null | null | null | null | null | null | null | null | é.ods.05 | BIM | Conceito or Projeto | Propriedade destinada a priorizar: é.esg.social.equidade | Dado para priorizar: esg.social.equidade -- Formatado como (rdfs:Literal or xsd:string) | Declara que a ação ESG é no pilar social: equidade de gênero. | Declara que la acción ESG está en el pilar social: formación y cualificación con inversión en desarrollo profesional. | Declare that ESG action is in the social pillar: training and qualification with investment in professional development. | d.priorizar.110 | Ação de priorizar | null | null | null | null | null | null | null | null | null | null | null | null | null | null
3209 | BIMProp | p.priorizar | é.esg.social.inclusão | BIMData | d.priorizar | esg.social.inclusão | rdfs:Literal or xsd:string | null | null | null | null | null | null | null | null | null | é.ods.01 | BIM | Conceito or Projeto | Propriedade destinada a priorizar: é.esg.social.inclusão | Dado para priorizar: esg.social.inclusão -- Formatado como (rdfs:Literal or xsd:string) | Declara que a ação ESG é no pilar social: diversidade e inclusão: representatividade em cargos de liderança. | Declara que la acción ESG está en el pilar social: diversidad e inclusión: representación en puestos de liderazgo. | Declare that ESG action is in the social pillar: diversity and inclusion: representation in leadership positions. | d.priorizar.111 | Ação de priorizar | null | null | null | null | null | null | null | null | null | null | null | null | null | null
3210 | BIMProp | p.priorizar | é.esg.social.saúde | BIMData | d.priorizar | esg.social.saúde | rdfs:Literal or xsd:string | null | null | null | null | null | null | null | null | null | é.ods.03 | BIM | Conceito or Projeto | Propriedade destinada a priorizar: é.esg.social.saúde | Dado para priorizar: esg.social.saúde -- Formatado como (rdfs:Literal or xsd:string) | Declara que a ação ESG é no pilar social: condições de saúde, segurança e bem-estar das comunidades humanas. | Declara que la acción ESG está en el pilar social: las condiciones laborales de salud, seguridad y bienestar de los empleados. | Declare that ESG action is in the social pillar: working conditions of health, safety and well-being of employees. | d.priorizar.112 | Ação de priorizar | null | null | null | null | null | null | null | null | null | null | null | null | null | null
3211 | BIMProp | p.priorizar | é.esg.social.trabalho | BIMData | d.priorizar | esg.social.trabalho | rdfs:Literal or xsd:string | null | null | null | null | null | null | null | null | null | é.ods.08 | BIM | Conceito or Projeto | Propriedade destinada a priorizar: é.esg.social.trabalho | Dado para priorizar: esg.social.trabalho -- Formatado como (rdfs:Literal or xsd:string) | Declara que a ação ESG é no pilar social: condições laborais de trabalhadores. | Declara que la acción ESG está en el pilar social: las condiciones laborales de salud, seguridad y bienestar de los empleados. | Declare that ESG action is in the social pillar: working conditions of health, safety and well-being of employees. | d.priorizar.113 | Ação de priorizar | null | null | null | null | null | null | null | null | null | null | null | null | null | null
3212 | BIMProp | p.priorizar | é.esg.governança.clima.e.riscos | BIMData | d.priorizar | esg.governança.clima.e.riscos | rdfs:Literal or xsd:string | null | null | null | null | null | null | null | null | null | é.ods.13 | BIM | Conceito or Projeto | Propriedade destinada a priorizar: é.esg.governança.clima.e.riscos | Dado para priorizar: esg.governança.clima.e.riscos -- Formatado como (rdfs:Literal or xsd:string) | Declara que a ação ESG é no pilar governança: gestão de riscos climáticos, reputacionais, regulatórios. | Declara que la acción ESG está en el pilar de gobernanza: gestión del riesgo, climática, reputacional y regulatorio. | Declare that ESG action is in the governance pillar: climate, reputational, and regulatory risk management. | d.priorizar.114 | Ação de priorizar | null | null | null | null | null | null | null | null | null | null | null | null | null | null
3213 | BIMProp | p.priorizar | é.esg.governança.diversidade | BIMData | d.priorizar | esg.governança.diversidade | rdfs:Literal or xsd:string | null | null | null | null | null | null | null | null | null | é.ods.16 | BIM | Conceito or Projeto | Propriedade destinada a priorizar: é.esg.governança.diversidade | Dado para priorizar: esg.governança.diversidade -- Formatado como (rdfs:Literal or xsd:string) | Declara que a ação ESG é no pilar governança: composição do conselho interno para a diversidade, independência, qualificação técnica. | Declara que la acción ESG está en el pilar de gobernanza: composición del consejo interno para diversidad, independencia y cualificación técnica. | Declare that ESG action is in the governance pillar: composition of the internal council for diversity, independence, technical qualification. | d.priorizar.115 | Ação de priorizar | null | null | null | null | null | null | null | null | null | null | null | null | null | null
3214 | BIMProp | p.priorizar | é.esg.governança.ética | BIMData | d.priorizar | esg.governança.ética | rdfs:Literal or xsd:string | null | null | null | null | null | null | null | null | null | é.ods.12 | BIM | Conceito or Projeto | Propriedade destinada a priorizar: é.esg.governança.ética | Dado para priorizar: esg.governança.ética -- Formatado como (rdfs:Literal or xsd:string) | Declara que a ação ESG é no pilar governança: ética corporativa criando códigos de conduta, políticas de integridade e produção responsável. | Declara que la acción ESG está en el pilar de gobernanza: ética corporativa, creación de códigos de conducta, políticas de integridad. | Declare that ESG action is in the governance pillar: corporate ethics creating codes of conduct, integrity policies. | d.priorizar.116 | Ação de priorizar | null | null | null | null | null | null | null | null | null | null | null | null | null | null
3215 | BIMProp | p.priorizar | é.esg.governança.infraestrutura | BIMData | d.priorizar | esg.governança.infraestrutura | rdfs:Literal or xsd:string | null | null | null | null | null | null | null | null | null | é.ods.09 | BIM | Conceito or Projeto | Propriedade destinada a priorizar: é.esg.governança.infraestrutura | Dado para priorizar: esg.governança.infraestrutura -- Formatado como (rdfs:Literal or xsd:string) | Declara que a ação ESG é no pilar governança: compliance e combate à corrupção promovendo políticas anticorrupção, controles internos. | Declara que la acción ESG está en el pilar de gobernanza: cumplimiento y lucha contra la corrupción mediante la promoción de políticas anticorrupción y controles internos. | Declare that ESG action is in the governance pillar: compliance and combating corruption by promoting anti-corruption policies, internal controls. | d.priorizar.117 | Ação de priorizar | null | null | null | null | null | null | null | null | null | null | null | null | null | null
3216 | BIMProp | p.priorizar | é.esg.governança.transparência | BIMData | d.priorizar | esg.governança.transparência | rdfs:Literal or xsd:string | null | null | null | null | null | null | null | null | null | é.ods.17 | BIM | Conceito or Projeto | Propriedade destinada a priorizar: é.esg.governança.transparência | Dado para priorizar: esg.governança.transparência -- Formatado como (rdfs:Literal or xsd:string) | Declara que a ação ESG é no pilar governança: transparência e prestação de contas emitindo relatórios ESG, auditorias, governança clara. | Declara que la acción ESG está en el pilar de gobernanza: transparencia y rendición de cuentas mediante la emisión de informes ESG, auditorías y una gobernanza clara. | Declare that ESG action is in the governance pillar: transparency and accountability by issuing ESG reports, audits, clear governance. | d.priorizar.118 | Ação de priorizar | null | null | null | null | null | null | null | null | null | null | null | null | null | null
3217 | BIMProp | p.processar | é.analisada | BIMData | d.processar | analisada | rdfs:Literal or xsd:string | null | null | null | null | null | null | null | null | null | é.analisado | BIM | Conceito or Projeto | Propriedade destinada a processar: é.analisada | Dado para processar: analisada -- Formatado como (rdfs:Literal or xsd:string) | Declara que uma requisição foi analisada por um agente artificial. | Declara que una petición fue analizada por un agente artificial. | Declare that a request was parsed by an artificial agent. | d.processar.100 | Ação de processar | null | null | null | null | null | null | null | null | null | null | null | null | null | null
3218 | BIMProp | p.processar | é.analisado | BIMData | d.processar | analisado | rdfs:Literal or xsd:string | null | null | null | null | null | null | null | null | null | é.analisada | BIM | Conceito or Projeto | Propriedade destinada a processar: é.analisado | Dado para processar: analisado -- Formatado como (rdfs:Literal or xsd:string) | Declara que um problema foi analisado por um agente artificial. | Declara que un problema ha sido analizado por un agente artificial. | Declare that a problem has been analyzed by an artificial agent. | d.processar.101 | Ação de processar | null | null | null | null | null | null | null | null | null | null | null | null | null | null
3219 | BIMProp | p.processar | é.buscada | BIMData | d.processar | buscada | rdfs:Literal or xsd:string | null | null | null | null | null | null | null | null | null | é.buscado | BIM | Conceito or Projeto | Propriedade destinada a processar: é.buscada | Dado para processar: buscada -- Formatado como (rdfs:Literal or xsd:string) | Declara que uma informação foi buscada por um agente artificial. | Declara que la información fue buscada por un agente artificial. | Declare that information was sought by an artificial agent. | d.processar.102 | Ação de processar | null | null | null | null | null | null | null | null | null | null | null | null | null | null
3220 | BIMProp | p.processar | é.buscado | BIMData | d.processar | buscado | rdfs:Literal or xsd:string | null | null | null | null | null | null | null | null | null | é.buscada | BIM | Conceito or Projeto | Propriedade destinada a processar: é.buscado | Dado para processar: buscado -- Formatado como (rdfs:Literal or xsd:string) | Declara que um dado foi buscado por um agente artificial. | Declara que un dato fue obtenido por un agente artificial. | Declare that a piece of data was fetched by an artificial agent. | d.processar.103 | Ação de processar | null | null | null | null | null | null | null | null | null | null | null | null | null | null
3221 | BIMProp | p.processar | é.concluída | BIMData | d.processar | concluída | rdfs:Literal or xsd:string | null | null | null | null | null | null | null | null | null | é.concluído | BIM | Conceito or Projeto | Propriedade destinada a processar: é.concluída | Dado para processar: concluída -- Formatado como (rdfs:Literal or xsd:string) | Declara que uma requisição foi concluída por um agente artificial. | Declara que una solicitud fue completada por un agente artificial. | Declare that a request was completed by an artificial agent. | d.processar.104 | Ação de processar | null | null | null | null | null | null | null | null | null | null | null | null | null | null
3222 | BIMProp | p.processar | é.concluído | BIMData | d.processar | concluído | rdfs:Literal or xsd:string | null | null | null | null | null | null | null | null | null | é.concluída | BIM | Conceito or Projeto | Propriedade destinada a processar: é.concluído | Dado para processar: concluído -- Formatado como (rdfs:Literal or xsd:string) | Declara que um problema foi concluído por um agente artificial. | Declara que un problema fue completado por un agente artificial. | Declare that a problem was completed by an artificial agent. | d.processar.105 | Ação de processar | null | null | null | null | null | null | null | null | null | null | null | null | null | null
3223 | BIMProp | p.processar | é.ditada | BIMData | d.processar | ditada | rdfs:Literal or xsd:string | null | null | null | null | null | null | null | null | null | é.ditado | BIM | Conceito or Projeto | Propriedade destinada a processar: é.ditada | Dado para processar: ditada -- Formatado como (rdfs:Literal or xsd:string) | Declara que uma requisição foi ditada por um agente artificial. | Declara que una petición fue dictada por un agente artificial. | Declare that a request was dictated by an artificial agent. | d.processar.106 | Ação de processar | null | null | null | null | null | null | null | null | null | null | null | null | null | null
3224 | BIMProp | p.processar | é.ditado | BIMData | d.processar | ditado | rdfs:Literal or xsd:string | null | null | null | null | null | null | null | null | null | é.ditada | BIM | Conceito or Projeto | Propriedade destinada a processar: é.ditado | Dado para processar: ditado -- Formatado como (rdfs:Literal or xsd:string) | Declara que um pedido foi ditado por um agente artificial. | Declara que una solicitud fue dictada por un agente artificial. | Declare that an application was dictated by an artificial agent. | d.processar.107 | Ação de processar | null | null | null | null | null | null | null | null | null | null | null | null | null | null
3225 | BIMProp | p.processar | é.escrita | BIMData | d.processar | escrita | rdfs:Literal or xsd:string | null | null | null | null | null | null | null | null | null | é.escrito | BIM | Conceito or Projeto | Propriedade destinada a processar: é.escrita | Dado para processar: escrita -- Formatado como (rdfs:Literal or xsd:string) | Declara que uma resposta foi escrita por um agente artificial. | Declara que una respuesta fue escrita por un agente artificial. | Declare that a response was written by an artificial agent. | d.processar.108 | Ação de processar | null | null | null | null | null | null | null | null | null | null | null | null | null | null
3226 | BIMProp | p.processar | é.escrito | BIMData | d.processar | escrito | rdfs:Literal or xsd:string | null | null | null | null | null | null | null | null | null | é.escrita | BIM | Conceito or Projeto | Propriedade destinada a processar: é.escrito | Dado para processar: escrito -- Formatado como (rdfs:Literal or xsd:string) | Declara que um documento foi escrito por um agente artificial. | Declara que un documento fue escrito por un agente artificial. | Declare that a document was written by an artificial agent. | d.processar.109 | Ação de processar | null | null | null | null | null | null | null | null | null | null | null | null | null | null
3227 | BIMProp | p.processar | é.escutada | BIMData | d.processar | escutada | rdfs:Literal or xsd:string | null | null | null | null | null | null | null | null | null | é.escutado | BIM | Conceito or Projeto | Propriedade destinada a processar: é.escutada | Dado para processar: escutada -- Formatado como (rdfs:Literal or xsd:string) | Declara que uma ordem foi pronunciada por um agente artificial. | Declara que se ha emitido una orden por un agente artificial. | Declare that an order has been issued by an artificial agent. | d.processar.110 | Ação de processar | null | null | null | null | null | null | null | null | null | null | null | null | null | null
3228 | BIMProp | p.processar | é.escutado | BIMData | d.processar | escutado | rdfs:Literal or xsd:string | null | null | null | null | null | null | null | null | null | é.escutada | BIM | Conceito or Projeto | Propriedade destinada a processar: é.escutado | Dado para processar: escutado -- Formatado como (rdfs:Literal or xsd:string) | Declara que um retorno foi escutado por um agente artificial. | Declara que un retorno fue escuchado por un agente artificial. | Declare that a return was heard by an artificial agent. | d.processar.111 | Ação de processar | null | null | null | null | null | null | null | null | null | null | null | null | null | null
3229 | BIMProp | p.processar | é.falada | BIMData | d.processar | falada | rdfs:Literal or xsd:string | null | null | null | null | null | null | null | null | null | é.falado | BIM | Conceito or Projeto | Propriedade destinada a processar: é.falada | Dado para processar: falada -- Formatado como (rdfs:Literal or xsd:string) | Declara que uma requisição foi falada por um agente artificial. | Declara que una petición fue pronunciada por un agente artificial. | Declare that a request was spoken by an artificial agent. | d.processar.112 | Ação de processar | null | null | null | null | null | null | null | null | null | null | null | null | null | null
3230 | BIMProp | p.processar | é.falado | BIMData | d.processar | falado | rdfs:Literal or xsd:string | null | null | null | null | null | null | null | null | null | é.falada | BIM | Conceito or Projeto | Propriedade destinada a processar: é.falado | Dado para processar: falado -- Formatado como (rdfs:Literal or xsd:string) | Declara que um pedido foi falado por um agente artificial. | Declara que una petición fue pronunciada por un agente artificial. | Declare that a request was spoken by an artificial agent. | d.processar.113 | Ação de processar | null | null | null | null | null | null | null | null | null | null | null | null | null | null
3231 | BIMProp | p.processar | é.lida | BIMData | d.processar | lida | rdfs:Literal or xsd:string | null | null | null | null | null | null | null | null | null | é.lido | BIM | Conceito or Projeto | Propriedade destinada a processar: é.lida | Dado para processar: lida -- Formatado como (rdfs:Literal or xsd:string) | Declara que uma requisição foi lida por um agente artificial. | Declara que una solicitud fue leída por un agente artificial. | Declare that a request was read by an artificial agent. | d.processar.114 | Ação de processar | null | null | null | null | null | null | null | null | null | null | null | null | null | null
3232 | BIMProp | p.processar | é.lido | BIMData | d.processar | lido | rdfs:Literal or xsd:string | null | null | null | null | null | null | null | null | null | é.lida | BIM | Conceito or Projeto | Propriedade destinada a processar: é.lido | Dado para processar: lido -- Formatado como (rdfs:Literal or xsd:string) | Declara que um dado foi lido por um agente artificial. | Declara que un dato ha sido leído por un agente artificial. | Declare that a piece of data has been read by an artificial agent. | d.processar.115 | Ação de processar | null | null | null | null | null | null | null | null | null | null | null | null | null | null
3233 | BIMProp | p.processar | é.memorizada | BIMData | d.processar | memorizada | rdfs:Literal or xsd:string | null | null | null | null | null | null | null | null | null | é.memorizado | BIM | Conceito or Projeto | Propriedade destinada a processar: é.memorizada | Dado para processar: memorizada -- Formatado como (rdfs:Literal or xsd:string) | Declara que uma requisição foi memorizada por um agente artificial. | Declara que una petición fue memorizada por un agente artificial. | Declare that a request was memorized by an artificial agent. | d.processar.116 | Ação de processar | null | null | null | null | null | null | null | null | null | null | null | null | null | null
3234 | BIMProp | p.processar | é.memorizado | BIMData | d.processar | memorizado | rdfs:Literal or xsd:string | null | null | null | null | null | null | null | null | null | é.memorizada | BIM | Conceito or Projeto | Propriedade destinada a processar: é.memorizado | Dado para processar: memorizado -- Formatado como (rdfs:Literal or xsd:string) | Declara que um tema foi memorizado por um agente artificial. | Declara que un tema ha sido memorizado por un agente artificial. | Declare that a theme has been memorized by an artificial agent. | d.processar.117 | Ação de processar | null | null | null | null | null | null | null | null | null | null | null | null | null | null
3235 | BIMProp | p.processar | é.pronunciada | BIMData | d.processar | pronunciada | rdfs:Literal or xsd:string | null | null | null | null | null | null | null | null | null | é.pronunciada | BIM | Conceito or Projeto | Propriedade destinada a processar: é.pronunciada | Dado para processar: pronunciada -- Formatado como (rdfs:Literal or xsd:string) | Declara que uma ordem foi pronunciada por um agente artificial. | Declara que una orden ha sido pronunciada por un agente artificial. | Declare that an order has been issued by an artificial agent. | d.processar.118 | Ação de processar | null | null | null | null | null | null | null | null | null | null | null | null | null | null
3236 | BIMProp | p.processar | é.pronunciado | BIMData | d.processar | pronunciado | rdfs:Literal or xsd:string | null | null | null | null | null | null | null | null | null | é.pronunciado | BIM | Conceito or Projeto | Propriedade destinada a processar: é.pronunciado | Dado para processar: pronunciado -- Formatado como (rdfs:Literal or xsd:string) | Declara que um pedido foi pronunciado por um agente artificial. | Declara que un pedido ha sido pronunciado por un agente artificial. | Declare that a saying was pronounced by an artificial agent. | d.processar.119 | Ação de processar | null | null | null | null | null | null | null | null | null | null | null | null | null | null
3237 | BIMProp | p.processar | é.repetida | BIMData | d.processar | repetida | rdfs:Literal or xsd:string | null | null | null | null | null | null | null | null | null | é.repetido | BIM | Conceito or Projeto | Propriedade destinada a processar: é.repetida | Dado para processar: repetida -- Formatado como (rdfs:Literal or xsd:string) | Declara que uma requisição foi repetida por um agente artificial. | Declara que una petición fue repetida por un agente artificial. | Declare that a request was repeated by an artificial agent. | d.processar.120 | Ação de processar | null | null | null | null | null | null | null | null | null | null | null | null | null | null
3238 | BIMProp | p.processar | é.repetido | BIMData | d.processar | repetido | rdfs:Literal or xsd:string | null | null | null | null | null | null | null | null | null | é.repetida | BIM | Conceito or Projeto | Propriedade destinada a processar: é.repetido | Dado para processar: repetido -- Formatado como (rdfs:Literal or xsd:string) | Declara que um problema foi repetido por um agente artificial. | Declara que un problema ha sido repetido por un agente artificial. | Declare that a problem has been repeated by an artificial agent. | d.processar.121 | Ação de processar | null | null | null | null | null | null | null | null | null | null | null | null | null | null
3239 | BIMProp | p.produzir | é.produtor | BIMData | d.produzir | produtor | rdfs:Literal or xsd:string | null | null | null | null | null | null | null | null | null | null | BIM | Conceito or Projeto | Propriedade destinada a produzir: é.produtor | Dado para produzir: produtor -- Formatado como (rdfs:Literal or xsd:string) | Declara o agente ou entidade que produz. | Declara al agente o entidad que produce. | Declare the agent or entity that produces. | d.produzir.100 | Ação de produzir | null | null | null | null | null | null | null | null | null | null | null | null | null | null
3240 | BIMProp | p.produzir | é.produzido | BIMData | d.produzir | produzido | rdfs:Literal or xsd:string | null | null | null | null | null | null | null | null | null | null | BIM | Conceito or Projeto | Propriedade destinada a produzir: é.produzido | Dado para produzir: produzido -- Formatado como (rdfs:Literal or xsd:string) | Declara o item produzido. | Declara el artículo producido. | Declare the item produced. | d.produzir.101 | Ação de produzir | null | null | null | null | null | null | null | null | null | null | null | null | null | null
3241 | BIMProp | p.produzir | é.produtividade | BIMData | d.produzir | produtividade | rdfs:Literal or xsd:string | null | null | null | null | null | null | null | null | null | null | BIM | Conceito or Projeto | Propriedade destinada a produzir: é.produtividade | Dado para produzir: produtividade -- Formatado como (rdfs:Literal or xsd:string) | Declara o valor da eficiência de produção. | Declara el valor de la eficiencia productiva. | Declare Production efficiency value. | d.produzir.102 | Ação de produzir | null | null | null | null | null | null | null | null | null | null | null | null | null | null
3242 | BIMProp | p.produzir | é.içado | BIMData | d.produzir | içado | rdfs:Literal or xsd:string | null | null | null | null | null | null | null | null | null | null | BIM | Conceito or Projeto | Propriedade destinada a produzir: é.içado | Dado para produzir: içado -- Formatado como (rdfs:Literal or xsd:string) | Declara que a produção do objeto implica no içamento por algum meio. | Declara que la producción del objeto implica levantarse por algún medio. | Declare that the production of the object implies lifting by some means. | d.produzir.103 | Ação de produzir | null | null | null | null | null | null | null | null | null | null | null | null | null | null
3243 | BIMProp | p.produzir | é.temporário | BIMData | d.produzir | temporário | rdfs:Literal or xsd:string | null | null | null | null | null | null | null | null | null | null | BIM | Conceito or Projeto | Propriedade destinada a produzir: é.temporário | Dado para produzir: temporário -- Formatado como (rdfs:Literal or xsd:string) | Declara que o objeto produzido terá existência temporária e terá que ser removido. | Declara que el objeto producido tendrá existencia temporal y tendrá que ser eliminado. | Declare that the produced object will have temporary existence and will have to be removed. | d.produzir.104 | Ação de produzir | null | null | null | null | null | null | null | null | null | null | null | null | null | null
3244 | BIMProp | p.produzir | é.perigoso | BIMData | d.produzir | perigoso | rdfs:Literal or xsd:string | null | null | null | null | null | null | null | null | null | null | BIM | Conceito or Projeto | Propriedade destinada a produzir: é.perigoso | Dado para produzir: perigoso -- Formatado como (rdfs:Literal or xsd:string) | Declara que a produção do objeto é uma atividade perigosa ou de alto risco. | Declara que la producción del objeto es una actividad peligrosa o de alto riesgo. | Declare that the production of the object is a dangerous or high-risk activity. | d.produzir.105 | Ação de produzir | null | null | null | null | null | null | null | null | null | null | null | null | null | null
3245 | BIMProp | p.projetar | é.arquiteta | BIMData | d.projetar | arquiteta | rdfs:Literal or xsd:string | null | null | null | null | null | null | null | null | null | é.arquiteto | BIM | Conceito or Projeto | Propriedade destinada a projetar: é.arquiteta | Dado para projetar: arquiteta -- Formatado como (rdfs:Literal or xsd:string) | Declara que a profissional projetista é arquiteta. | Declara que la proyectista profesional es una arquitecta. | Declare that the professional designer is an architect. | d.projetar.100 | Ação de projetar | null | null | null | null | null | null | null | null | null | null | null | null | null | null
3246 | BIMProp | p.projetar | é.arquiteto | BIMData | d.projetar | arquiteto | rdfs:Literal or xsd:string | null | null | null | null | null | null | null | null | null | é.arquiteta | BIM | Conceito or Projeto | Propriedade destinada a projetar: é.arquiteto | Dado para projetar: arquiteto -- Formatado como (rdfs:Literal or xsd:string) | Declara que o profissional projetista é arquiteto. | Declara que el proyectista profesional es un arquitecto. | Declare that the professional designer is an architect. | d.projetar.101 | Ação de projetar | null | null | null | null | null | null | null | null | null | null | null | null | null | null
3247 | BIMProp | p.projetar | é.consultor | BIMData | d.projetar | consultor | rdfs:Literal or xsd:string | null | null | null | null | null | null | null | null | null | null | BIM | Conceito or Projeto | Propriedade destinada a projetar: é.consultor | Dado para projetar: consultor -- Formatado como (rdfs:Literal or xsd:string) | Declara o nome do consultor do projeto. | Declara el nombre del consultor del proyecto. | Declare the name of the project consultant. | d.projetar.102 | Ação de projetar | null | null | null | null | null | null | null | null | null | null | null | null | null | null
3248 | BIMProp | p.projetar | é.consultora | BIMData | d.projetar | consultora | rdfs:Literal or xsd:string | null | null | null | null | null | null | null | null | null | null | BIM | Conceito or Projeto | Propriedade destinada a projetar: é.consultora | Dado para projetar: consultora -- Formatado como (rdfs:Literal or xsd:string) | Declara o nome da consultora do projeto. | Declara el nombre del consultor del proyecto. | Declare the name of the project consultant. | d.projetar.103 | Ação de projetar | null | null | null | null | null | null | null | null | null | null | null | null | null | null
3249 | BIMProp | p.projetar | é.dona | BIMData | d.projetar | dona | rdfs:Literal or xsd:string | null | null | null | null | null | null | null | null | null | é.dono | BIM | Conceito or Projeto | Propriedade destinada a projetar: é.dona | Dado para projetar: dona -- Formatado como (rdfs:Literal or xsd:string) | Declara o nome da dona do projeto. | Declara el nombre de la propietaria del proyecto. | Declare the name of the owner of the project. | d.projetar.104 | Ação de projetar | null | null | null | null | null | null | null | null | null | null | null | null | null | null
3250 | BIMProp | p.projetar | é.dono | BIMData | d.projetar | dono | rdfs:Literal or xsd:string | null | null | null | null | null | null | null | null | null | é.dona | BIM | Conceito or Projeto | Propriedade destinada a projetar: é.dono | Dado para projetar: dono -- Formatado como (rdfs:Literal or xsd:string) | Declara o nome do dono do projeto. | Declara el nombre del propietario del proyecto. | Declare the name of the project owner. | d.projetar.105 | Ação de projetar | null | null | null | null | null | null | null | null | null | null | null | null | null | null
3251 | BIMProp | p.projetar | é.engenheira | BIMData | d.projetar | engenheira | rdfs:Literal or xsd:string | null | null | null | null | null | null | null | null | null | é.arquiteto | BIM | Conceito or Projeto | Propriedade destinada a projetar: é.engenheira | Dado para projetar: engenheira -- Formatado como (rdfs:Literal or xsd:string) | Declara que a profissional projetista é engenheira. | Declara que la proyectista profesional es una ingeniera. | Declare that the professional designer is an engineer. | d.projetar.106 | Ação de projetar | null | null | null | null | null | null | null | null | null | null | null | null | null | null
3252 | BIMProp | p.projetar | é.engenheiro | BIMData | d.projetar | engenheiro | rdfs:Literal or xsd:string | null | null | null | null | null | null | null | null | null | é.arquiteta | BIM | Conceito or Projeto | Propriedade destinada a projetar: é.engenheiro | Dado para projetar: engenheiro -- Formatado como (rdfs:Literal or xsd:string) | Declara que o profissional projetista é engenheiro. | Declara que el proyectista profesional es un ingeniero. | Declare that the professional designer is an engineer. | d.projetar.107 | Ação de projetar | null | null | null | null | null | null | null | null | null | null | null | null | null | null
3253 | BIMProp | p.projetar | é.especialista | BIMData | d.projetar | especialista | rdfs:Literal or xsd:string | null | null | null | null | null | null | null | null | null | null | BIM | Conceito or Projeto | Propriedade destinada a projetar: é.especialista | Dado para projetar: especialista -- Formatado como (rdfs:Literal or xsd:string) | Declara o nome do especialista participante do projeto. | Declara el nombre del especialista que participa en el proyecto. | Declare the name of the specialist participating in the project. | d.projetar.108 | Ação de projetar | null | null | null | null | null | null | null | null | null | null | null | null | null | null
3254 | BIMProp | p.projetar | é.patrocinado | BIMData | d.projetar | patrocinado | xsd:boolean | null | null | null | null | null | null | null | null | null | null | BIM | Conceito or Projeto | Propriedade destinada a projetar: é.patrocinado | Dado para projetar: patrocinado -- Formatado como (xsd:boolean) | Declara que o projeto é patrocinado, recebe apoio financeiro ou material sem obrigação de reembolso. Com benefícios de imagem e marketing para o patrocinador. | Declara que el proyecto está patrocinado, recibe apoyo financiero o material sin obligación de reembolso. Con beneficios de imagen y marketing para el patrocinador. | Declare that the project is sponsored, receives financial or material support with no obligation to reimburse. With image and marketing benefits for the sponsor. | d.projetar.109 | Ação de projetar | null | null | null | null | null | null | null | null | null | null | null | null | null | null
3255 | BIMProp | p.projetar | é.profissão | BIMData | d.projetar | profissão | rdfs:Literal or xsd:string | null | null | null | null | null | null | null | null | null | null | BIM | Conceito or Projeto | Propriedade destinada a projetar: é.profissão | Dado para projetar: profissão -- Formatado como (rdfs:Literal or xsd:string) | Declara a profissão de um agente. | Declara la profesión de agente. | Declare the profession of an agent. | d.projetar.110 | Ação de projetar | null | null | null | null | null | null | null | null | null | null | null | null | null | null
3256 | BIMProp | p.projetar | é.projeto.código | BIMData | d.projetar | projeto.código | rdfs:Literal or xsd:string | null | null | null | null | null | null | null | null | null | null | BIM | Conceito or Projeto | Propriedade destinada a projetar: é.projeto.código | Dado para projetar: projeto.código -- Formatado como (rdfs:Literal or xsd:string) | Declara o código do projeto. | Declara el código del proyecto. | Declare the project code. | d.projetar.111 | Ação de projetar | null | null | null | null | null | null | null | null | null | null | null | null | null | null
3257 | BIMProp | p.projetar | é.projeto.de | BIMData | d.projetar | projeto.de | rdfs:Literal or xsd:string | null | null | null | null | null | null | null | null | null | null | BIM | Conceito or Projeto | Propriedade destinada a projetar: é.projeto.de | Dado para projetar: projeto.de -- Formatado como (rdfs:Literal or xsd:string) | Declara o propósito do projeto (projeto de reforma, projeto de ampliação, etc..). | Declara el propósito del proyecto (proyecto de renovación, proyecto de ampliación, etc.). | Declare the purpose of the project (renovation project, expansion project, etc.). | d.projetar.112 | Ação de projetar | null | null | null | null | null | null | null | null | null | null | null | null | null | null
3258 | BIMProp | p.projetar | é.projeto.etapa | BIMData | d.projetar | projeto.etapa | rdfs:Literal or xsd:string | null | null | null | null | null | null | null | null | null | null | BIM | Conceito or Projeto | Propriedade destinada a projetar: é.projeto.etapa | Dado para projetar: projeto.etapa -- Formatado como (rdfs:Literal or xsd:string) | Declara a etapa do projeto. | Declara la fase del proyecto. | Declare the project stage. | d.projetar.113 | Ação de projetar | null | null | null | null | null | null | null | null | null | null | null | null | null | null
3259 | BIMProp | p.projetar | é.projeto.nome | BIMData | d.projetar | projeto.nome | rdfs:Literal or xsd:string | null | null | null | null | null | null | null | null | null | null | BIM | Conceito or Projeto | Propriedade destinada a projetar: é.projeto.nome | Dado para projetar: projeto.nome -- Formatado como (rdfs:Literal or xsd:string) | Declara o nome do projeto por extenso. | Declara el nombre completo del proyecto. | Declare the name of the project in full. | d.projetar.114 | Ação de projetar | null | null | null | null | null | null | null | null | null | null | null | null | null | null
3260 | BIMProp | p.projetar | é.projeto.piloto | BIMData | d.projetar | projeto.piloto | rdfs:Literal or xsd:string | null | null | null | null | null | null | null | null | null | null | BIM | Conceito or Projeto | Propriedade destinada a projetar: é.projeto.piloto | Dado para projetar: projeto.piloto -- Formatado como (rdfs:Literal or xsd:string) | Declara o nome de um projeto piloto de teste. | Declara el nombre de un proyecto piloto de pruebas. | Declare the name of a test pilot project. | d.projetar.115 | Ação de projetar | null | null | null | null | null | null | null | null | null | null | null | null | null | null
3261 | BIMProp | p.projetar | é.quem.colabora | BIMData | d.projetar | quem.colabora | rdfs:Literal or xsd:string | null | null | null | null | null | null | null | null | null | null | BIM | Conceito or Projeto | Propriedade destinada a projetar: é.quem.colabora | Dado para projetar: quem.colabora -- Formatado como (rdfs:Literal or xsd:string) | Declara o nome de colaborador/colaboradora ou colaboradores do projeto. | Declara el nombre del colaborador o colaboradores del proyecto. | Declare the name of the project collaborator or collaborators. | d.projetar.116 | Ação de projetar | null | null | null | null | null | null | classe.ifc | [ IfcPerson.Identification ] | null | null | código.abnt | [ 1D ] | null | null
3262 | BIMProp | p.projetar | é.quem.colaborou | BIMData | d.projetar | quem.colaborou | rdfs:Literal or xsd:string | null | null | null | null | null | null | null | null | null | null | BIM | Conceito or Projeto | Propriedade destinada a projetar: é.quem.colaborou | Dado para projetar: quem.colaborou -- Formatado como (rdfs:Literal or xsd:string) | Declara o nome de quem efetivamente colaborou no projeto. | Declara el nombre de quienes colaboraron efectivamente en el proyecto. | Declare the name of those who effectively collaborated in the project. | d.projetar.117 | Ação de projetar | null | null | null | null | null | null | classe.ifc | [ IfcPerson.Identification ] | null | null | código.abnt | [ 1D ] | null | null
3263 | BIMProp | p.projetar | é.quem.coordena | BIMData | d.projetar | quem.coordena | rdfs:Literal or xsd:string | null | null | null | null | null | null | null | null | null | null | BIM | Conceito or Projeto | Propriedade destinada a projetar: é.quem.coordena | Dado para projetar: quem.coordena -- Formatado como (rdfs:Literal or xsd:string) | Declara o nome de quem coordena o projeto. | Declara el nombre de la persona que coordina el proyecto. | Declare the name of the person who coordinates the project. | d.projetar.118 | Ação de projetar | null | null | null | null | null | null | classe.ifc | [ IfcPerson.Identification ] | null | null | código.abnt | [ 1D ] | null | null
3264 | BIMProp | p.projetar | é.quem.coordenou | BIMData | d.projetar | quem.coordenou | rdfs:Literal or xsd:string | null | null | null | null | null | null | null | null | null | null | BIM | Conceito or Projeto | Propriedade destinada a projetar: é.quem.coordenou | Dado para projetar: quem.coordenou -- Formatado como (rdfs:Literal or xsd:string) | Declara o nome de quem efetivamente coordenou o projeto. | Declara el nombre de la persona que coordinó efectivamente el proyecto. | Declare the name of the person who effectively coordinated the project. | d.projetar.119 | Ação de projetar | null | null | null | null | null | null | classe.ifc | [ IfcPerson.Identification ] | null | null | código.abnt | [ 1D ] | null | null
3265 | BIMProp | p.projetar | é.quem.cria | BIMData | d.projetar | quem.cria | rdfs:Literal or xsd:string | null | null | null | null | null | null | null | null | null | é.quem.projeta | BIM | Conceito or Projeto | Propriedade destinada a projetar: é.quem.cria | Dado para projetar: quem.cria -- Formatado como (rdfs:Literal or xsd:string) | Declara o nome de quem são os criadores de um projeto, pode ser projeto arquitetônico ou de outra natureza. | Declara el nombre de quiénes son los creadores de un proyecto, puede ser un proyecto arquitectónico o de otra naturaleza. | Declare the name of who the creators of a project are, it can be an architectural project or of another nature. | d.projetar.120 | Ação de projetar | null | null | null | null | null | null | classe.ifc | [ IfcPerson.Identification ] | null | null | código.abnt | [ 1D ] | null | null
3266 | BIMProp | p.projetar | é.quem.criou | BIMData | d.projetar | quem.criou | rdfs:Literal or xsd:string | null | null | null | null | null | null | null | null | null | é.quem.projetou | BIM | Conceito or Projeto | Propriedade destinada a projetar: é.quem.criou | Dado para projetar: quem.criou -- Formatado como (rdfs:Literal or xsd:string) | Declara o nome de quem foram os criadores reconhecidos de um projeto, pode ser projeto arquitetônico ou de outra natureza. | Declara el nombre de quiénes fueron los creadores reconocidos de un proyecto, puede ser un proyecto arquitectónico o de otra naturaleza. | Declare the name of who were the recognized creators of a project, it can be an architectural project or of another nature. | d.projetar.121 | Ação de projetar | null | null | null | null | null | null | classe.ifc | [ IfcPerson.Identification ] | null | null | código.abnt | [ 1D ] | null | null
3267 | BIMProp | p.projetar | é.quem.desenha | BIMData | d.projetar | quem.desenha | rdfs:Literal or xsd:string | null | null | null | null | null | null | null | null | null | null | BIM | Conceito or Projeto | Propriedade destinada a projetar: é.quem.desenha | Dado para projetar: quem.desenha -- Formatado como (rdfs:Literal or xsd:string) | Declara o nome de quem é desenhista do projeto. | Declara el nombre de la persona que diseña el proyecto. | Declare the name of the person who is the designer of the project. | d.projetar.122 | Ação de projetar | null | null | null | null | null | null | classe.ifc | [ IfcPerson.Identification ] | null | null | código.abnt | [ 1D ] | null | null
3268 | BIMProp | p.projetar | é.quem.desenhou | BIMData | d.projetar | quem.desenhou | rdfs:Literal or xsd:string | null | null | null | null | null | null | null | null | null | null | BIM | Conceito or Projeto | Propriedade destinada a projetar: é.quem.desenhou | Dado para projetar: quem.desenhou -- Formatado como (rdfs:Literal or xsd:string) | Declara o nome de quem foi desenhista efetivo do projeto. | Declara el nombre de la persona que fue el diseñador efectivo del proyecto. | Declare the name of the person who was the effective designer of the project. | d.projetar.123 | Ação de projetar | null | null | null | null | null | null | classe.ifc | [ IfcPerson.Identification ] | null | null | código.abnt | [ 1D ] | null | null
3269 | BIMProp | p.projetar | é.quem.modela | BIMData | d.projetar | quem.modela | rdfs:Literal or xsd:string | null | null | null | null | null | null | null | null | null | null | BIM | Conceito or Projeto | Propriedade destinada a projetar: é.quem.modela | Dado para projetar: quem.modela -- Formatado como (rdfs:Literal or xsd:string) | Declara o nome de quem é modelador/modeladora digital do projeto. | Declara el nombre del modelador digital del proyecto. | Declare the name of the digital modeler of the project. | d.projetar.124 | Ação de projetar | null | null | null | null | null | null | classe.ifc | [ IfcPerson.Identification ] | null | null | código.abnt | [ 1D ] | null | null
3270 | BIMProp | p.projetar | é.quem.modelou | BIMData | d.projetar | quem.modelou | rdfs:Literal or xsd:string | null | null | null | null | null | null | null | null | null | null | BIM | Conceito or Projeto | Propriedade destinada a projetar: é.quem.modelou | Dado para projetar: quem.modelou -- Formatado como (rdfs:Literal or xsd:string) | Declara o nome de quem foi modelador/modeladora digital do projeto. | Declara el nombre de la persona que fue la modeladora digital del proyecto. | Declare the name of the person who was the digital modeler of the project. | d.projetar.125 | Ação de projetar | null | null | null | null | null | null | classe.ifc | [ IfcPerson.Identification ] | null | null | código.abnt | [ 1D ] | null | null
3271 | BIMProp | p.projetar | é.quem.patrocina | BIMData | d.projetar | quem.patrocina | rdfs:Literal or xsd:string | null | null | null | null | null | null | null | null | null | null | BIM | Conceito or Projeto | Propriedade destinada a projetar: é.quem.patrocina | Dado para projetar: quem.patrocina -- Formatado como (rdfs:Literal or xsd:string) | Declara o nome de quem é patrocinador/patrocinadora do projeto. Pode ser pessoa ou instituição. | Declara el nombre de la persona que es el patrocinador del proyecto. Puede ser una persona o una institución. | Declare the name of the person who is the sponsor of the project. It can be a person or institution. | d.projetar.126 | Ação de projetar | null | null | null | null | null | null | classe.ifc | [ IfcPerson.Identification ] | null | null | código.abnt | [ 1D ] | null | null
3272 | BIMProp | p.projetar | é.quem.patrocinou | BIMData | d.projetar | quem.patrocinou | rdfs:Literal or xsd:string | null | null | null | null | null | null | null | null | null | null | BIM | Conceito or Projeto | Propriedade destinada a projetar: é.quem.patrocinou | Dado para projetar: quem.patrocinou -- Formatado como (rdfs:Literal or xsd:string) | Declara o nome de quem foi patrocinador/patrocinadora do projeto. Pode ser pessoa ou instituição. | Declara el nombre de la persona que fue el patrocinador del proyecto. Puede ser una persona o una institución. | Declare the name of the person who was the sponsor of the project. It can be a person or institution. | d.projetar.127 | Ação de projetar | null | null | null | null | null | null | classe.ifc | [ IfcPerson.Identification ] | null | null | código.abnt | [ 1D ] | null | null
3273 | BIMProp | p.projetar | é.quem.planeja | BIMData | d.projetar | quem.planeja | rdfs:Literal or xsd:string | null | null | null | null | null | null | null | null | null | é.quem.urbaniza | BIM | Conceito or Projeto | Propriedade destinada a projetar: é.quem.planeja | Dado para projetar: quem.planeja -- Formatado como (rdfs:Literal or xsd:string) | Declara o nome de quem é planeja um projeto, pode ser arquitetônico, urbano ou de outra natureza. | Declara el nombre de la persona planifica un proyecto, puede ser arquitectónico, urbano o de otra naturaleza. | Declare the name of the person who plans a project, it can be architectural or of another nature. | d.projetar.128 | Ação de projetar | null | null | null | null | null | null | classe.ifc | [ IfcPerson.Identification ] | null | null | código.abnt | [ 1D ] | null | null
3274 | BIMProp | p.projetar | é.quem.planejou | BIMData | d.projetar | quem.planejou | rdfs:Literal or xsd:string | null | null | null | null | null | null | null | null | null | é.quem.urbanizou | BIM | Conceito or Projeto | Propriedade destinada a projetar: é.quem.planejou | Dado para projetar: quem.planejou -- Formatado como (rdfs:Literal or xsd:string) | Declara o nome de quem foi planejador de um projeto, pode ser arquitetônico, urbano ou de outra natureza. | Declara el nombre de la persona que fue el planificador de un proyecto, puede ser arquitectónico, urbano o de otra naturaleza. | Declare the name of the person who was the planner of a project, it can be architectural or of another nature. | d.projetar.129 | Ação de projetar | null | null | null | null | null | null | classe.ifc | [ IfcPerson.Identification ] | null | null | código.abnt | [ 1D ] | null | null
3275 | BIMProp | p.projetar | é.quem.projeta | BIMData | d.projetar | quem.projeta | rdfs:Literal or xsd:string | null | null | null | null | null | null | null | null | null | é.quem.cria | BIM | Conceito or Projeto | Propriedade destinada a projetar: é.quem.projeta | Dado para projetar: quem.projeta -- Formatado como (rdfs:Literal or xsd:string) | Declara o nome de quem é autor/autora de um projeto, pode ser arquitetônico ou de outra natureza. | Declara el nombre de la persona que es el autor de un proyecto, puede ser arquitectónico o de otra naturaleza. | Declare the name of the person who is the author of a project, it can be architectural or of another nature. | d.projetar.130 | Ação de projetar | null | null | null | null | null | null | classe.ifc | [ IfcPerson.Identification ] | null | null | código.abnt | [ 1D ] | null | null
3276 | BIMProp | p.projetar | é.quem.projetou | BIMData | d.projetar | quem.projetou | rdfs:Literal or xsd:string | null | null | null | null | null | null | null | null | null | é.quem.criou | BIM | Conceito or Projeto | Propriedade destinada a projetar: é.quem.projetou | Dado para projetar: quem.projetou -- Formatado como (rdfs:Literal or xsd:string) | Declara o nome de quem foi autor/autora de um projeto, pode ser arquitetônico ou de outra natureza. | Declara el nombre de la persona que fue el autor de un proyecto, puede ser arquitectónico u de otra naturaleza. | Declare the name of the person who was the author of a project, it can be architectural or of another nature. | d.projetar.131 | Ação de projetar | null | null | null | null | null | null | classe.ifc | [ IfcPerson.Identification ] | null | null | código.abnt | [ 1D ] | null | null
3277 | BIMProp | p.projetar | é.quem.representa | BIMData | d.projetar | quem.representa | rdfs:Literal or xsd:string | null | null | null | null | null | null | null | null | null | null | BIM | Conceito or Projeto | Propriedade destinada a projetar: é.quem.representa | Dado para projetar: quem.representa -- Formatado como (rdfs:Literal or xsd:string) | Declara o nome de quem é representante comercial ou legal de componente construtivo para o projeto. | Declara el nombre de la persona que es el representante comercial o legal del componente de construcción del proyecto. | Declare the name of the person who is the commercial or legal representative of the construction component for the project. | d.projetar.132 | Ação de projetar | null | null | null | null | null | null | classe.ifc | [ IfcPerson.Identification ] | null | null | código.abnt | [ 1D ] | null | null
3278 | BIMProp | p.projetar | é.quem.representou | BIMData | d.projetar | quem.representou | rdfs:Literal or xsd:string | null | null | null | null | null | null | null | null | null | null | BIM | Conceito or Projeto | Propriedade destinada a projetar: é.quem.representou | Dado para projetar: quem.representou -- Formatado como (rdfs:Literal or xsd:string) | Declara o nome de quem foi representante comercial ou legal de componente construtivo para o projeto. | Declara el nombre de la persona que fue el representante comercial o legal del componente de construcción del proyecto. | Declare the name of the person who was the commercial or legal representative of the construction component for the project. | d.projetar.133 | Ação de projetar | null | null | null | null | null | null | classe.ifc | [ IfcPerson.Identification ] | null | null | código.abnt | [ 1D ] | null | null
3279 | BIMProp | p.projetar | é.responsável.técnico | BIMData | d.projetar | responsável.técnico | rdfs:Literal or xsd:string | null | null | null | null | null | null | null | null | null | null | BIM | Conceito or Projeto | Propriedade destinada a projetar: é.responsável.técnico | Dado para projetar: responsável.técnico -- Formatado como (rdfs:Literal or xsd:string) | Declara o nome do agente responsável técnico de projeto. | Declara el nombre del agente responsable del proyecto. | Declare the name of the agent responsible for the project. | d.projetar.134 | Ação de projetar | null | null | null | null | null | null | null | null | null | null | null | null | null | null
3280 | BIMProp | p.proteger | é.aterramento | BIMData | d.proteger | aterramento | rdfs:Literal or xsd:string | null | null | null | null | null | null | null | null | null | null | BIM | Conceito or Projeto | Propriedade destinada a proteger: é.aterramento | Dado para proteger: aterramento -- Formatado como (rdfs:Literal or xsd:string) | Declara que protege instalação elétrica de acordo a NBR 5419 (descargas atmosféricas) e NBR 5410 (instalações elétricas de baixa tensão). | Declara que protege las instalaciones eléctricas de acuerdo con NBR 5419 (descargas atmosféricas) y NBR 5410 (instalaciones eléctricas de baja tensión). | Declare NBR 5410 and NBR 5419: Protects electrical installations in accordance with NBR 5419 (atmospheric discharges) and NBR 5410 (low voltage electrical installations). | d.proteger.100 | Ação de proteger | categoria.revit | [ OST_SecurityDevices ] | null | null | null | null | classe.ifc | [ IfcBuildingElementProxy ] | null | null | null | null | null | null
3281 | BIMProp | p.proteger | é.barreira.acústica | BIMData | d.proteger | barreira.acústica | rdfs:Literal or xsd:string | null | null | null | null | null | null | null | null | null | null | BIM | Conceito or Projeto | Propriedade destinada a proteger: é.barreira.acústica | Dado para proteger: barreira.acústica -- Formatado como (rdfs:Literal or xsd:string) | Declara que é barreira atenuação ou isolamento parcial do som de equipamentos, grupos de equipamentos ou áreas de produção. | Declara que es una atenuación de barrera o aislamiento parcial del sonido de equipos, grupos de equipos o áreas de producción. | Declare that it is a barrier attenuation or partial isolation of the sound of equipment, groups of equipment or production areas. | d.proteger.101 | Ação de proteger | null | null | null | null | null | null | null | null | null | null | null | null | null | null
3282 | BIMProp | p.proteger | é.blindagem | BIMData | d.proteger | blindagem | rdfs:Literal or xsd:string | null | null | null | null | null | null | null | null | null | null | BIM | Conceito or Projeto | Propriedade destinada a proteger: é.blindagem | Dado para proteger: blindagem -- Formatado como (rdfs:Literal or xsd:string) | Declara que protege por blindagem à radiação. Parâmetro usado pelo SomaSUS. | Declara que protege por blindaje contra la radiación. Parámetro usado por SomaSUS. | Declare that it protects by shielding against radiation. Parameter used by SomaSUS. | d.proteger.102 | Ação de proteger | categoria.revit | [ OST_SecurityDevices ] | null | null | null | null | classe.ifc | [ IfcBuildingElementProxy ] | null | null | null | null | null | null
3283 | BIMProp | p.proteger | é.combate.de.incêndio | BIMData | d.proteger | combate.de.incêndio | rdfs:Literal or xsd:string | null | null | null | null | null | null | null | null | null | null | BIM | Conceito or Projeto | Propriedade destinada a proteger: é.combate.de.incêndio | Dado para proteger: combate.de.incêndio -- Formatado como (rdfs:Literal or xsd:string) | Declara que é necessário instalar sistema de combate a incêndio. Parâmetro usado pelo SomaSUS. | Declara que es necesario instalar un sistema de supresión de incendios. Parámetro utilizado por SomaSUS. | Declare that it is necessary to install a fire suppression system. Parameter used by SomaSUS. | d.proteger.103 | Ação de proteger | categoria.revit | [ OST_SecurityDevices ] | null | null | null | null | classe.ifc | [ IfcSensor ] | null | null | null | null | null | null
3284 | BIMProp | p.proteger | é.disjuntor | BIMData | d.proteger | disjuntor | rdfs:Literal or xsd:string | null | null | null | null | null | null | null | null | null | null | BIM | Conceito or Projeto | Propriedade destinada a proteger: é.disjuntor | Dado para proteger: disjuntor -- Formatado como (rdfs:Literal or xsd:string) | Declara que protege instalação elétrica de acordo NBR 5410 (instalações elétricas de baixa tensão). | Declara que protege la instalación eléctrica según NBR 5410 (instalaciones eléctricas de baja tensión). | Declare NBR 5410: Protects electrical installation according to NBR 5410 (low voltage electrical installations). | d.proteger.104 | Ação de proteger | categoria.revit | [ OST_SecurityDevices ] | null | null | null | null | classe.ifc | [ IfcBuildingElementProxy ] | null | null | null | null | null | null
3285 | BIMProp | p.proteger | é.ecobarreira.acústica | BIMData | d.proteger | ecobarreira.acústica | rdfs:Literal or xsd:string | null | null | null | null | null | null | null | null | null | null | BIM | Conceito or Projeto | Propriedade destinada a proteger: é.ecobarreira.acústica | Dado para proteger: ecobarreira.acústica -- Formatado como (rdfs:Literal or xsd:string) | Declara que é uma barreira para isolamento acústico com solução de vegetação, como uma cerca viva para atenuação acústica. | Declara que es una barrera para el aislamiento acústico con solución vegetal, como seto para la atenuación acústica. | Declare that it is a barrier for acoustic insulation with vegetation solution, as a hedge for acoustic attenuation. | d.proteger.105 | Ação de proteger | null | null | null | null | null | null | null | null | null | null | null | null | null | null
3286 | BIMProp | p.proteger | é.ecobarreira.hídrica | BIMData | d.proteger | ecobarreira.hídrica | rdfs:Literal or xsd:string | null | null | null | null | null | null | null | null | null | null | BIM | Conceito or Projeto | Propriedade destinada a proteger: é.ecobarreira.hídrica | Dado para proteger: ecobarreira.hídrica -- Formatado como (rdfs:Literal or xsd:string) | Declara que é uma ecobarreira protetora, instalada em rio, canal, lagoa ou áreas costeiras. Retem o lixo flutuante em águas e impede o seu avance para corpos d’água maiores, como baías e oceanos. Solução de baixo custo para reduzir a poluição hídrica. | Declara que es una barrera ecológica protectora, instalada en ríos, canales, lagunas o zonas costeras. Retiene basura flotante en las aguas y evita que avance hacia masas de agua más grandes, como bahías y océanos. Solución de bajo coste para reducir la contaminación del agua. | Declare that it is a protective eco-barrier, installed in rivers, canals, lagoons or coastal areas. It retains floating garbage in waters and prevents it from advancing to larger bodies of water, such as bays and oceans. Low-cost solution to reduce water pollution. | d.proteger.106 | Ação de proteger | null | null | null | null | null | null | null | null | null | null | null | null | null | null
3287 | BIMProp | p.proteger | é.guardacorpo | BIMData | d.proteger | guardacorpo | rdfs:Literal or xsd:string | null | null | null | null | null | null | null | null | null | é.guardacorpo.de.vazio | BIM | Conceito or Projeto | Propriedade destinada a proteger: é.guardacorpo | Dado para proteger: guardacorpo -- Formatado como (rdfs:Literal or xsd:string) | Declara o ID de Revit ou GlobalId IFC ou identificador único de objeto. Declara um guarda corpo. | Declara el ID de Revit o IFC GlobalId o un identificador único de objeto. Identifica una barrera de seguridad. | Declare the Revit ID or IFC GlobalId or unique object identifier. Identifies a guardrail. | d.proteger.107 | Ação de proteger | categoria.revit | [ OST_StairsRailing ] | null | null | null | null | classe.ifc | [ IfcRailing ] | null | null | null | null | null | null
3288 | BIMProp | p.proteger | é.guardacorpo.de.escada | BIMData | d.proteger | guardacorpo.de.escada | rdfs:Literal or xsd:string | null | null | null | null | null | null | null | null | null | é.guardacorpo.de.rampa | BIM | Conceito or Projeto | Propriedade destinada a proteger: é.guardacorpo.de.escada | Dado para proteger: guardacorpo.de.escada -- Formatado como (rdfs:Literal or xsd:string) | Declara que é guarda corpos para escadas. | Declara que es barandillas para escaleras. | Declare Guardrails for stairs. | d.proteger.108 | Ação de proteger | categoria.revit | [ OST_StairsRailing ] | null | null | null | null | classe.ifc | [ IfcRailing ] | null | null | null | null | null | null
3289 | BIMProp | p.proteger | é.guardacorpo.de.rampa | BIMData | d.proteger | guardacorpo.de.rampa | rdfs:Literal or xsd:string | null | null | null | null | null | null | null | null | null | é.guardacorpo.de.escada | BIM | Conceito or Projeto | Propriedade destinada a proteger: é.guardacorpo.de.rampa | Dado para proteger: guardacorpo.de.rampa -- Formatado como (rdfs:Literal or xsd:string) | Declara que é guarda corpos para rampas. | Declara que es barandillas para rampas. | Declare Guardrails for ramps. | d.proteger.109 | Ação de proteger | categoria.revit | [ OST_StairsRailing ] | null | null | null | null | classe.ifc | [ IfcRailing ] | null | null | null | null | null | null
3290 | BIMProp | p.proteger | é.guardacorpo.de.vazio | BIMData | d.proteger | guardacorpo.de.vazio | rdfs:Literal or xsd:string | null | null | null | null | null | null | null | null | null | é.guardacorpo | BIM | Conceito or Projeto | Propriedade destinada a proteger: é.guardacorpo.de.vazio | Dado para proteger: guardacorpo.de.vazio -- Formatado como (rdfs:Literal or xsd:string) | Declara que é guarda corpos para vazios. | Declara que es barandillas para huecos. | Declare Guardrails for voids. | d.proteger.110 | Ação de proteger | categoria.revit | [ OST_StairsRailing ] | null | null | null | null | classe.ifc | [ IfcRailing ] | null | null | null | null | null | null
3291 | BIMProp | p.proteger | é.linha.de.vida | BIMData | d.proteger | linha.de.vida | rdfs:Literal or xsd:string | null | null | null | null | null | null | null | null | null | null | BIM | Conceito or Projeto | Propriedade destinada a proteger: é.linha.de.vida | Dado para proteger: linha.de.vida -- Formatado como (rdfs:Literal or xsd:string) | Declara que é necessário instalar sistema de prevenção de quedas (linha de vida) para trabalho em altura. | Declara que es necesario instalar un sistema de prevención de caidas para trabajo en altura. | Declare that it is necessary to install a fall‑prevention system for work at height. | d.proteger.111 | Ação de proteger | categoria.revit | [ OST_SecurityDevices ] | null | null | null | null | classe.ifc | [ IfcRailing ] | null | null | null | null | null | null
3292 | BIMProp | p.proteger | é.prevenção.de.incêndio | BIMData | d.proteger | prevenção.de.incêndio | rdfs:Literal or xsd:string | null | null | null | null | null | null | null | null | null | null | BIM | Conceito or Projeto | Propriedade destinada a proteger: é.prevenção.de.incêndio | Dado para proteger: prevenção.de.incêndio -- Formatado como (rdfs:Literal or xsd:string) | Declara que é necessário instalar sistema de prevenção de incêndio. Parâmetro usado pelo SomaSUS. | Declara que es necesario instalar un sistema de prevención de incendios. Parámetro utilizado por SomaSUS. | Declare that it is necessary to install a fire prevention system. Parameter used by SomaSUS. | d.proteger.112 | Ação de proteger | categoria.revit | [ OST_SecurityDevices ] | null | null | null | null | classe.ifc | [ IfcSensor ] | null | null | null | null | null | null
3293 | BIMProp | p.publicar | é.publicação.digital | BIMData | d.publicar | publicação.digital | rdfs:Literal or xsd:string | null | null | null | null | null | null | null | null | null | null | BIM | Conceito or Projeto | Propriedade destinada a publicar: é.publicação.digital | Dado para publicar: publicação.digital -- Formatado como (rdfs:Literal or xsd:string) | Declara a identificação de uma publicação digital (artigo em site, blog, etc.) | Declara la identificación de una publicación digital (artículo en una página web, blog, etc.) | Declare the identification of a digital publication (article on a website, blog, etc.) | d.publicar.100 | Ação de publicar | null | null | null | null | null | null | null | null | null | null | código.abnt | [ 5I.10.64.14 ] | null | null
3294 | BIMProp | p.publicar | é.publicação.física | BIMData | d.publicar | publicação.física | rdfs:Literal or xsd:string | null | null | null | null | null | null | null | null | null | null | BIM | Conceito or Projeto | Propriedade destinada a publicar: é.publicação.física | Dado para publicar: publicação.física -- Formatado como (rdfs:Literal or xsd:string) | Declara a identificação de uma publicação física (relatório, folder, etc.) | Declara la identificación de una publicación física (informe, carpeta, etc.) | Declare the identification of a physical publication (report, folder, etc.) | d.publicar.101 | Ação de publicar | null | null | null | null | null | null | null | null | null | null | código.abnt | [ 5I.10.34 : 5I.10.36 : 5I.10.38 : 5I.10.40 : 5I.10.42 : 5I.10.44 : 5I.10.46 ] | null | null
3295 | BIMProp | p.publicar | é.publicação.livro | BIMData | d.publicar | publicação.livro | rdfs:Literal or xsd:string | null | null | null | null | null | null | null | null | null | null | BIM | Conceito or Projeto | Propriedade destinada a publicar: é.publicação.livro | Dado para publicar: publicação.livro -- Formatado como (rdfs:Literal or xsd:string) | Declara a identificação de um livro publicado. | Declara la identificación de un libro publicado. | Declare the identification of a published book. | d.publicar.102 | Ação de publicar | null | null | null | null | null | null | null | null | null | null | código.abnt | [ 5I.10.34 ] | null | null
3296 | BIMProp | p.publicar | é.publicação.periódico | BIMData | d.publicar | publicação.periódico | rdfs:Literal or xsd:string | null | null | null | null | null | null | null | null | null | null | BIM | Conceito or Projeto | Propriedade destinada a publicar: é.publicação.periódico | Dado para publicar: publicação.periódico -- Formatado como (rdfs:Literal or xsd:string) | Declara a identificação de um revista ou periódico publicado. | Declara la identificación de una revista o publicación periódica. | Declare the identification of a magazine or periodical. | d.publicar.103 | Ação de publicar | null | null | null | null | null | null | null | null | null | null | código.abnt | [ 5I.10.36 ] | null | null
3297 | BIMProp | p.publicar | é.quem.publica | BIMData | d.publicar | quem.publica | rdfs:Literal or xsd:string | null | null | null | null | null | null | null | null | null | null | BIM | Conceito or Projeto | Propriedade destinada a publicar: é.quem.publica | Dado para publicar: quem.publica -- Formatado como (rdfs:Literal or xsd:string) | Declara quem publica. | Declara quién publica. | Declare who publishes. | d.publicar.104 | Ação de publicar | null | null | null | null | null | null | classe.ifc | [ IfcPerson.Identification ] | null | null | código.abnt | [ 1D : 5I ] | null | null
3298 | BIMProp | p.publicar | é.quem.publicou | BIMData | d.publicar | quem.publicou | rdfs:Literal or xsd:string | null | null | null | null | null | null | null | null | null | null | BIM | Conceito or Projeto | Propriedade destinada a publicar: é.quem.publicou | Dado para publicar: quem.publicou -- Formatado como (rdfs:Literal or xsd:string) | Declara quem publicou. | Declara quién la publicó. | Declare who published it. | d.publicar.105 | Ação de publicar | null | null | null | null | null | null | classe.ifc | [ IfcPerson.Identification ] | null | null | código.abnt | [ 1D : 5I ] | null | null
3299 | BIMProp | p.qualificar | é.aberta | BIMData | d.qualificar | aberta | xsd:boolean | null | null | null | null | null | null | null | null | é.fechada | é.aberto | BIM | Conceito or Projeto | Propriedade destinada a qualificar: é.aberta | Dado para qualificar: aberta -- Formatado como (xsd:boolean) | Declara que é aberta. | Declara que es abierta. | Declare that it is open. | d.qualificar.100 | Ação de qualificar | null | null | null | null | null | null | null | null | null | null | null | null | null | null
3300 | BIMProp | p.qualificar | é.aberto | BIMData | d.qualificar | aberto | xsd:boolean | null | null | null | null | null | null | null | null | é.fechado | é.aberta | BIM | Conceito or Projeto | Propriedade destinada a qualificar: é.aberto | Dado para qualificar: aberto -- Formatado como (xsd:boolean) | Declara que é aberto. | Declara que es abierto. | Declare that it is open. | d.qualificar.101 | Ação de qualificar | null | null | null | null | null | null | null | null | null | null | null | null | null | null
3301 | BIMProp | p.qualificar | é.abrasiva | BIMData | d.qualificar | abrasiva | xsd:boolean | null | null | null | null | null | null | null | null | é.lisa | é.abrasivo | BIM | Conceito or Projeto | Propriedade destinada a qualificar: é.abrasiva | Dado para qualificar: abrasiva -- Formatado como (xsd:boolean) | Declara que é abrasiva. | Declara que es abrasiva. | Declare that it is abrasive. | d.qualificar.102 | Ação de qualificar | null | null | null | null | null | null | null | null | null | null | null | null | null | null
3302 | BIMProp | p.qualificar | é.abrasivo | BIMData | d.qualificar | abrasivo | xsd:boolean | null | null | null | null | null | null | null | null | é.liso | é.abrasiva | BIM | Conceito or Projeto | Propriedade destinada a qualificar: é.abrasivo | Dado para qualificar: abrasivo -- Formatado como (xsd:boolean) | Declara que é abrasivo. | Declara que es abrasivo. | Declare that it is abrasive. | d.qualificar.103 | Ação de qualificar | null | null | null | null | null | null | null | null | null | null | null | null | null | null
3303 | BIMProp | p.qualificar | é.articulada | BIMData | d.qualificar | articulada | xsd:boolean | null | null | null | null | null | null | null | null | null | é.articulado | BIM | Conceito or Projeto | Propriedade destinada a qualificar: é.articulada | Dado para qualificar: articulada -- Formatado como (xsd:boolean) | Declara que é articulada. | Declara que es articulada. | Declare that it is articulated. | d.qualificar.104 | Ação de qualificar | null | null | null | null | null | null | null | null | null | null | null | null | null | null
3304 | BIMProp | p.qualificar | é.articulado | BIMData | d.qualificar | articulado | xsd:boolean | null | null | null | null | null | null | null | null | null | é.articulada | BIM | Conceito or Projeto | Propriedade destinada a qualificar: é.articulado | Dado para qualificar: articulado -- Formatado como (xsd:boolean) | Declara que é articulado. | Declara que es articulado. | Declare that it is articulate. | d.qualificar.105 | Ação de qualificar | null | null | null | null | null | null | null | null | null | null | null | null | null | null
3305 | BIMProp | p.qualificar | é.articulador | BIMData | d.qualificar | articulador | xsd:boolean | null | null | null | null | null | null | null | null | null | null | BIM | Conceito or Projeto | Propriedade destinada a qualificar: é.articulador | Dado para qualificar: articulador -- Formatado como (xsd:boolean) | Declara que é articulador. | Declara que es un articulador. | Declare that it is an articulator. | d.qualificar.106 | Ação de qualificar | null | null | null | null | null | null | null | null | null | null | null | null | null | null
3306 | BIMProp | p.qualificar | é.artificial | BIMData | d.qualificar | artificial | xsd:boolean | null | null | null | null | null | null | null | null | é.natural | null | BIM | Conceito or Projeto | Propriedade destinada a qualificar: é.artificial | Dado para qualificar: artificial -- Formatado como (xsd:boolean) | Declara que é artificial. | Declara que es artificial. | Declare that it is artificial. | d.qualificar.107 | Ação de qualificar | null | null | null | null | null | null | null | null | null | null | null | null | null | null
3307 | BIMProp | p.qualificar | é.atual | BIMData | d.qualificar | atual | xsd:boolean | null | null | null | null | null | null | null | null | null | null | BIM | Conceito or Projeto | Propriedade destinada a qualificar: é.atual | Dado para qualificar: atual -- Formatado como (xsd:boolean) | Declara que é atual. | Declara que es actual. | Declare that it is current. | d.qualificar.108 | Ação de qualificar | null | null | null | null | null | null | null | null | null | null | null | null | null | null
3308 | BIMProp | p.qualificar | é.atualizada | BIMData | d.qualificar | atualizada | xsd:boolean | null | null | null | null | null | null | null | null | null | é.atualizado | BIM | Conceito or Projeto | Propriedade destinada a qualificar: é.atualizada | Dado para qualificar: atualizada -- Formatado como (xsd:boolean) | Declara que é atualizada. | Declara que es actualizada. | Declare that it is updated. | d.qualificar.109 | Ação de qualificar | null | null | null | null | null | null | null | null | null | null | null | null | null | null
3309 | BIMProp | p.qualificar | é.atualizado | BIMData | d.qualificar | atualizado | xsd:boolean | null | null | null | null | null | null | null | null | null | é.atualizada | BIM | Conceito or Projeto | Propriedade destinada a qualificar: é.atualizado | Dado para qualificar: atualizado -- Formatado como (xsd:boolean) | Declara que é atualizado. | Declara que es actualizado. | Declare that it is updated. | d.qualificar.110 | Ação de qualificar | null | null | null | null | null | null | null | null | null | null | null | null | null | null
3310 | BIMProp | p.qualificar | é.auditável | BIMData | d.qualificar | auditável | xsd:boolean | null | null | null | null | null | null | null | null | null | null | BIM | Conceito or Projeto | Propriedade destinada a qualificar: é.auditável | Dado para qualificar: auditável -- Formatado como (xsd:boolean) | Declara que é auditável. | Declara que es auditable. | Declare that it is auditable. | d.qualificar.111 | Ação de qualificar | null | null | null | null | null | null | null | null | null | null | null | null | null | null
3311 | BIMProp | p.qualificar | é.automática | BIMData | d.qualificar | automática | xsd:boolean | null | null | null | null | null | null | null | null | null | é.automático | BIM | Conceito or Projeto | Propriedade destinada a qualificar: é.automática | Dado para qualificar: automática -- Formatado como (xsd:boolean) | Declara que é automática. | Declara que es automática. | Declare that it is automatic. | d.qualificar.112 | Ação de qualificar | null | null | null | null | null | null | null | null | null | null | null | null | null | null
3312 | BIMProp | p.qualificar | é.automático | BIMData | d.qualificar | automático | xsd:boolean | null | null | null | null | null | null | null | null | null | é.automática | BIM | Conceito or Projeto | Propriedade destinada a qualificar: é.automático | Dado para qualificar: automático -- Formatado como (xsd:boolean) | Declara que é automático. | Declara que es automático. | Declare that it is automatic. | d.qualificar.113 | Ação de qualificar | null | null | null | null | null | null | null | null | null | null | null | null | null | null
3313 | BIMProp | p.qualificar | é.automatizada | BIMData | d.qualificar | automatizada | xsd:boolean | null | null | null | null | null | null | null | null | null | é.automatizado | BIM | Conceito or Projeto | Propriedade destinada a qualificar: é.automatizada | Dado para qualificar: automatizada -- Formatado como (xsd:boolean) | Declara que é automatizada. | Declara que es automatizada. | Declare that it is automated. | d.qualificar.114 | Ação de qualificar | null | null | null | null | null | null | null | null | null | null | null | null | null | null
3314 | BIMProp | p.qualificar | é.automatizado | BIMData | d.qualificar | automatizado | xsd:boolean | null | null | null | null | null | null | null | null | null | é.automatizada | BIM | Conceito or Projeto | Propriedade destinada a qualificar: é.automatizado | Dado para qualificar: automatizado -- Formatado como (xsd:boolean) | Declara que é automatizado. | Declara que es automatizado. | Declare that it is automated. | d.qualificar.115 | Ação de qualificar | null | null | null | null | null | null | null | null | null | null | null | null | null | null
3315 | BIMProp | p.qualificar | é.blindada | BIMData | d.qualificar | blindada | xsd:boolean | null | null | null | null | null | null | null | null | null | é.blindado | BIM | Conceito or Projeto | Propriedade destinada a qualificar: é.blindada | Dado para qualificar: blindada -- Formatado como (xsd:boolean) | Declara que é blindada. | Declara que es blindada. | Declare that it is armored. | d.qualificar.116 | Ação de qualificar | null | null | null | null | null | null | null | null | null | null | null | null | null | null
3316 | BIMProp | p.qualificar | é.blindado | BIMData | d.qualificar | blindado | xsd:boolean | null | null | null | null | null | null | null | null | null | é.blindada | BIM | Conceito or Projeto | Propriedade destinada a qualificar: é.blindado | Dado para qualificar: blindado -- Formatado como (xsd:boolean) | Declara que é blindado. | Declara que es blindado. | Declare that it is armored. | d.qualificar.117 | Ação de qualificar | null | null | null | null | null | null | null | null | null | null | null | null | null | null
3317 | BIMProp | p.qualificar | é.bruta | BIMData | d.qualificar | bruta | xsd:boolean | null | null | null | null | null | null | null | null | null | é.bruto | BIM | Conceito or Projeto | Propriedade destinada a qualificar: é.bruta | Dado para qualificar: bruta -- Formatado como (xsd:boolean) | Declara que é bruta. | Declara que es bruta. | Declare that it is brutal. | d.qualificar.118 | Ação de qualificar | null | null | null | null | null | null | null | null | null | null | null | null | null | null
3318 | BIMProp | p.qualificar | é.bruto | BIMData | d.qualificar | bruto | xsd:boolean | null | null | null | null | null | null | null | null | null | é.bruta | BIM | Conceito or Projeto | Propriedade destinada a qualificar: é.bruto | Dado para qualificar: bruto -- Formatado como (xsd:boolean) | Declara que é bruto. | Declara que es bruto. | Declare that it is crude. | d.qualificar.119 | Ação de qualificar | null | null | null | null | null | null | null | null | null | null | null | null | null | null
3319 | BIMProp | p.qualificar | é.catalogada | BIMData | d.qualificar | catalogada | xsd:boolean | null | null | null | null | null | null | null | null | null | é.catalogado | BIM | Conceito or Projeto | Propriedade destinada a qualificar: é.catalogada | Dado para qualificar: catalogada -- Formatado como (xsd:boolean) | Declara que é catalogada. | Declara que es catalogada. | Declare that is coded. | d.qualificar.120 | Ação de qualificar | null | null | null | null | null | null | null | null | null | null | null | null | null | null
3320 | BIMProp | p.qualificar | é.catalogado | BIMData | d.qualificar | catalogado | xsd:boolean | null | null | null | null | null | null | null | null | null | é.catalogada | BIM | Conceito or Projeto | Propriedade destinada a qualificar: é.catalogado | Dado para qualificar: catalogado -- Formatado como (xsd:boolean) | Declara que é catalogado. | Declara que es catalogado. | Declare that is coded. | d.qualificar.121 | Ação de qualificar | null | null | null | null | null | null | null | null | null | null | null | null | null | null
3321 | BIMProp | p.qualificar | é.codificada | BIMData | d.qualificar | codificada | xsd:boolean | null | null | null | null | null | null | null | null | null | é.codificado | BIM | Conceito or Projeto | Propriedade destinada a qualificar: é.codificada | Dado para qualificar: codificada -- Formatado como (xsd:boolean) | Declara que é codificada. | Declara que es codificada. | Declare that is coded. | d.qualificar.122 | Ação de qualificar | null | null | null | null | null | null | null | null | null | null | null | null | null | null
3322 | BIMProp | p.qualificar | é.codificado | BIMData | d.qualificar | codificado | xsd:boolean | null | null | null | null | null | null | null | null | null | é.codificada | BIM | Conceito or Projeto | Propriedade destinada a qualificar: é.codificado | Dado para qualificar: codificado -- Formatado como (xsd:boolean) | Declara que é codificado. | Declara que es codificado. | Declare that is coded. | d.qualificar.123 | Ação de qualificar | null | null | null | null | null | null | null | null | null | null | null | null | null | null
3323 | BIMProp | p.qualificar | é.concentração.co2 | BIMData | d.qualificar | concentração.co2 | xsd:boolean | null | null | null | null | null | null | null | null | null | é.codificada | BIM | Conceito or Projeto | Propriedade destinada a qualificar: é.concentração.co2 | Dado para qualificar: concentração.co2 -- Formatado como (xsd:boolean) | Declara o valor de concentração de CO2 para garantir a qualidade do ar. O limite típico recomendado é de 1.000 ppm em ambientes internos ocupados. | Declara el valor de concentración de CO2 para garantizar la calidad del aire. El límite típico recomendado es de 1.000 ppm en ambientes interiores concurridos. | Declare the CO2 concentration value to ensure air quality. The recommended typical limit is 1000 ppm in busy indoor environments. | d.qualificar.124 | Ação de qualificar | categoria.revit | [ OST_Rooms : OST_MEPSpaces : OST_MEPZone : OST_Windows ] | null | null | null | null | classe.ifc | [ IfcSpace : Ifc:Window : IfcOccupant ] | null | null | null | null | null | null
3324 | BIMProp | p.qualificar | é.defeituosa | BIMData | d.qualificar | defeituosa | xsd:boolean | null | null | null | null | null | null | null | null | null | é.defeituoso | BIM | Conceito or Projeto | Propriedade destinada a qualificar: é.defeituosa | Dado para qualificar: defeituosa -- Formatado como (xsd:boolean) | Declara que é defeituosa. | Declara que es defectuosa. | Declare that it is defective. | d.qualificar.125 | Ação de qualificar | null | null | null | null | null | null | null | null | null | null | null | null | null | null
3325 | BIMProp | p.qualificar | é.defeituoso | BIMData | d.qualificar | defeituoso | xsd:boolean | null | null | null | null | null | null | null | null | null | é.defeituosa | BIM | Conceito or Projeto | Propriedade destinada a qualificar: é.defeituoso | Dado para qualificar: defeituoso -- Formatado como (xsd:boolean) | Declara que é defeituoso. | Declara que es defectuoso. | Declare that it is defective. | d.qualificar.126 | Ação de qualificar | null | null | null | null | null | null | null | null | null | null | null | null | null | null
3326 | BIMProp | p.qualificar | é.descontinuada | BIMData | d.qualificar | descontinuada | xsd:boolean | null | null | null | null | null | null | null | null | null | é.descontinuado | BIM | Conceito or Projeto | Propriedade destinada a qualificar: é.descontinuada | Dado para qualificar: descontinuada -- Formatado como (xsd:boolean) | Declara que é descontinuada. | Declara que es descatalogada. | Declare that it is discontinued. | d.qualificar.127 | Ação de qualificar | null | null | null | null | null | null | null | null | null | null | null | null | null | null
3327 | BIMProp | p.qualificar | é.descontinuado | BIMData | d.qualificar | descontinuado | xsd:boolean | null | null | null | null | null | null | null | null | null | é.descontinuada | BIM | Conceito or Projeto | Propriedade destinada a qualificar: é.descontinuado | Dado para qualificar: descontinuado -- Formatado como (xsd:boolean) | Declara que é descontinuado. | Declara que es descatalogado. | Declare that it is discontinued. | d.qualificar.128 | Ação de qualificar | null | null | null | null | null | null | null | null | null | null | null | null | null | null
3328 | BIMProp | p.qualificar | é.direta | BIMData | d.qualificar | direta | xsd:boolean | null | null | null | null | null | null | null | null | null | é.direto | BIM | Conceito or Projeto | Propriedade destinada a qualificar: é.direta | Dado para qualificar: direta -- Formatado como (xsd:boolean) | Declara que é direta. | Declara que es directa. | Declare that it is direct. | d.qualificar.129 | Ação de qualificar | null | null | null | null | null | null | null | null | null | null | null | null | null | null
3329 | BIMProp | p.qualificar | é.direto | BIMData | d.qualificar | direto | xsd:boolean | null | null | null | null | null | null | null | null | null | é.direta | BIM | Conceito or Projeto | Propriedade destinada a qualificar: é.direto | Dado para qualificar: direto -- Formatado como (xsd:boolean) | Declara que é direto. | Declara que es directo. | Declare that it is direct. | d.qualificar.130 | Ação de qualificar | null | null | null | null | null | null | null | null | null | null | null | null | null | null
3330 | BIMProp | p.qualificar | é.diurna | BIMData | d.qualificar | diurna | xsd:boolean | null | null | null | null | null | null | null | null | é.noturna | é.diurno | BIM | Conceito or Projeto | Propriedade destinada a qualificar: é.diurna | Dado para qualificar: diurna -- Formatado como (xsd:boolean) | Declara que é diurna. | Declara que es diurna. | Declare that it is daytime. | d.qualificar.131 | Ação de qualificar | null | null | null | null | null | null | null | null | null | null | null | null | null | null
3331 | BIMProp | p.qualificar | é.diurno | BIMData | d.qualificar | diurno | xsd:boolean | null | null | null | null | null | null | null | null | é.noturno | é.diurna | BIM | Conceito or Projeto | Propriedade destinada a qualificar: é.diurno | Dado para qualificar: diurno -- Formatado como (xsd:boolean) | Declara que é diurno. | Declara que es diurno. | Declare that it is daytime. | d.qualificar.132 | Ação de qualificar | null | null | null | null | null | null | null | null | null | null | null | null | null | null
3332 | BIMProp | p.qualificar | é.divisível | BIMData | d.qualificar | divisível | xsd:boolean | null | null | null | null | null | null | null | null | null | null | BIM | Conceito or Projeto | Propriedade destinada a qualificar: é.divisível | Dado para qualificar: divisível -- Formatado como (xsd:boolean) | Declara que é divisível. | Declara que es divisible. | Declare that it is divisible. | d.qualificar.133 | Ação de qualificar | null | null | null | null | null | null | null | null | null | null | null | null | null | null
3333 | BIMProp | p.qualificar | é.estimada | BIMData | d.qualificar | estimada | xsd:boolean | null | null | null | null | null | null | null | null | null | é.estimado | BIM | Conceito or Projeto | Propriedade destinada a qualificar: é.estimada | Dado para qualificar: estimada -- Formatado como (xsd:boolean) | Declara que é estimada. | Declara que se estima. | Declare that it is estimated. | d.qualificar.134 | Ação de qualificar | null | null | null | null | null | null | null | null | null | null | null | null | null | null
3334 | BIMProp | p.qualificar | é.estimado | BIMData | d.qualificar | estimado | xsd:boolean | null | null | null | null | null | null | null | null | null | é.estimada | BIM | Conceito or Projeto | Propriedade destinada a qualificar: é.estimado | Dado para qualificar: estimado -- Formatado como (xsd:boolean) | Declara que é estimado. | Declara que es muy estimado. | Declare that it is esteemed. | d.qualificar.135 | Ação de qualificar | null | null | null | null | null | null | null | null | null | null | null | null | null | null
3335 | BIMProp | p.qualificar | é.externa | BIMData | d.qualificar | externa | xsd:boolean | null | null | null | null | null | null | null | null | é.interna | é.exterior | BIM | Conceito or Projeto | Propriedade destinada a qualificar: é.externa | Dado para qualificar: externa -- Formatado como (xsd:boolean) | Declara que é externa. | Declara que es externa. | Declare that it is external. | d.qualificar.136 | Ação de qualificar | null | null | null | null | null | null | null | null | null | null | null | null | null | null
3336 | BIMProp | p.qualificar | é.externo | BIMData | d.qualificar | externo | xsd:boolean | null | null | null | null | null | null | null | null | é.interno | é.externa | BIM | Conceito or Projeto | Propriedade destinada a qualificar: é.externo | Dado para qualificar: externo -- Formatado como (xsd:boolean) | Declara que é externo. | Declara que es externo. | Declare that it is external. | d.qualificar.137 | Ação de qualificar | null | null | null | null | null | null | null | null | null | null | null | null | null | null
3337 | BIMProp | p.qualificar | é.exterior | BIMData | d.qualificar | exterior | xsd:boolean | null | null | null | null | null | null | null | null | é.interior | é.externo | BIM | Conceito or Projeto | Propriedade destinada a qualificar: é.exterior | Dado para qualificar: exterior -- Formatado como (xsd:boolean) | Declara que é externo. | Declara que es externo. | Declare that it is external. | d.qualificar.138 | Ação de qualificar | null | null | null | null | null | null | null | null | null | null | null | null | null | null
3338 | BIMProp | p.qualificar | é.fechada | BIMData | d.qualificar | fechada | xsd:boolean | null | null | null | null | null | null | null | null | é.aberta | é.fechado | BIM | Conceito or Projeto | Propriedade destinada a qualificar: é.fechada | Dado para qualificar: fechada -- Formatado como (xsd:boolean) | Declara que é fechada. | Declara que es cerrada. | Declare that it is closed. | d.qualificar.139 | Ação de qualificar | null | null | null | null | null | null | null | null | null | null | null | null | null | null
3339 | BIMProp | p.qualificar | é.fechado | BIMData | d.qualificar | fechado | xsd:boolean | null | null | null | null | null | null | null | null | é.aberto | é.fechada | BIM | Conceito or Projeto | Propriedade destinada a qualificar: é.fechado | Dado para qualificar: fechado -- Formatado como (xsd:boolean) | Declara que é fechado. | Declara que es cerrado. | Declare that it is closed. | d.qualificar.140 | Ação de qualificar | null | null | null | null | null | null | null | null | null | null | null | null | null | null
3340 | BIMProp | p.qualificar | é.feriado | BIMData | d.qualificar | feriado | xsd:boolean | null | null | null | null | null | null | null | null | é.laboral | null | BIM | Conceito or Projeto | Propriedade destinada a qualificar: é.feriado | Dado para qualificar: feriado -- Formatado como (xsd:boolean) | Declara que é feriado. | Declara que es feriado. | Declare that it is a holiday. | d.qualificar.141 | Ação de qualificar | null | null | null | null | null | null | null | null | null | null | null | null | null | null
3341 | BIMProp | p.qualificar | é.fixa | BIMData | d.qualificar | fixa | xsd:boolean | null | null | null | null | null | null | null | null | é.portátil | é.fixo | BIM | Conceito or Projeto | Propriedade destinada a qualificar: é.fixa | Dado para qualificar: fixa -- Formatado como (xsd:boolean) | Declara que é fixa. | Declara que es fija. | Declare that it is fixed. | d.qualificar.142 | Ação de qualificar | null | null | null | null | null | null | null | null | null | null | null | null | null | null
3342 | BIMProp | p.qualificar | é.fixo | BIMData | d.qualificar | fixo | xsd:boolean | null | null | null | null | null | null | null | null | é.portátil | é.fixa | BIM | Conceito or Projeto | Propriedade destinada a qualificar: é.fixo | Dado para qualificar: fixo -- Formatado como (xsd:boolean) | Declara que é fixo. | Declara que es fijo. | Declare that it is fixed. | d.qualificar.143 | Ação de qualificar | null | null | null | null | null | null | null | null | null | null | null | null | null | null
3343 | BIMProp | p.qualificar | é.futura | BIMData | d.qualificar | futura | xsd:boolean | null | null | null | null | null | null | null | null | é.passada | é.futuro | BIM | Conceito or Projeto | Propriedade destinada a qualificar: é.futura | Dado para qualificar: futura -- Formatado como (xsd:boolean) | Declara que é futura. | Declara que es el futura. | Declare that it is future. | d.qualificar.144 | Ação de qualificar | null | null | null | null | null | null | null | null | null | null | null | null | null | null
3344 | BIMProp | p.qualificar | é.futuro | BIMData | d.qualificar | futuro | xsd:boolean | null | null | null | null | null | null | null | null | é.passado | é.futura | BIM | Conceito or Projeto | Propriedade destinada a qualificar: é.futuro | Dado para qualificar: futuro -- Formatado como (xsd:boolean) | Declara que é futuro. | Declara que es el futuro. | Declare that it is the future. | d.qualificar.145 | Ação de qualificar | null | null | null | null | null | null | null | null | null | null | null | null | null | null
3345 | BIMProp | p.qualificar | é.hipotética | BIMData | d.qualificar | hipotética | xsd:boolean | null | null | null | null | null | null | null | null | null | é.hipotético | BIM | Conceito or Projeto | Propriedade destinada a qualificar: é.hipotética | Dado para qualificar: hipotética -- Formatado como (xsd:boolean) | Declara que é hipotética. | Declara que es hipotética. | Declare that it is hypothetical. | d.qualificar.146 | Ação de qualificar | null | null | null | null | null | null | null | null | null | null | null | null | null | null
3346 | BIMProp | p.qualificar | é.hipotético | BIMData | d.qualificar | hipotético | xsd:boolean | null | null | null | null | null | null | null | null | null | é.hipotética | BIM | Conceito or Projeto | Propriedade destinada a qualificar: é.hipotético | Dado para qualificar: hipotético -- Formatado como (xsd:boolean) | Declara que é hipotético. | Declara que es hipotético. | Declare that it is hypothetical. | d.qualificar.147 | Ação de qualificar | null | null | null | null | null | null | null | null | null | null | null | null | null | null
3347 | BIMProp | p.qualificar | é.ideal | BIMData | d.qualificar | ideal | xsd:boolean | null | null | null | null | null | null | null | null | é.real | null | BIM | Conceito or Projeto | Propriedade destinada a qualificar: é.ideal | Dado para qualificar: ideal -- Formatado como (xsd:boolean) | Declara que é ideal. | Declara que es ideal. | Declare that it is ideal. | d.qualificar.148 | Ação de qualificar | null | null | null | null | null | null | null | null | null | null | null | null | null | null
3348 | BIMProp | p.qualificar | é.imperfeita | BIMData | d.qualificar | imperfeita | xsd:boolean | null | null | null | null | null | null | null | null | null | é.imperfeito | BIM | Conceito or Projeto | Propriedade destinada a qualificar: é.imperfeita | Dado para qualificar: imperfeita -- Formatado como (xsd:boolean) | Declara que é imperfeita. | Declara que es imperfecta. | Declare that it is imperfect. | d.qualificar.149 | Ação de qualificar | null | null | null | null | null | null | null | null | null | null | null | null | null | null
3349 | BIMProp | p.qualificar | é.imperfeito | BIMData | d.qualificar | imperfeito | xsd:boolean | null | null | null | null | null | null | null | null | null | é.imperfeita | BIM | Conceito or Projeto | Propriedade destinada a qualificar: é.imperfeito | Dado para qualificar: imperfeito -- Formatado como (xsd:boolean) | Declara que é imperfeito. | Declara que es imperfecto. | Declare that it is imperfect. | d.qualificar.150 | Ação de qualificar | null | null | null | null | null | null | null | null | null | null | null | null | null | null
3350 | BIMProp | p.qualificar | é.imprimível | BIMData | d.qualificar | imprimível | xsd:boolean | null | null | null | null | null | null | null | null | null | null | BIM | Conceito or Projeto | Propriedade destinada a qualificar: é.imprimível | Dado para qualificar: imprimível -- Formatado como (xsd:boolean) | Declara que é imprimível. | Declara que es imprimible. | Declare that it is printable. | d.qualificar.151 | Ação de qualificar | null | null | null | null | null | null | null | null | null | null | null | null | null | null
3351 | BIMProp | p.qualificar | é.improvável | BIMData | d.qualificar | improvável | xsd:boolean | null | null | null | null | null | null | null | null | null | null | BIM | Conceito or Projeto | Propriedade destinada a qualificar: é.improvável | Dado para qualificar: improvável -- Formatado como (xsd:boolean) | Declara que é improvável. | Declara que es poco probable. | Declare that it is unlikely. | d.qualificar.152 | Ação de qualificar | null | null | null | null | null | null | null | null | null | null | null | null | null | null
3352 | BIMProp | p.qualificar | é.indireta | BIMData | d.qualificar | indireta | xsd:boolean | null | null | null | null | null | null | null | null | null | é.indireto | BIM | Conceito or Projeto | Propriedade destinada a qualificar: é.indireta | Dado para qualificar: indireta -- Formatado como (xsd:boolean) | Declara que é indireta. | Declara que es indirecta. | Declare that it is indirect. | d.qualificar.153 | Ação de qualificar | null | null | null | null | null | null | null | null | null | null | null | null | null | null
3353 | BIMProp | p.qualificar | é.indireto | BIMData | d.qualificar | indireto | xsd:boolean | null | null | null | null | null | null | null | null | null | é.indireta | BIM | Conceito or Projeto | Propriedade destinada a qualificar: é.indireto | Dado para qualificar: indireto -- Formatado como (xsd:boolean) | Declara que é indireto. | Declara que es indirecto. | Declare that it is indirect. | d.qualificar.154 | Ação de qualificar | null | null | null | null | null | null | null | null | null | null | null | null | null | null
3354 | BIMProp | p.qualificar | é.intermediária | BIMData | d.qualificar | intermediária | xsd:boolean | null | null | null | null | null | null | null | null | null | é.intermediário | BIM | Conceito or Projeto | Propriedade destinada a qualificar: é.intermediária | Dado para qualificar: intermediária -- Formatado como (xsd:boolean) | Declara que é intermediária. | Declara que es intermediaria. | Declare that it is an intermediary. | d.qualificar.155 | Ação de qualificar | null | null | null | null | null | null | null | null | null | null | null | null | null | null
3355 | BIMProp | p.qualificar | é.intermediário | BIMData | d.qualificar | intermediário | xsd:boolean | null | null | null | null | null | null | null | null | null | é.intermediária | BIM | Conceito or Projeto | Propriedade destinada a qualificar: é.intermediário | Dado para qualificar: intermediário -- Formatado como (xsd:boolean) | Declara que é intermediário. | Declara que es intermediario. | Declare that it is an intermediary. | d.qualificar.156 | Ação de qualificar | null | null | null | null | null | null | null | null | null | null | null | null | null | null
3356 | BIMProp | p.qualificar | é.interna | BIMData | d.qualificar | interna | xsd:boolean | null | null | null | null | null | null | null | null | é.externa | é.interior | BIM | Conceito or Projeto | Propriedade destinada a qualificar: é.interna | Dado para qualificar: interna -- Formatado como (xsd:boolean) | Declara que é interna. | Declara que es interna. | Declare that it is internal. | d.qualificar.157 | Ação de qualificar | null | null | null | null | null | null | null | null | null | null | null | null | null | null
3357 | BIMProp | p.qualificar | é.interno | BIMData | d.qualificar | interno | xsd:boolean | null | null | null | null | null | null | null | null | é.externo | é.interna | BIM | Conceito or Projeto | Propriedade destinada a qualificar: é.interno | Dado para qualificar: interno -- Formatado como (xsd:boolean) | Declara que é interno. | Declara que es interno. | Declare that it is internal. | d.qualificar.158 | Ação de qualificar | null | null | null | null | null | null | null | null | null | null | null | null | null | null
3358 | BIMProp | p.qualificar | é.interior | BIMData | d.qualificar | interior | xsd:boolean | null | null | null | null | null | null | null | null | é.exterior | é.interno | BIM | Conceito or Projeto | Propriedade destinada a qualificar: é.interior | Dado para qualificar: interior -- Formatado como (xsd:boolean) | Declara que é interno. | Declara que es interno. | Declare that it is internal. | d.qualificar.159 | Ação de qualificar | null | null | null | null | null | null | null | null | null | null | null | null | null | null
3359 | BIMProp | p.qualificar | é.inventariada | BIMData | d.qualificar | inventariada | xsd:boolean | null | null | null | null | null | null | null | null | null | é.inventariado | BIM | Conceito or Projeto | Propriedade destinada a qualificar: é.inventariada | Dado para qualificar: inventariada -- Formatado como (xsd:boolean) | Declara que é inventariada. | Declara que es patrimonializada. | Declare that it is inventoried. | d.qualificar.160 | Ação de qualificar | null | null | null | null | null | null | null | null | null | null | null | null | null | null
3360 | BIMProp | p.qualificar | é.inventariado | BIMData | d.qualificar | inventariado | xsd:boolean | null | null | null | null | null | null | null | null | null | é.inventariada | BIM | Conceito or Projeto | Propriedade destinada a qualificar: é.inventariado | Dado para qualificar: inventariado -- Formatado como (xsd:boolean) | Declara que é inventariado. | Declara que es patrimonializado. | Declare that it is inventoried. | d.qualificar.161 | Ação de qualificar | null | null | null | null | null | null | null | null | null | null | null | null | null | null
3361 | BIMProp | p.qualificar | é.isolada | BIMData | d.qualificar | isolada | xsd:boolean | null | null | null | null | null | null | null | null | null | é.isolado | BIM | Conceito or Projeto | Propriedade destinada a qualificar: é.isolada | Dado para qualificar: isolada -- Formatado como (xsd:boolean) | Declara que é isolada. | Declara que es aislada. | Declare that it is isolated. | d.qualificar.162 | Ação de qualificar | null | null | null | null | null | null | null | null | null | null | null | null | null | null
3362 | BIMProp | p.qualificar | é.isolado | BIMData | d.qualificar | isolado | xsd:boolean | null | null | null | null | null | null | null | null | null | é.isolada | BIM | Conceito or Projeto | Propriedade destinada a qualificar: é.isolado | Dado para qualificar: isolado -- Formatado como (xsd:boolean) | Declara que é isolado. | Declara que es aislado. | Declare that it is isolated. | d.qualificar.163 | Ação de qualificar | null | null | null | null | null | null | null | null | null | null | null | null | null | null
3363 | BIMProp | p.qualificar | é.laboral | BIMData | d.qualificar | laboral | xsd:boolean | null | null | null | null | null | null | null | null | é.feriado | é.laboral | BIM | Conceito or Projeto | Propriedade destinada a qualificar: é.laboral | Dado para qualificar: laboral -- Formatado como (xsd:boolean) | Declara que é laboral. | Declara que es un trabajador. | Declare that it is a worker. | d.qualificar.164 | Ação de qualificar | null | null | null | null | null | null | null | null | null | null | null | null | null | null
3364 | BIMProp | p.qualificar | é.líquida | BIMData | d.qualificar | líquida | xsd:boolean | null | null | null | null | null | null | null | null | null | é.líquido | BIM | Conceito or Projeto | Propriedade destinada a qualificar: é.líquida | Dado para qualificar: líquida -- Formatado como (xsd:boolean) | Declara que é líquida. | Declara que es líquido. | Declare that it is liquid. | d.qualificar.165 | Ação de qualificar | null | null | null | null | null | null | null | null | null | null | null | null | null | null
3365 | BIMProp | p.qualificar | é.líquido | BIMData | d.qualificar | líquido | xsd:boolean | null | null | null | null | null | null | null | null | null | é.líquida | BIM | Conceito or Projeto | Propriedade destinada a qualificar: é.líquido | Dado para qualificar: líquido -- Formatado como (xsd:boolean) | Declara que é líquido. | Declara que es líquido. | Declare that it is liquid. | d.qualificar.166 | Ação de qualificar | null | null | null | null | null | null | null | null | null | null | null | null | null | null
3366 | BIMProp | p.qualificar | é.lisa | BIMData | d.qualificar | lisa | xsd:boolean | null | null | null | null | null | null | null | null | null | é.liso | BIM | Conceito or Projeto | Propriedade destinada a qualificar: é.lisa | Dado para qualificar: lisa -- Formatado como (xsd:boolean) | Declara que é lisa. | Declara que es lisa. | Declare that it is smooth. | d.qualificar.167 | Ação de qualificar | null | null | null | null | null | null | null | null | null | null | null | null | null | null
3367 | BIMProp | p.qualificar | é.liso | BIMData | d.qualificar | liso | xsd:boolean | null | null | null | null | null | null | null | null | null | é.lisa | BIM | Conceito or Projeto | Propriedade destinada a qualificar: é.liso | Dado para qualificar: liso -- Formatado como (xsd:boolean) | Declara que é liso. | Declara que es liso. | Declare that it is smooth. | d.qualificar.168 | Ação de qualificar | null | null | null | null | null | null | null | null | null | null | null | null | null | null
3368 | BIMProp | p.qualificar | é.manual | BIMData | d.qualificar | manual | xsd:boolean | null | null | null | null | null | null | null | null | null | null | BIM | Conceito or Projeto | Propriedade destinada a qualificar: é.manual | Dado para qualificar: manual -- Formatado como (xsd:boolean) | Declara que é manual. | Declara que es manual. | Declare that it is manual. | d.qualificar.169 | Ação de qualificar | null | null | null | null | null | null | null | null | null | null | null | null | null | null
3369 | BIMProp | p.qualificar | é.material.comburente | BIMData | d.qualificar | material.comburente | xsd:boolean | null | null | null | null | null | null | null | null | null | null | BIM | Conceito or Projeto | Propriedade destinada a qualificar: é.material.comburente | Dado para qualificar: material.comburente -- Formatado como (xsd:boolean) | Declara que é material.comburente. | Declara que es material.comoxiente. | Declare that it is material comoxient. | d.qualificar.170 | Ação de qualificar | null | null | null | null | null | null | null | null | null | null | null | null | null | null
3370 | BIMProp | p.qualificar | é.material.combustível | BIMData | d.qualificar | material.combustível | xsd:boolean | null | null | null | null | null | null | null | null | null | null | BIM | Conceito or Projeto | Propriedade destinada a qualificar: é.material.combustível | Dado para qualificar: material.combustível -- Formatado como (xsd:boolean) | Declara que é material.combustível. | Declara que es material combustible. | Declare that it is combustible material. | d.qualificar.171 | Ação de qualificar | null | null | null | null | null | null | null | null | null | null | null | null | null | null
3371 | BIMProp | p.qualificar | é.matutina | BIMData | d.qualificar | matutina | xsd:boolean | null | null | null | null | null | null | null | null | null | é.matutino | BIM | Conceito or Projeto | Propriedade destinada a qualificar: é.matutina | Dado para qualificar: matutina -- Formatado como (xsd:boolean) | Declara que é matutina. | Declara que es matutina. | Declare that it is a morning man. | d.qualificar.172 | Ação de qualificar | null | null | null | null | null | null | null | null | null | null | null | null | null | null
3372 | BIMProp | p.qualificar | é.matutino | BIMData | d.qualificar | matutino | xsd:boolean | null | null | null | null | null | null | null | null | null | é.matutina | BIM | Conceito or Projeto | Propriedade destinada a qualificar: é.matutino | Dado para qualificar: matutino -- Formatado como (xsd:boolean) | Declara que é matutino. | Declara que es matutino. | Declare that it is in the morning. | d.qualificar.173 | Ação de qualificar | null | null | null | null | null | null | null | null | null | null | null | null | null | null
3373 | BIMProp | p.qualificar | é.móvel | BIMData | d.qualificar | móvel | xsd:boolean | null | null | null | null | null | null | null | null | null | null | BIM | Conceito or Projeto | Propriedade destinada a qualificar: é.móvel | Dado para qualificar: móvel -- Formatado como (xsd:boolean) | Declara que é móvel. | Declara que es móvil. | Declare that it is mobile. | d.qualificar.174 | Ação de qualificar | null | null | null | null | null | null | null | null | null | null | null | null | null | null
3374 | BIMProp | p.qualificar | é.natural | BIMData | d.qualificar | natural | xsd:boolean | null | null | null | null | null | null | null | null | é.artificial | null | BIM | Conceito or Projeto | Propriedade destinada a qualificar: é.natural | Dado para qualificar: natural -- Formatado como (xsd:boolean) | Declara que é natural. | Declara que es natural. | Declare that it is natural. | d.qualificar.175 | Ação de qualificar | null | null | null | null | null | null | null | null | null | null | null | null | null | null
3375 | BIMProp | p.qualificar | é.necessária | BIMData | d.qualificar | necessária | xsd:boolean | null | null | null | null | null | null | null | null | null | é.necessário | BIM | Conceito or Projeto | Propriedade destinada a qualificar: é.necessária | Dado para qualificar: necessária -- Formatado como (xsd:boolean) | Declara que é necessária. | Declara que es necesaria. | Declare that it is necessary. | d.qualificar.176 | Ação de qualificar | null | null | null | null | null | null | null | null | null | null | null | null | null | null
3376 | BIMProp | p.qualificar | é.necessário | BIMData | d.qualificar | necessário | xsd:boolean | null | null | null | null | null | null | null | null | null | é.necessária | BIM | Conceito or Projeto | Propriedade destinada a qualificar: é.necessário | Dado para qualificar: necessário -- Formatado como (xsd:boolean) | Declara que é necessário. | Declara que es necesario. | Declare that it is necessary. | d.qualificar.177 | Ação de qualificar | null | null | null | null | null | null | null | null | null | null | null | null | null | null
3377 | BIMProp | p.qualificar | é.noturna | BIMData | d.qualificar | noturna | xsd:boolean | null | null | null | null | null | null | null | null | é.diurno | é.noturno | BIM | Conceito or Projeto | Propriedade destinada a qualificar: é.noturna | Dado para qualificar: noturna -- Formatado como (xsd:boolean) | Declara que é noturna. | Declara que es nocturna. | Declare that it is nocturnal. | d.qualificar.178 | Ação de qualificar | null | null | null | null | null | null | null | null | null | null | null | null | null | null
3378 | BIMProp | p.qualificar | é.noturno | BIMData | d.qualificar | noturno | xsd:boolean | null | null | null | null | null | null | null | null | é.diurno | é.noturna | BIM | Conceito or Projeto | Propriedade destinada a qualificar: é.noturno | Dado para qualificar: noturno -- Formatado como (xsd:boolean) | Declara que é noturno. | Declara que es nocturno. | Declare that it is nocturnal. | d.qualificar.179 | Ação de qualificar | null | null | null | null | null | null | null | null | null | null | null | null | null | null
3379 | BIMProp | p.qualificar | é.obrigatória | BIMData | d.qualificar | obrigatória | xsd:boolean | null | null | null | null | null | null | null | null | null | é.obrigatório | BIM | Conceito or Projeto | Propriedade destinada a qualificar: é.obrigatória | Dado para qualificar: obrigatória -- Formatado como (xsd:boolean) | Declara que é obrigatória. | Declara que es obligatoria. | Declare that it is mandatory. | d.qualificar.180 | Ação de qualificar | null | null | null | null | null | null | null | null | null | null | null | null | null | null
3380 | BIMProp | p.qualificar | é.obrigatório | BIMData | d.qualificar | obrigatório | xsd:boolean | null | null | null | null | null | null | null | null | null | é.obrigatória | BIM | Conceito or Projeto | Propriedade destinada a qualificar: é.obrigatório | Dado para qualificar: obrigatório -- Formatado como (xsd:boolean) | Declara que é obrigatório. | Declara que es obligatorio. | Declare that it is mandatory. | d.qualificar.181 | Ação de qualificar | null | null | null | null | null | null | null | null | null | null | null | null | null | null
3381 | BIMProp | p.qualificar | é.padrão | BIMData | d.qualificar | padrão | xsd:boolean | null | null | null | null | null | null | null | null | null | null | BIM | Conceito or Projeto | Propriedade destinada a qualificar: é.padrão | Dado para qualificar: padrão -- Formatado como (xsd:boolean) | Declara que é padrão. | Declara que es estandar. | Declare that it is standard. | d.qualificar.182 | Ação de qualificar | null | null | null | null | null | null | null | null | null | null | null | null | null | null
3382 | BIMProp | p.qualificar | é.passada | BIMData | d.qualificar | passada | xsd:boolean | null | null | null | null | null | null | null | null | é.futuro | é.passado | BIM | Conceito or Projeto | Propriedade destinada a qualificar: é.passada | Dado para qualificar: passada -- Formatado como (xsd:boolean) | Declara que é passada. | Declara que es pasada. | Declare that it is past. | d.qualificar.183 | Ação de qualificar | null | null | null | null | null | null | null | null | null | null | null | null | null | null
3383 | BIMProp | p.qualificar | é.passado | BIMData | d.qualificar | passado | xsd:boolean | null | null | null | null | null | null | null | null | é.futuro | é.passada | BIM | Conceito or Projeto | Propriedade destinada a qualificar: é.passado | Dado para qualificar: passado -- Formatado como (xsd:boolean) | Declara que é passado. | Declara que es pasado. | Declare that it is past. | d.qualificar.184 | Ação de qualificar | null | null | null | null | null | null | null | null | null | null | null | null | null | null
3384 | BIMProp | p.qualificar | é.perfeita | BIMData | d.qualificar | perfeita | xsd:boolean | null | null | null | null | null | null | null | null | null | é.perfeito | BIM | Conceito or Projeto | Propriedade destinada a qualificar: é.perfeita | Dado para qualificar: perfeita -- Formatado como (xsd:boolean) | Declara que é perfeita. | Declara que es perfecta. | Declare that it is perfect. | d.qualificar.185 | Ação de qualificar | null | null | null | null | null | null | null | null | null | null | null | null | null | null
3385 | BIMProp | p.qualificar | é.perfeito | BIMData | d.qualificar | perfeito | xsd:boolean | null | null | null | null | null | null | null | null | null | é.perfeita | BIM | Conceito or Projeto | Propriedade destinada a qualificar: é.perfeito | Dado para qualificar: perfeito -- Formatado como (xsd:boolean) | Declara que é perfeito. | Declara que es perfecto. | Declare that it is perfect. | d.qualificar.186 | Ação de qualificar | null | null | null | null | null | null | null | null | null | null | null | null | null | null
3386 | BIMProp | p.qualificar | é.perpétua | BIMData | d.qualificar | perpétua | xsd:boolean | null | null | null | null | null | null | null | null | null | é.perpétuo | BIM | Conceito or Projeto | Propriedade destinada a qualificar: é.perpétua | Dado para qualificar: perpétua -- Formatado como (xsd:boolean) | Declara que é perpétua. | Declara que es perpetua. | Declare that it is perpetual. | d.qualificar.187 | Ação de qualificar | null | null | null | null | null | null | null | null | null | null | null | null | null | null
3387 | BIMProp | p.qualificar | é.perpétuo | BIMData | d.qualificar | perpétuo | xsd:boolean | null | null | null | null | null | null | null | null | null | é.perpétua | BIM | Conceito or Projeto | Propriedade destinada a qualificar: é.perpétuo | Dado para qualificar: perpétuo -- Formatado como (xsd:boolean) | Declara que é perpétuo. | Declara que es perpetuo. | Declare that it is perpetual. | d.qualificar.188 | Ação de qualificar | null | null | null | null | null | null | null | null | null | null | null | null | null | null
3388 | BIMProp | p.qualificar | é.portátil | BIMData | d.qualificar | portátil | xsd:boolean | null | null | null | null | null | null | null | null | é.fixo | null | BIM | Conceito or Projeto | Propriedade destinada a qualificar: é.portátil | Dado para qualificar: portátil -- Formatado como (xsd:boolean) | Declara que é portátil. | Declara que es portátil. | Declare that it is portable. | d.qualificar.189 | Ação de qualificar | null | null | null | null | null | null | null | null | null | null | null | null | null | null
3389 | BIMProp | p.qualificar | é.positiva | BIMData | d.qualificar | positiva | xsd:boolean | null | null | null | null | null | null | null | null | é.negativa | é.positivo | BIM | Conceito or Projeto | Propriedade destinada a qualificar: é.positiva | Dado para qualificar: positiva -- Formatado como (xsd:boolean) | Declara que é positiva. | Declara que es positiva. | Declare that it is positive. | d.qualificar.190 | Ação de qualificar | null | null | null | null | null | null | null | null | null | null | null | null | null | null
3390 | BIMProp | p.qualificar | é.positivo | BIMData | d.qualificar | positivo | xsd:boolean | null | null | null | null | null | null | null | null | é.negativo | é.positiva | BIM | Conceito or Projeto | Propriedade destinada a qualificar: é.positivo | Dado para qualificar: positivo -- Formatado como (xsd:boolean) | Declara que é positivo. | Declara que es positivo. | Declare that it is positive. | d.qualificar.191 | Ação de qualificar | null | null | null | null | null | null | null | null | null | null | null | null | null | null
3391 | BIMProp | p.qualificar | é.potencial | BIMData | d.qualificar | potencial | xsd:boolean | null | null | null | null | null | null | null | null | null | null | BIM | Conceito or Projeto | Propriedade destinada a qualificar: é.potencial | Dado para qualificar: potencial -- Formatado como (xsd:boolean) | Declara que é potencial. | Declara que es potencial. | Declare that it is potential. | d.qualificar.192 | Ação de qualificar | null | null | null | null | null | null | null | null | null | null | null | null | null | null
3392 | BIMProp | p.qualificar | é.pressurizada | BIMData | d.qualificar | pressurizada | xsd:boolean | null | null | null | null | null | null | null | null | null | é.pressurizado | BIM | Conceito or Projeto | Propriedade destinada a qualificar: é.pressurizada | Dado para qualificar: pressurizada -- Formatado como (xsd:boolean) | Declara que é pressurizada. | Declara que es presurizada. | Declare that it is pressurized. | d.qualificar.193 | Ação de qualificar | null | null | null | null | null | null | null | null | null | null | null | null | null | null
3393 | BIMProp | p.qualificar | é.pressurizado | BIMData | d.qualificar | pressurizado | xsd:boolean | null | null | null | null | null | null | null | null | null | é.pressurizada | BIM | Conceito or Projeto | Propriedade destinada a qualificar: é.pressurizado | Dado para qualificar: pressurizado -- Formatado como (xsd:boolean) | Declara que é pressurizado. | Declara que es presurizado. | Declare that it is pressurized. | d.qualificar.194 | Ação de qualificar | null | null | null | null | null | null | null | null | null | null | null | null | null | null
3394 | BIMProp | p.qualificar | é.problemática | BIMData | d.qualificar | problemática | xsd:boolean | null | null | null | null | null | null | null | null | null | é.problemático | BIM | Conceito or Projeto | Propriedade destinada a qualificar: é.problemática | Dado para qualificar: problemática -- Formatado como (xsd:boolean) | Declara que é problemática. | Declara que es problemática. | Declare that it is problematic. | d.qualificar.195 | Ação de qualificar | null | null | null | null | null | null | null | null | null | null | null | null | null | null
3395 | BIMProp | p.qualificar | é.problemático | BIMData | d.qualificar | problemático | xsd:boolean | null | null | null | null | null | null | null | null | null | é.problemática | BIM | Conceito or Projeto | Propriedade destinada a qualificar: é.problemático | Dado para qualificar: problemático -- Formatado como (xsd:boolean) | Declara que é problemático. | Declara que es problemático. | Declare that it is problematic. | d.qualificar.196 | Ação de qualificar | null | null | null | null | null | null | null | null | null | null | null | null | null | null
3396 | BIMProp | p.qualificar | é.protegida | BIMData | d.qualificar | protegida | xsd:boolean | null | null | null | null | null | null | null | null | null | é.protegido | BIM | Conceito or Projeto | Propriedade destinada a qualificar: é.protegida | Dado para qualificar: protegida -- Formatado como (xsd:boolean) | Declara que é protegida. | Declara que es protegida. | Declare that it is protected. | d.qualificar.197 | Ação de qualificar | null | null | null | null | null | null | null | null | null | null | null | null | null | null
3397 | BIMProp | p.qualificar | é.protegido | BIMData | d.qualificar | protegido | xsd:boolean | null | null | null | null | null | null | null | null | null | é.protegida | BIM | Conceito or Projeto | Propriedade destinada a qualificar: é.protegido | Dado para qualificar: protegido -- Formatado como (xsd:boolean) | Declara que é protegido. | Declara que es protegido. | Declare that it is protected. | d.qualificar.198 | Ação de qualificar | null | null | null | null | null | null | null | null | null | null | null | null | null | null
3398 | BIMProp | p.qualificar | é.real | BIMData | d.qualificar | real | xsd:boolean | null | null | null | null | null | null | null | null | é.ideal | null | BIM | Conceito or Projeto | Propriedade destinada a qualificar: é.real | Dado para qualificar: real -- Formatado como (xsd:boolean) | Declara que é real. | Declara que es real. | Declare that it is real. | d.qualificar.199 | Ação de qualificar | null | null | null | null | null | null | null | null | null | null | null | null | null | null
3399 | BIMProp | p.qualificar | é.refrigerada | BIMData | d.qualificar | refrigerada | xsd:boolean | null | null | null | null | null | null | null | null | null | é.refrigerado | BIM | Conceito or Projeto | Propriedade destinada a qualificar: é.refrigerada | Dado para qualificar: refrigerada -- Formatado como (xsd:boolean) | Declara que é refrigerada. | Declara que es refrigerada. | Declare that it is refrigerated. | d.qualificar.200 | Ação de qualificar | null | null | null | null | null | null | null | null | null | null | null | null | null | null
3400 | BIMProp | p.qualificar | é.refrigerado | BIMData | d.qualificar | refrigerado | xsd:boolean | null | null | null | null | null | null | null | null | null | é.refrigerada | BIM | Conceito or Projeto | Propriedade destinada a qualificar: é.refrigerado | Dado para qualificar: refrigerado -- Formatado como (xsd:boolean) | Declara que é refrigerado. | Declara que es refrigerado. | Declare that it is refrigerated. | d.qualificar.201 | Ação de qualificar | null | null | null | null | null | null | null | null | null | null | null | null | null | null
3401 | BIMProp | p.qualificar | é.removível | BIMData | d.qualificar | removível | xsd:boolean | null | null | null | null | null | null | null | null | null | null | BIM | Conceito or Projeto | Propriedade destinada a qualificar: é.removível | Dado para qualificar: removível -- Formatado como (xsd:boolean) | Declara que é removível. | Declara que es removible. | Declare that it is removable. | d.qualificar.202 | Ação de qualificar | null | null | null | null | null | null | null | null | null | null | null | null | null | null
3402 | BIMProp | p.qualificar | é.residual | BIMData | d.qualificar | residual | xsd:boolean | null | null | null | null | null | null | null | null | null | null | BIM | Conceito or Projeto | Propriedade destinada a qualificar: é.residual | Dado para qualificar: residual -- Formatado como (xsd:boolean) | Declara que é residual. | Declara que es residual. | Declare that it is residual. | d.qualificar.203 | Ação de qualificar | null | null | null | null | null | null | null | null | null | null | null | null | null | null
3403 | BIMProp | p.qualificar | é.ressonante | BIMData | d.qualificar | ressonante | xsd:boolean | null | null | null | null | null | null | null | null | null | null | BIM | Conceito or Projeto | Propriedade destinada a qualificar: é.ressonante | Dado para qualificar: ressonante -- Formatado como (xsd:boolean) | Declara que é ressonante. | Declara que es resonante. | Declare that it is resonant. | d.qualificar.204 | Ação de qualificar | null | null | null | null | null | null | null | null | null | null | null | null | null | null
3404 | BIMProp | p.qualificar | é.ruidosa | BIMData | d.qualificar | ruidosa | xsd:boolean | null | null | null | null | null | null | null | null | null | é.ruidoso | BIM | Conceito or Projeto | Propriedade destinada a qualificar: é.ruidosa | Dado para qualificar: ruidosa -- Formatado como (xsd:boolean) | Declara que é ruidosa. | Declara que es ruidosa. | Declare that it is noisy. | d.qualificar.205 | Ação de qualificar | null | null | null | null | null | null | null | null | null | null | null | null | null | null
3405 | BIMProp | p.qualificar | é.ruidoso | BIMData | d.qualificar | ruidoso | xsd:boolean | null | null | null | null | null | null | null | null | null | é.ruidosa | BIM | Conceito or Projeto | Propriedade destinada a qualificar: é.ruidoso | Dado para qualificar: ruidoso -- Formatado como (xsd:boolean) | Declara que é ruidoso. | Declara que es ruidoso. | Declare that it is noisy. | d.qualificar.206 | Ação de qualificar | null | null | null | null | null | null | null | null | null | null | null | null | null | null
3406 | BIMProp | p.qualificar | é.seca | BIMData | d.qualificar | seca | xsd:boolean | null | null | null | null | null | null | null | null | null | é.seco | BIM | Conceito or Projeto | Propriedade destinada a qualificar: é.seca | Dado para qualificar: seca -- Formatado como (xsd:boolean) | Declara que é seca. | Declara que es seca. | Declare that it is dry. | d.qualificar.207 | Ação de qualificar | null | null | null | null | null | null | null | null | null | null | null | null | null | null
3407 | BIMProp | p.qualificar | é.seco | BIMData | d.qualificar | seco | xsd:boolean | null | null | null | null | null | null | null | null | null | é.seca | BIM | Conceito or Projeto | Propriedade destinada a qualificar: é.seco | Dado para qualificar: seco -- Formatado como (xsd:boolean) | Declara que é seco. | Declara que es seco. | Declare that it is dry. | d.qualificar.208 | Ação de qualificar | null | null | null | null | null | null | null | null | null | null | null | null | null | null
3408 | BIMProp | p.qualificar | é.semiautomática | BIMData | d.qualificar | semiautomática | xsd:boolean | null | null | null | null | null | null | null | null | null | é.semiautomático | BIM | Conceito or Projeto | Propriedade destinada a qualificar: é.semiautomática | Dado para qualificar: semiautomática -- Formatado como (xsd:boolean) | Declara que é semiautomática. | Declara que es semiautomática. | Declare that it is semi-automatic. | d.qualificar.209 | Ação de qualificar | null | null | null | null | null | null | null | null | null | null | null | null | null | null
3409 | BIMProp | p.qualificar | é.semiautomático | BIMData | d.qualificar | semiautomático | xsd:boolean | null | null | null | null | null | null | null | null | null | é.semiautomática | BIM | Conceito or Projeto | Propriedade destinada a qualificar: é.semiautomático | Dado para qualificar: semiautomático -- Formatado como (xsd:boolean) | Declara que é semiautomático. | Declara que es semiautomático. | Declare that it is semi-automatic. | d.qualificar.210 | Ação de qualificar | null | null | null | null | null | null | null | null | null | null | null | null | null | null
3410 | BIMProp | p.qualificar | é.silenciosa | BIMData | d.qualificar | silenciosa | xsd:boolean | null | null | null | null | null | null | null | null | null | é.silencioso | BIM | Conceito or Projeto | Propriedade destinada a qualificar: é.silenciosa | Dado para qualificar: silenciosa -- Formatado como (xsd:boolean) | Declara que é silenciosa. | Declara que es silenciosa. | Declare that it is silent. | d.qualificar.211 | Ação de qualificar | null | null | null | null | null | null | null | null | null | null | null | null | null | null
3411 | BIMProp | p.qualificar | é.silencioso | BIMData | d.qualificar | silencioso | xsd:boolean | null | null | null | null | null | null | null | null | null | é.silenciosa | BIM | Conceito or Projeto | Propriedade destinada a qualificar: é.silencioso | Dado para qualificar: silencioso -- Formatado como (xsd:boolean) | Declara que é silencioso. | Declara que es silenciosa. | Declare that it is silent. | d.qualificar.212 | Ação de qualificar | null | null | null | null | null | null | null | null | null | null | null | null | null | null
3412 | BIMProp | p.qualificar | é.situação | BIMData | d.qualificar | situação | rdfs:Literal or xsd:string | null | null | null | null | null | null | null | null | null | null | BIM | Conceito or Projeto | Propriedade destinada a qualificar: é.situação | Dado para qualificar: situação -- Formatado como (rdfs:Literal or xsd:string) | Declara que é situação. | Declara que es situación. | Declare that it is a situation. | d.qualificar.213 | Ação de qualificar | null | null | null | null | null | null | null | null | null | null | null | null | null | null
3413 | BIMProp | p.qualificar | é.substituível | BIMData | d.qualificar | substituível | xsd:boolean | null | null | null | null | null | null | null | null | null | null | BIM | Conceito or Projeto | Propriedade destinada a qualificar: é.substituível | Dado para qualificar: substituível -- Formatado como (xsd:boolean) | Declara que é substituível. | Declara que es reemplazable. | Declare that it is replaceable. | d.qualificar.214 | Ação de qualificar | null | null | null | null | null | null | null | null | null | null | null | null | null | null
3414 | BIMProp | p.qualificar | é.úmida | BIMData | d.qualificar | úmida | xsd:boolean | null | null | null | null | null | null | null | null | null | é.úmido | BIM | Conceito or Projeto | Propriedade destinada a qualificar: é.úmida | Dado para qualificar: úmida -- Formatado como (xsd:boolean) | Declara que é úmida. | Declara que es húmeda. | Declare that it is wet. | d.qualificar.215 | Ação de qualificar | null | null | null | null | null | null | null | null | null | null | null | null | null | null
3415 | BIMProp | p.qualificar | é.úmido | BIMData | d.qualificar | úmido | xsd:boolean | null | null | null | null | null | null | null | null | null | é.úmida | BIM | Conceito or Projeto | Propriedade destinada a qualificar: é.úmido | Dado para qualificar: úmido -- Formatado como (xsd:boolean) | Declara que é úmido. | Declara que es húmedo. | Declare that it is moist. | d.qualificar.216 | Ação de qualificar | null | null | null | null | null | null | null | null | null | null | null | null | null | null
3416 | BIMProp | p.qualificar | é.única | BIMData | d.qualificar | única | xsd:boolean | Functional | Functional | null | null | null | null | null | null | null | é.único | BIM | Conceito or Projeto | Propriedade destinada a qualificar: é.única | Dado para qualificar: única -- Formatado como (xsd:boolean) | Declara que é única. | Declara que es única. | Declare that it is unique. | d.qualificar.217 | Ação de qualificar | null | null | null | null | null | null | null | null | null | null | null | null | null | null
3417 | BIMProp | p.qualificar | é.único | BIMData | d.qualificar | único | xsd:boolean | Functional | Functional | null | null | null | null | null | null | null | é.única | BIM | Conceito or Projeto | Propriedade destinada a qualificar: é.único | Dado para qualificar: único -- Formatado como (xsd:boolean) | Declara que é único. | Declara que es único. | Declare that it is unique. | d.qualificar.218 | Ação de qualificar | null | null | null | null | null | null | null | null | null | null | null | null | null | null
3418 | BIMProp | p.qualificar | é.ventilada | BIMData | d.qualificar | ventilada | xsd:boolean | null | null | null | null | null | null | null | null | null | é.ventilado | BIM | Conceito or Projeto | Propriedade destinada a qualificar: é.ventilada | Dado para qualificar: ventilada -- Formatado como (xsd:boolean) | Declara que é ventilada. | Declara que es ventilada. | Declare that it is ventilated. | d.qualificar.219 | Ação de qualificar | null | null | null | null | null | null | null | null | null | null | null | null | null | null
3419 | BIMProp | p.qualificar | é.ventilado | BIMData | d.qualificar | ventilado | xsd:boolean | null | null | null | null | null | null | null | null | null | é.ventilada | BIM | Conceito or Projeto | Propriedade destinada a qualificar: é.ventilado | Dado para qualificar: ventilado -- Formatado como (xsd:boolean) | Declara que é ventilado. | Declara que es ventilado. | Declare that it is ventilated. | d.qualificar.220 | Ação de qualificar | null | null | null | null | null | null | null | null | null | null | null | null | null | null
3420 | BIMProp | p.qualificar | é.vespertina | BIMData | d.qualificar | vespertina | xsd:boolean | null | null | null | null | null | null | null | null | null | é.vespertino | BIM | Conceito or Projeto | Propriedade destinada a qualificar: é.vespertina | Dado para qualificar: vespertina -- Formatado como (xsd:boolean) | Declara que é vespertina. | Declara que es vespertina. | Declare that it is afternoon. | d.qualificar.221 | Ação de qualificar | null | null | null | null | null | null | null | null | null | null | null | null | null | null
3421 | BIMProp | p.qualificar | é.vespertino | BIMData | d.qualificar | vespertino | xsd:boolean | null | null | null | null | null | null | null | null | null | é.vespertina | BIM | Conceito or Projeto | Propriedade destinada a qualificar: é.vespertino | Dado para qualificar: vespertino -- Formatado como (xsd:boolean) | Declara que é vespertino. | Declara que es vespertino. | Declare that it is an evening man. | d.qualificar.222 | Ação de qualificar | null | null | null | null | null | null | null | null | null | null | null | null | null | null
3422 | BIMProp | p.qualificar | é.contaminada | BIMData | d.qualificar | contaminada | xsd:boolean | null | null | null | null | null | null | null | null | é.limpa | é.contaminado | BIM | Conceito or Projeto | Propriedade destinada a qualificar: é.contaminada | Dado para qualificar: contaminada -- Formatado como (xsd:boolean) | Declara que é contaminada. | Declara que es contaminada. | Declare that it is contaminated. | d.qualificar.223 | Ação de qualificar | null | null | null | null | null | null | null | null | null | null | null | null | null | null
3423 | BIMProp | p.qualificar | é.contaminado | BIMData | d.qualificar | contaminado | xsd:boolean | null | null | null | null | null | null | null | null | é.limpo | é.contaminada | BIM | Conceito or Projeto | Propriedade destinada a qualificar: é.contaminado | Dado para qualificar: contaminado -- Formatado como (xsd:boolean) | Declara que é contaminado. | Declara que es contaminado. | Declare that it is contaminated. | d.qualificar.224 | Ação de qualificar | null | null | null | null | null | null | null | null | null | null | null | null | null | null
3424 | BIMProp | p.qualificar | é.limpa | BIMData | d.qualificar | limpa | xsd:boolean | null | null | null | null | null | null | null | null | é.contaminada | é.limpo | BIM | Conceito or Projeto | Propriedade destinada a qualificar: é.limpa | Dado para qualificar: limpa -- Formatado como (xsd:boolean) | Declara que é limpa. | Declara que es limpia. | Declare that it is clean. | d.qualificar.225 | Ação de qualificar | null | null | null | null | null | null | null | null | null | null | null | null | null | null
3425 | BIMProp | p.qualificar | é.limpo | BIMData | d.qualificar | limpo | xsd:boolean | null | null | null | null | null | null | null | null | é.contaminado | é.limpa | BIM | Conceito or Projeto | Propriedade destinada a qualificar: é.limpo | Dado para qualificar: limpo -- Formatado como (xsd:boolean) | Declara que é limpo. | Declara que es limpio. | Declare that it is clean. | d.qualificar.226 | Ação de qualificar | null | null | null | null | null | null | null | null | null | null | null | null | null | null
3426 | BIMProp | p.quantificar | é.quantidade | BIMData | d.quantificar | quantidade | xsd:integer | null | null | null | null | null | null | null | null | null | null | BIM | Conceito or Projeto | Propriedade destinada a quantificar: é.quantidade | Dado para quantificar: quantidade -- Formatado como (xsd:integer) | Declara o valor numérico inteiro que representa uma quantidade de contagem. É uma quantidade concreta ou verificada de contagem. | Declara un valor numérico entero que representa una cantidad de recuento. Es una cantidad concreta o verificada de conteo. | Declare it is the integer numeric value that represents a count quantity. It is a concrete or verified amount of count. | d.quantificar.100 | Ação de quantificar | null | null | null | null | null | null | null | null | null | null | null | null | null | null
3427 | BIMProp | p.quantificar | é.parcial | BIMData | d.quantificar | parcial | xsd:integer | null | null | null | null | null | null | null | null | null | null | BIM | Conceito or Projeto | Propriedade destinada a quantificar: é.parcial | Dado para quantificar: parcial -- Formatado como (xsd:integer) | Declara o valor numérico inteiro que representa uma quantidade parcial de contagem. É uma quantidade concreta ou verificada de contagem. | Declara un valor numérico entero que representa una cantidad de recuento parcial. Es una cantidad concreta o verificada de conteo. | Declare it is the integer numeric value that represents a partial count quantity. It is a concrete or verified amount of count. | d.quantificar.101 | Ação de quantificar | null | null | null | null | null | null | null | null | null | null | null | null | null | null
3428 | BIMProp | p.quantificar | é.subtotal | BIMData | d.quantificar | subtotal | xsd:integer | null | null | null | null | null | null | null | null | null | null | BIM | Conceito or Projeto | Propriedade destinada a quantificar: é.subtotal | Dado para quantificar: subtotal -- Formatado como (xsd:integer) | Declara o valor numérico inteiro que representa uma quantidade subtotal de contagem. É uma quantidade concreta ou verificada de contagem. | Declara un valor numérico entero que representa una cantidad de recuento subtotal. Es una cantidad concreta o verificada de conteo. | Declare it is the integer numeric value that represents a subtotal count quantity. It is a concrete or verified amount of count. | d.quantificar.102 | Ação de quantificar | null | null | null | null | null | null | null | null | null | null | null | null | null | null
3429 | BIMProp | p.quantificar | é.total | BIMData | d.quantificar | total | xsd:integer | null | null | null | null | null | null | null | null | null | null | BIM | Conceito or Projeto | Propriedade destinada a quantificar: é.total | Dado para quantificar: total -- Formatado como (xsd:integer) | Declara o valor numérico inteiro que representa uma quantidade total de contagem. É uma quantidade concreta ou verificada de contagem. | Declara um valor numérico entero que representa una cantidad total de recuento. Es una cantidad concreta o verificada de conteo. | Declare it is the integer numeric value that represents a total count quantity. It is a concrete or verified amount of count. | d.quantificar.103 | Ação de quantificar | null | null | null | null | null | null | null | null | null | null | null | null | null | null
3430 | BIMProp | p.rebaixar | é.altura.do.forro | BIMData | d.rebaixar | altura.do.forro | xsd:double | null | null | null | null | null | null | null | null | null | é.pédireito | BIM | Conceito or Projeto | Propriedade destinada a rebaixar: é.altura.do.forro | Dado para rebaixar: altura.do.forro -- Formatado como (xsd:double) | Declara a distância entre o piso e o forro. | Declara la distancia entre el suelo y el techo. | Declare the distance between the floor and the ceiling. | d.rebaixar.100 | Ação de rebaixar | categoria.revit | [ OST_Ceilings : OST_CeilingsFinish1 : OST_CeilingsFinish2 : OST_Parts ] | null | null | null | null | classe.ifc | [ IfcCoveringCEILING ] | null | null | código.abnt | [ 3E.16.04 ] | null | null
3431 | BIMProp | p.rebaixar | é.forro.contínuo | BIMData | d.rebaixar | forro.contínuo | rdfs:Literal or xsd:string | null | null | null | null | null | null | null | null | null | é.forro.de.gesso | BIM | Conceito or Projeto | Propriedade destinada a rebaixar: é.forro.contínuo | Dado para rebaixar: forro.contínuo -- Formatado como (rdfs:Literal or xsd:string) | Declara o ID de Revit ou GlobalId IFC ou identificador único de objeto. É um forro contínuo de gesso. | Declara el ID de Revit o IFC GlobalId o un identificador único de objeto. Es un forro continuo de yeso. | Declare the Revit ID or IFC GlobalId or unique object identifier. It is a continuous plaster lining. | d.rebaixar.101 | Ação de rebaixar | categoria.revit | [ OST_Ceilings : OST_CeilingsFinish1 : OST_CeilingsFinish2 : OST_Parts ] | null | null | null | null | classe.ifc | [ IfcCoveringCEILING ] | null | null | código.abnt | [ 3E.16.04 ] | null | null
3432 | BIMProp | p.rebaixar | é.forro.de.gesso | BIMData | d.rebaixar | forro.de.gesso | rdfs:Literal or xsd:string | null | null | null | null | null | null | null | null | null | é.forro.contínuo | BIM | Conceito or Projeto | Propriedade destinada a rebaixar: é.forro.de.gesso | Dado para rebaixar: forro.de.gesso -- Formatado como (rdfs:Literal or xsd:string) | Declara o ID de Revit ou GlobalId IFC ou identificador único de objeto. É um forro de gesso. | Declara el ID de Revit o IFC GlobalId o un identificador único de objeto. Es un techo de yeso. | Declare the Revit ID or IFC GlobalId or unique object identifier. It is a plaster ceiling. | d.rebaixar.102 | Ação de rebaixar | categoria.revit | [ OST_Ceilings : OST_CeilingsFinish1 : OST_CeilingsFinish2 : OST_Parts ] | null | null | null | null | classe.ifc | [ IfcCoveringCEILING ] | null | null | código.abnt | [ 3E.16.04 ] | null | null
3433 | BIMProp | p.rebaixar | é.forro.liso | BIMData | d.rebaixar | forro.liso | rdfs:Literal or xsd:string | null | null | null | null | null | null | null | null | null | é.forro.de.gesso | BIM | Conceito or Projeto | Propriedade destinada a rebaixar: é.forro.liso | Dado para rebaixar: forro.liso -- Formatado como (rdfs:Literal or xsd:string) | Declara o ID de Revit ou GlobalId IFC ou identificador único de objeto. É um forro liso de gesso. | Declara el ID de Revit o IFC GlobalId o un identificador único de objeto. Es un techo liso de yeso. | Declare the Revit ID or IFC GlobalId or unique object identifier. It is a smooth plaster ceiling. | d.rebaixar.103 | Ação de rebaixar | categoria.revit | [ OST_Ceilings : OST_CeilingsFinish1 : OST_CeilingsFinish2 : OST_Parts ] | null | null | null | null | classe.ifc | [ IfcCoveringCEILING ] | null | null | código.abnt | [ 3E.16.04 ] | null | null
3434 | BIMProp | p.rebaixar | é.forro.montado | BIMData | d.rebaixar | forro.montado | rdfs:Literal or xsd:string | null | null | null | null | null | null | null | null | null | é.forro.paginado | BIM | Conceito or Projeto | Propriedade destinada a rebaixar: é.forro.montado | Dado para rebaixar: forro.montado -- Formatado como (rdfs:Literal or xsd:string) | Declara o ID de Revit ou GlobalId IFC ou identificador único de objeto. É um forro montado por placas. | Declara el ID de Revit o IFC GlobalId o un identificador único de objeto. Es un techo montado con placas. | Declare the Revit ID or IFC GlobalId or unique object identifier. It is a ceiling mounted by plates. | d.rebaixar.104 | Ação de rebaixar | categoria.revit | [ OST_Ceilings : OST_CeilingsFinish1 : OST_CeilingsFinish2 : OST_Parts ] | null | null | null | null | classe.ifc | [ IfcCoveringCEILING ] | null | null | código.abnt | [ 3E.16.04.02 ] | null | null
3435 | BIMProp | p.rebaixar | é.forro.paginado | BIMData | d.rebaixar | forro.paginado | rdfs:Literal or xsd:string | null | null | null | null | null | null | null | null | null | é.forro.montado | BIM | Conceito or Projeto | Propriedade destinada a rebaixar: é.forro.paginado | Dado para rebaixar: forro.paginado -- Formatado como (rdfs:Literal or xsd:string) | Declara o ID de Revit ou GlobalId IFC ou identificador único de objeto. É um forro montado por placas. | Declara el ID de Revit o IFC GlobalId o un identificador único de objeto. Es un techo montado con placas. | Declare the Revit ID or IFC GlobalId or unique object identifier. It is a ceiling mounted by plates. | d.rebaixar.105 | Ação de rebaixar | categoria.revit | [ OST_Ceilings : OST_CeilingsFinish1 : OST_CeilingsFinish2 : OST_Parts ] | null | null | null | null | classe.ifc | [ IfcCoveringCEILING ] | null | null | código.abnt | [ 3E.16.04.02 ] | null | null
3436 | BIMProp | p.rebaixar | é.forro.rebaixado | BIMData | d.rebaixar | forro.rebaixado | rdfs:Literal or xsd:string | null | null | null | null | null | null | null | null | null | é.forro.de.gesso | BIM | Conceito or Projeto | Propriedade destinada a rebaixar: é.forro.rebaixado | Dado para rebaixar: forro.rebaixado -- Formatado como (rdfs:Literal or xsd:string) | Declara o ID de Revit ou GlobalId IFC ou identificador único de objeto. É um forro rebaixado liso. | Declara el ID de Revit o IFC GlobalId o un identificador único de objeto. Es un revestimiento liso y empotrado. | Declare the Revit ID or IFC GlobalId or unique object identifier. It is a smooth recessed lining. | d.rebaixar.106 | Ação de rebaixar | categoria.revit | [ OST_Ceilings : OST_CeilingsFinish1 : OST_CeilingsFinish2 : OST_Parts ] | null | null | null | null | classe.ifc | [ IfcCoveringCEILING ] | null | null | código.abnt | [ 3E.16.04 ] | null | null
3437 | BIMProp | p.rebaixar | é.forro.rodateto | BIMData | d.rebaixar | forro.rodateto | rdfs:Literal or xsd:string | null | null | null | null | null | null | null | null | null | é.forro.de.gesso | BIM | Conceito or Projeto | Propriedade destinada a rebaixar: é.forro.rodateto | Dado para rebaixar: forro.rodateto -- Formatado como (rdfs:Literal or xsd:string) | Declara o ID de Revit ou GlobalId IFC ou identificador único de objeto. É uma sanca perimetral. | Declara el ID de Revit o IFC GlobalId o un identificador único de objeto. Es una moldura o garganta de luz perimetral. | Declare the Revit ID or IFC GlobalId or unique object identifier. It is a perimeter molding. | d.rebaixar.107 | Ação de rebaixar | categoria.revit | [ OST_Ceilings : OST_CeilingsFinish1 : OST_CeilingsFinish2 : OST_Parts ] | null | null | null | null | classe.ifc | [ IfcCoveringMOLDING ] | null | null | código.abnt | [ 3E.16.06.08 ] | null | null
3438 | BIMProp | p.rebaixar | é.forro.sanca.perimetral | BIMData | d.rebaixar | forro.sanca.perimetral | rdfs:Literal or xsd:string | null | null | null | null | null | null | null | null | null | é.forro.de.gesso | BIM | Conceito or Projeto | Propriedade destinada a rebaixar: é.forro.sanca.perimetral | Dado para rebaixar: forro.sanca.perimetral -- Formatado como (rdfs:Literal or xsd:string) | Declara o ID de Revit ou GlobalId IFC ou identificador único de objeto. É uma sanca perimetral. | Declara el ID de Revit o IFC GlobalId o un identificador único de objeto. Es una moldura o garganta de luz perimetral. | Declare the Revit ID or IFC GlobalId or unique object identifier. It is a perimeter molding. | d.rebaixar.108 | Ação de rebaixar | categoria.revit | [ OST_Ceilings : OST_CeilingsFinish1 : OST_CeilingsFinish2 : OST_Parts ] | null | null | null | null | classe.ifc | [ IfcCoveringMOLDING ] | null | null | código.abnt | [ 3E.16.06.08 ] | null | null
3439 | BIMProp | p.rebocar | é.acabamento.salpicado | BIMData | d.rebocar | acabamento.salpicado | rdfs:Literal or xsd:string | null | null | null | null | null | null | null | null | null | null | BIM | Conceito or Projeto | Propriedade destinada a rebocar: é.acabamento.salpicado | Dado para rebocar: acabamento.salpicado -- Formatado como (rdfs:Literal or xsd:string) | Declara que o acabamento é salpicado. | Declara que es con acabamiento moteado. | Declare that is a Speckled finish. | d.rebocar.100 | Ação de rebocar | null | null | null | null | null | null | null | null | null | null | código.abnt | [ 0P.40.20.24.03 ] | null | null
3440 | BIMProp | p.rebocar | é.argamassa.tixotrópica | BIMData | d.rebocar | argamassa.tixotrópica | xsd:boolean | null | null | null | null | null | null | null | null | null | null | BIM | Conceito or Projeto | Propriedade destinada a rebocar: é.argamassa.tixotrópica | Dado para rebocar: argamassa.tixotrópica -- Formatado como (xsd:boolean) | Declara que a argamassa utilizada tem característica tixotrôpica para facilitar a aplicação em superfícies verticais ou inclinadas, sem escorrer. | Declara que el mortero utilizado tiene característica tixotrópica para facilitar la aplicación en superficies verticales o inclinadas, sin correr. | Declare that the mortar used has a thixotropic characteristic to facilitate application on vertical or inclined surfaces, without running. | d.rebocar.101 | Ação de rebocar | null | null | null | null | null | null | null | null | null | null | código.abnt | [ 0P.40.20.24.03 ] | null | null
3441 | BIMProp | p.rebocar | é.chapiscada.com | BIMData | d.rebocar | chapiscada.com | rdfs:Literal or xsd:string | null | null | null | null | null | null | null | null | null | é.chapiscado.com | BIM | Conceito or Projeto | Propriedade destinada a rebocar: é.chapiscada.com | Dado para rebocar: chapiscada.com -- Formatado como (rdfs:Literal or xsd:string) | Declara que uma parede é chapiscada com alguma argamassa. | Declara que una pared está salpicada con algo de mortero. | Declare that a wall is plastered with some mortar. | d.rebocar.102 | Ação de rebocar | null | null | null | null | null | null | null | null | null | null | código.abnt | [ 0P.40.20.24.03 ] | null | null
3442 | BIMProp | p.rebocar | é.chapiscado.com | BIMData | d.rebocar | chapiscado.com | rdfs:Literal or xsd:string | null | null | null | null | null | null | null | null | null | é.chapiscada.com | BIM | Conceito or Projeto | Propriedade destinada a rebocar: é.chapiscado.com | Dado para rebocar: chapiscado.com -- Formatado como (rdfs:Literal or xsd:string) | Declara que um elemento é chapiscado com alguma argamassa. | Declara que un elemento está salpicado con algo de mortero. | Declare that an element is plastered with some mortar. | d.rebocar.103 | Ação de rebocar | null | null | null | null | null | null | null | null | null | null | null | null | null | null
3443 | BIMProp | p.rebocar | é.emboçada.com | BIMData | d.rebocar | emboçada.com | rdfs:Literal or xsd:string | null | null | null | null | null | null | null | null | null | é.emboçado.com | BIM | Conceito or Projeto | Propriedade destinada a rebocar: é.emboçada.com | Dado para rebocar: emboçada.com -- Formatado como (rdfs:Literal or xsd:string) | Declara que uma parede é emboçada com alguma argamassa aplicada na superfície para corrigir imperfeições da alvenaria. | Declara que una pared se enlucida con algo de mortero aplicado a la superficie para corregir las imperfecciones de la mampostería. | Declare that a wall is plastered with some mortar applied to the surface to correct masonry imperfections. | d.rebocar.104 | Ação de rebocar | null | null | null | null | null | null | null | null | null | null | null | null | null | null
3444 | BIMProp | p.rebocar | é.emboçado.com | BIMData | d.rebocar | emboçado.com | rdfs:Literal or xsd:string | null | null | null | null | null | null | null | null | null | é.emassada.com | BIM | Conceito or Projeto | Propriedade destinada a rebocar: é.emboçado.com | Dado para rebocar: emboçado.com -- Formatado como (rdfs:Literal or xsd:string) | Declara que um elemento emboçado com alguma argamassa aplicada na superfície para corrigir imperfeições da alvenaria. | Declara que un elemento enlucido con algo de mortero se aplicó a la superficie para corregir imperfecciones de mampostería. | Declare that an element plastered with some mortar applied to the surface to correct masonry imperfections. | d.rebocar.105 | Ação de rebocar | null | null | null | null | null | null | null | null | null | null | null | null | null | null
3445 | BIMProp | p.rebocar | é.espessura.máxima.de.aplicação | BIMData | d.rebocar | espessura.máxima.de.aplicação | xsd:double | null | null | null | null | null | null | null | null | null | null | BIM | Conceito or Projeto | Propriedade destinada a rebocar: é.espessura.máxima.de.aplicação | Dado para rebocar: espessura.máxima.de.aplicação -- Formatado como (xsd:double) | Declara espessura máxima recomendada para a aplicação da argamassa. | Declara el grosor máximo recomendado para la aplicación de mortero. | Declare maximum recommended thickness for mortar application. | d.rebocar.106 | Ação de rebocar | null | null | null | null | null | null | null | null | null | null | código.abnt | [ 0P.40.20.24.03 ] | null | null
3446 | BIMProp | p.rebocar | é.fluidez | BIMData | d.rebocar | fluidez | xsd:double | null | null | null | null | null | null | null | null | null | null | BIM | Conceito or Projeto | Propriedade destinada a rebocar: é.fluidez | Dado para rebocar: fluidez -- Formatado como (xsd:double) | Declara a fluidez da argamassa utilizada. | Declara la fluidez del mortero utilizado. | Declare the fluidity of the mortar used. | d.rebocar.107 | Ação de rebocar | null | null | null | null | null | null | null | null | null | null | código.abnt | [ 0P.40.20.24.03 ] | null | null
3447 | BIMProp | p.rebocar | é.quem.reboca | BIMData | d.rebocar | quem.reboca | rdfs:Literal or xsd:string | null | null | null | null | null | null | null | null | null | null | BIM | Conceito or Projeto | Propriedade destinada a rebocar: é.quem.reboca | Dado para rebocar: quem.reboca -- Formatado como (rdfs:Literal or xsd:string) | Declara quem é a pessoa que faz o reboco das paredes. | Declara quién es la persona que enlucida las paredes. | Declare who is the person who plasters the walls. | d.rebocar.108 | Ação de rebocar | categoria.revit | [ OST_Parts : OST_Walls : OST_Floors : OST_Ceilings : OST_FloorsFinish1 : OST_FloorsFinish2 : OST_WallsFinish1 : OST_WallsFinish2 : OST_CeilingsFinish1 : OST_CeilingsFinish2 ] | null | null | null | null | classe.ifc | [ IfcPerson.Identification : IfcCovering ] | null | null | código.abnt | [ 1D ] | null | null
3448 | BIMProp | p.rebocar | é.quem.rebocou | BIMData | d.rebocar | quem.rebocou | rdfs:Literal or xsd:string | null | null | null | null | null | null | null | null | null | null | BIM | Conceito or Projeto | Propriedade destinada a rebocar: é.quem.rebocou | Dado para rebocar: quem.rebocou -- Formatado como (rdfs:Literal or xsd:string) | Declara quem foi que rebocou as paredes. | Declara quién hizo el enlucido de las paredes. | Declare who is the person who plastered the walls. | d.rebocar.109 | Ação de rebocar | categoria.revit | [ OST_Parts : OST_Walls : OST_Floors : OST_Ceilings : OST_FloorsFinish1 : OST_FloorsFinish2 : OST_WallsFinish1 : OST_WallsFinish2 : OST_CeilingsFinish1 : OST_CeilingsFinish2 ] | null | null | null | null | classe.ifc | [ IfcPerson.Identification : IfcCovering ] | null | null | código.abnt | [ 1D ] | null | null
3449 | BIMProp | p.rebocar | é.rebocada.com | BIMData | d.rebocar | rebocada.com | rdfs:Literal or xsd:string | null | null | null | null | null | null | null | null | null | é.rebocado.com | BIM | Conceito or Projeto | Propriedade destinada a rebocar: é.rebocada.com | Dado para rebocar: rebocada.com -- Formatado como (rdfs:Literal or xsd:string) | Declara que uma parede é rebocada com alguma argamassa. | Declara que una pared está com enlucida con revoque fino. | Declare that a wall is plastered with some mortar. | d.rebocar.110 | Ação de rebocar | null | null | null | null | null | null | null | null | null | null | null | null | null | null
3450 | BIMProp | p.rebocar | é.rebocado.com | BIMData | d.rebocar | rebocado.com | rdfs:Literal or xsd:string | null | null | null | null | null | null | null | null | null | é.rebocada.com | BIM | Conceito or Projeto | Propriedade destinada a rebocar: é.rebocado.com | Dado para rebocar: rebocado.com -- Formatado como (rdfs:Literal or xsd:string) | Declara que um elemento é rebocado com alguma argamassa. | Declara que un elemento está enlucido con revoque fino. | Declare that an element is plastered with some mortar. | d.rebocar.111 | Ação de rebocar | null | null | null | null | null | null | null | null | null | null | null | null | null | null
3451 | BIMProp | p.reforçar | é.armadura | BIMData | d.reforçar | armadura | rdfs:Literal or xsd:string | null | null | null | null | null | null | null | null | null | é.armadura.estrutural | BIM | Conceito or Projeto | Propriedade destinada a reforçar: é.armadura | Dado para reforçar: armadura -- Formatado como (rdfs:Literal or xsd:string) | Declara que é uma armadura de reforço estrutural. | Declara que el objeto es una armadura de refuerzo estructural. | Declare that the object is fit for use as structural bar reinforcement. | d.reforçar.100 | Ação de reforçar | categoria.revit | [ OST_Rebar ] | null | null | null | null | classe.ifc | [ IfcReinforcingBar ] | null | null | null | null | null | null
3452 | BIMProp | p.reforçar | é.armadura.de.pele | BIMData | d.reforçar | armadura.de.pele | rdfs:Literal or xsd:string | null | null | null | null | null | null | null | null | null | null | BIM | Conceito or Projeto | Propriedade destinada a reforçar: é.armadura.de.pele | Dado para reforçar: armadura.de.pele -- Formatado como (rdfs:Literal or xsd:string) | Declara que é uma armadura de pele para estrutura de concreto armado. Colocadas nas faces laterais de vigas para controlar fissuras superficiais. Consultar ABNT NBR 6118 e NBR 7480. | Declara que es un refuerzo de piel para estructuras de hormigón armado. Se colocan en las caras laterales de las vigas para controlar las grietas superficiales. Consulta ABNT NBR 6118 y NBR 7480. | Declare that it is a Skin Reinforcement for reinforced concrete structure. Placed on the side faces of beams to control surface cracks. Consult ABNT NBR 6118 and NBR 7480. | d.reforçar.101 | Ação de reforçar | categoria.revit | [ OST_Rebar ] | null | null | null | null | classe.ifc | [ IfcReinforcingBar ] | null | null | código.abnt | [ 2C.04 : 3E.12.06 ] | null | null
3453 | BIMProp | p.reforçar | é.armadura.de.suspensão | BIMData | d.reforçar | armadura.de.suspensão | rdfs:Literal or xsd:string | null | null | null | null | null | null | null | null | null | null | BIM | Conceito or Projeto | Propriedade destinada a reforçar: é.armadura.de.suspensão | Dado para reforçar: armadura.de.suspensão -- Formatado como (rdfs:Literal or xsd:string) | Declara que é uma armadura de suspensão em cruzamento de vigas de concreto. Consultar ABNT NBR 6118 e NBR 7480. | Declara que es un refuerzo de suspensión en la intersección de vigas de hormigón. Consulta ABNT NBR 6118 y NBR 7480. | Declare that it is a suspension reinforcement at the intersection of concrete beams. Consult ABNT NBR 6118 and NBR 7480. | d.reforçar.102 | Ação de reforçar | categoria.revit | [ OST_Rebar ] | null | null | null | null | classe.ifc | [ IfcReinforcingBar ] | null | null | código.abnt | [ 2C.04 : 3E.12.06 ] | null | null
3454 | BIMProp | p.reforçar | é.armadura.estrutural | BIMData | d.reforçar | armadura.estrutural | rdfs:Literal or xsd:string | null | null | null | null | null | null | null | null | null | é.armadura | BIM | Conceito or Projeto | Propriedade destinada a reforçar: é.armadura.estrutural | Dado para reforçar: armadura.estrutural -- Formatado como (rdfs:Literal or xsd:string) | Declara que é uma armadura de reforço estrutural. | Declara que el objeto es una barra de refuerzo estructural. | Declare that the object is fit for use as structural bar reinforcement. | d.reforçar.103 | Ação de reforçar | categoria.revit | [ OST_Rebar ] | null | null | null | null | classe.ifc | [ IfcReinforcingBar ] | null | null | null | null | null | null
3455 | BIMProp | p.reforçar | é.armadura.negativa | BIMData | d.reforçar | armadura.negativa | rdfs:Literal or xsd:string | null | null | null | null | null | null | null | null | é.armadura.positiva | é.armadura | BIM | Conceito or Projeto | Propriedade destinada a reforçar: é.armadura.negativa | Dado para reforçar: armadura.negativa -- Formatado como (rdfs:Literal or xsd:string) | Declara que é uma armadura principal negativa para estrutura de concreto armado. Consultar ABNT NBR 6118 e NBR 7480. | Declara que es un refuerzo principal negativo para estructuras de hormigón armado. Consulta ABNT NBR 6118 y NBR 7480. | Declare that it is a negative main reinforcement for reinforced concrete structure. Consult ABNT NBR 6118 and NBR 7480. | d.reforçar.104 | Ação de reforçar | categoria.revit | [ OST_Rebar ] | null | null | null | null | classe.ifc | [ IfcReinforcingBar ] | null | null | código.abnt | [ 2C.04 : 3E.12.06 ] | null | null
3456 | BIMProp | p.reforçar | é.armadura.positiva | BIMData | d.reforçar | armadura.positiva | rdfs:Literal or xsd:string | null | null | null | null | null | null | null | null | é.armadura.negativa | é.armadura | BIM | Conceito or Projeto | Propriedade destinada a reforçar: é.armadura.positiva | Dado para reforçar: armadura.positiva -- Formatado como (rdfs:Literal or xsd:string) | Declara que é uma armadura principal positiva para estrutura de concreto armado. Consultar ABNT NBR 6118 e NBR 7480. | Declara que es un refuerzo principal positivo para estructuras de hormigón armado. Consulta ABNT NBR 6118 y NBR 7480. | Declare that it is a positive main reinforcement for reinforced concrete structure. Consult ABNT NBR 6118 and NBR 7480. | d.reforçar.105 | Ação de reforçar | categoria.revit | [ OST_Rebar ] | null | null | null | null | classe.ifc | [ IfcReinforcingBar ] | null | null | código.abnt | [ 2C.04 : 3E.12.06 ] | null | null
3457 | BIMProp | p.reforçar | é.barra.de.arranque | BIMData | d.reforçar | barra.de.arranque | rdfs:Literal or xsd:string | null | null | null | null | null | null | null | null | null | null | BIM | Conceito or Projeto | Propriedade destinada a reforçar: é.barra.de.arranque | Dado para reforçar: barra.de.arranque -- Formatado como (rdfs:Literal or xsd:string) | Declara que é uma barra de arranque para armadura de concreto armado. | Declara que es una barra de inicio para reforzamiento de hormigón armado. | Declare that it is a Starter Bar for reinforced concrete reinforcement. | d.reforçar.106 | Ação de reforçar | categoria.revit | [ OST_Rebar ] | null | null | null | null | classe.ifc | [ IfcReinforcingBar ] | null | null | código.abnt | [ 2C.04 : 3E.12.06 ] | null | null
3458 | BIMProp | p.reforçar | é.barra.dobrada | BIMData | d.reforçar | barra.dobrada | rdfs:Literal or xsd:string | null | null | null | null | null | null | null | null | null | null | BIM | Conceito or Projeto | Propriedade destinada a reforçar: é.barra.dobrada | Dado para reforçar: barra.dobrada -- Formatado como (rdfs:Literal or xsd:string) | Declara que é uma barra dobrada para armadura de concreto armado. | Declara que es una barra curvada para el refuerzo de hormigón armado. | Declare that it is a bent bar for reinforced concrete reinforcement. | d.reforçar.107 | Ação de reforçar | categoria.revit | [ OST_Rebar ] | null | null | null | null | classe.ifc | [ IfcReinforcingBar ] | null | null | código.abnt | [ 2C.04 : 3E.12.06 ] | null | null
3459 | BIMProp | p.reforçar | é.barra.gancho.135 | BIMData | d.reforçar | barra.gancho.135 | rdfs:Literal or xsd:string | null | null | null | null | null | null | null | null | null | null | BIM | Conceito or Projeto | Propriedade destinada a reforçar: é.barra.gancho.135 | Dado para reforçar: barra.gancho.135 -- Formatado como (rdfs:Literal or xsd:string) | Declara que é uma barra com gancho 135° para armadura de concreto armado. | Declara que es una barra de gancho de 135° para refuerzo de hormigón armado. | Declare that it is a 135° hook bar for reinforced concrete reinforcement. | d.reforçar.108 | Ação de reforçar | categoria.revit | [ OST_Rebar ] | null | null | null | null | classe.ifc | [ IfcReinforcingBar ] | null | null | código.abnt | [ 2C.04 : 3E.12.06 ] | null | null
3460 | BIMProp | p.reforçar | é.barra.gancho.180 | BIMData | d.reforçar | barra.gancho.180 | rdfs:Literal or xsd:string | null | null | null | null | null | null | null | null | null | null | BIM | Conceito or Projeto | Propriedade destinada a reforçar: é.barra.gancho.180 | Dado para reforçar: barra.gancho.180 -- Formatado como (rdfs:Literal or xsd:string) | Declara que é uma barra com gancho 180° para armadura de concreto armado. | Declara que es una barra de gancho de 180° para refuerzo de hormigón armado. | Declare that it is a 180° hook bar for reinforced concrete reinforcement. | d.reforçar.109 | Ação de reforçar | categoria.revit | [ OST_Rebar ] | null | null | null | null | classe.ifc | [ IfcReinforcingBar ] | null | null | código.abnt | [ 2C.04 : 3E.12.06 ] | null | null
3461 | BIMProp | p.reforçar | é.barra.gancho.090 | BIMData | d.reforçar | barra.gancho.090 | rdfs:Literal or xsd:string | null | null | null | null | null | null | null | null | null | null | BIM | Conceito or Projeto | Propriedade destinada a reforçar: é.barra.gancho.090 | Dado para reforçar: barra.gancho.090 -- Formatado como (rdfs:Literal or xsd:string) | Declara que é uma barra com gancho 90° para armadura de concreto armado. | Declara que es una barra de gancho de 90° para refuerzo de hormigón armado. | Declare that it is a 90° hook bar for reinforced concrete reinforcement. | d.reforçar.110 | Ação de reforçar | categoria.revit | [ OST_Rebar ] | null | null | null | null | classe.ifc | [ IfcReinforcingBar ] | null | null | código.abnt | [ 2C.04 : 3E.12.06 ] | null | null
3462 | BIMProp | p.reforçar | é.barra.reta | BIMData | d.reforçar | barra.reta | rdfs:Literal or xsd:string | null | null | null | null | null | null | null | null | null | null | BIM | Conceito or Projeto | Propriedade destinada a reforçar: é.barra.reta | Dado para reforçar: barra.reta -- Formatado como (rdfs:Literal or xsd:string) | Declara que é uma barra reta para armadura de concreto armado. | Declara que es una barra recta para refuerzo de hormigón armado. | Declare that it is a Straight Bar for reinforced concrete reinforcement. | d.reforçar.111 | Ação de reforçar | categoria.revit | [ OST_Rebar ] | null | null | null | null | classe.ifc | [ IfcReinforcingBar ] | null | null | código.abnt | [ 2C.04 : 3E.12.06 ] | null | null
3463 | BIMProp | p.reforçar | é.estribo.circular | BIMData | d.reforçar | estribo.circular | rdfs:Literal or xsd:string | null | null | null | null | null | null | null | null | null | null | BIM | Conceito or Projeto | Propriedade destinada a reforçar: é.estribo.circular | Dado para reforçar: estribo.circular -- Formatado como (rdfs:Literal or xsd:string) | Declara que é um estribo circular para armadura de concreto armado. | Declara que es un estribo circular para el refuerzo de hormigón armado. | Declare that it is a circular stirrup for reinforced concrete reinforcement. | d.reforçar.112 | Ação de reforçar | categoria.revit | [ OST_Rebar ] | null | null | null | null | classe.ifc | [ IfcReinforcingBar ] | null | null | código.abnt | [ 2C.04 : 3E.12.06 ] | null | null
3464 | BIMProp | p.reforçar | é.estribo.quadrado | BIMData | d.reforçar | estribo.quadrado | rdfs:Literal or xsd:string | null | null | null | null | null | null | null | null | null | null | BIM | Conceito or Projeto | Propriedade destinada a reforçar: é.estribo.quadrado | Dado para reforçar: estribo.quadrado -- Formatado como (rdfs:Literal or xsd:string) | Declara que é um estribo quadrado para armadura de concreto armado. | Declara que es un estribo cuadrado para el refuerzo de hormigón armado. | Declare that it is a square stirrup for reinforced concrete reinforcement. | d.reforçar.113 | Ação de reforçar | categoria.revit | [ OST_Rebar ] | null | null | null | null | classe.ifc | [ IfcReinforcingBar ] | null | null | código.abnt | [ 2C.04 : 3E.12.06 ] | null | null
3465 | BIMProp | p.reforçar | é.estribo.retangular.135 | BIMData | d.reforçar | estribo.retangular.135 | rdfs:Literal or xsd:string | null | null | null | null | null | null | null | null | null | null | BIM | Conceito or Projeto | Propriedade destinada a reforçar: é.estribo.retangular.135 | Dado para reforçar: estribo.retangular.135 -- Formatado como (rdfs:Literal or xsd:string) | Declara que é um estribo retangular 135° para armadura de concreto armado. | Declara que es un estribo rectangular de 135° para refuerzo de hormigón armado. | Declare that it is a 135° rectangular stirrup for reinforced concrete reinforcement. | d.reforçar.114 | Ação de reforçar | categoria.revit | [ OST_Rebar ] | null | null | null | null | classe.ifc | [ IfcReinforcingBar ] | null | null | código.abnt | [ 2C.04 : 3E.12.06 ] | null | null
3466 | BIMProp | p.reforçar | é.estribo.retangular.180 | BIMData | d.reforçar | estribo.retangular.180 | rdfs:Literal or xsd:string | null | null | null | null | null | null | null | null | null | null | BIM | Conceito or Projeto | Propriedade destinada a reforçar: é.estribo.retangular.180 | Dado para reforçar: estribo.retangular.180 -- Formatado como (rdfs:Literal or xsd:string) | Declara que é um estribo retangular 90° para armadura de concreto armado. | Declara que es un estribo rectangular de 90° para refuerzo de hormigón armado. | Declare that it is a 90° rectangular stirrup for reinforced concrete reinforcement. | d.reforçar.115 | Ação de reforçar | categoria.revit | [ OST_Rebar ] | null | null | null | null | classe.ifc | [ IfcReinforcingBar ] | null | null | código.abnt | [ 2C.04 : 3E.12.06 ] | null | null
3467 | BIMProp | p.reforçar | é.estribo.u.ganchos.135 | BIMData | d.reforçar | estribo.u.ganchos.135 | rdfs:Literal or xsd:string | null | null | null | null | null | null | null | null | null | null | BIM | Conceito or Projeto | Propriedade destinada a reforçar: é.estribo.u.ganchos.135 | Dado para reforçar: estribo.u.ganchos.135 -- Formatado como (rdfs:Literal or xsd:string) | Declara que é um estribo tipo U com ganchos 135° para armadura de concreto armado. | Declara que es un estribo tipo U con ganchos de 135° para refuerzo de hormigón armado. | Declare that it is a U-type stirrup with 135° hooks for reinforced concrete reinforcement. | d.reforçar.116 | Ação de reforçar | categoria.revit | [ OST_Rebar ] | null | null | null | null | classe.ifc | [ IfcReinforcingBar ] | null | null | código.abnt | [ 2C.04 : 3E.12.06 ] | null | null
3468 | BIMProp | p.reforçar | é.quem.arma | BIMData | d.reforçar | quem.arma | rdfs:Literal or xsd:string | null | null | null | null | null | null | null | null | null | null | BIM | Conceito or Projeto | Propriedade destinada a reforçar: é.quem.arma | Dado para reforçar: quem.arma -- Formatado como (rdfs:Literal or xsd:string) | Declara quem é o armador das barras da estrutura. | Declara quién es el armador de las barras de refuerzo de la estructura. | Declare who is responsible for installing the structural rebar. | d.reforçar.117 | Ação de reforçar | categoria.revit | [ OST_Parts : OST_Walls : OST_Floors : OST_Ceilings : OST_FloorsFinish1 : OST_FloorsFinish2 : OST_WallsFinish1 : OST_WallsFinish2 : OST_CeilingsFinish1 : OST_CeilingsFinish2 ] | null | null | null | null | classe.ifc | [ IfcPerson.Identification : IfcCovering ] | null | null | código.abnt | [ 1D ] | null | null
3469 | BIMProp | p.reforçar | é.quem.armou | BIMData | d.reforçar | quem.armou | rdfs:Literal or xsd:string | null | null | null | null | null | null | null | null | null | null | BIM | Conceito or Projeto | Propriedade destinada a reforçar: é.quem.armou | Dado para reforçar: quem.armou -- Formatado como (rdfs:Literal or xsd:string) | Declara quem foi que armou as barras da estrutura. | Declara quién armó las barras de refuerzo de la estructura. | Declare who assembled the rebar of the structure. | d.reforçar.118 | Ação de reforçar | categoria.revit | [ OST_Parts : OST_Walls : OST_Floors : OST_Ceilings : OST_FloorsFinish1 : OST_FloorsFinish2 : OST_WallsFinish1 : OST_WallsFinish2 : OST_CeilingsFinish1 : OST_CeilingsFinish2 ] | null | null | null | null | classe.ifc | [ IfcPerson.Identification : IfcCovering ] | null | null | código.abnt | [ 1D ] | null | null
3470 | BIMProp | p.reforçar | é.taxa.de.armadura | BIMData | d.reforçar | taxa.de.armadura | rdfs:Literal or xsd:string | null | null | null | null | null | null | null | null | null | null | BIM | Conceito or Projeto | Propriedade destinada a reforçar: é.taxa.de.armadura | Dado para reforçar: taxa.de.armadura -- Formatado como (rdfs:Literal or xsd:string) | Declara quantidade de aço (em kg) por metro cúbico de concreto de um elemento estrutural (kg/m³). | Declara la cantidad de acero (en kg) por metro cúbico de hormigón de un elemento estructural (kg/m³). | Declare the amount of steel (in kg) per cubic meter of concrete of a structural element (kg/m³). | d.reforçar.119 | Ação de reforçar | categoria.revit | [ OST_Rebar ] | null | null | null | null | classe.ifc | [ IfcReinforcingBar ] | null | null | código.abnt | [ 2C.04 : 3E.12.06 ] | null | null
3471 | BIMProp | p.relacionar | é.aplicada.para | BIMData | d.relacionar | aplicada.para | rdfs:Literal or xsd:string | null | null | null | null | null | null | null | null | null | é.aplicado.para | BIM | Conceito or Projeto | Propriedade destinada a relacionar: é.aplicada.para | Dado para relacionar: aplicada.para -- Formatado como (rdfs:Literal or xsd:string) | Declara um objeto que se aplica para cumprir algum objetivo. | Declara un objeto que se aplica para cumplir algún objetivo. | Declare an object that is applied to fulfill some objective. | d.relacionar.100 | Ação de relacionar | null | null | null | null | null | null | null | null | null | null | null | null | null | null
3472 | BIMProp | p.relacionar | é.aplicado.para | BIMData | d.relacionar | aplicado.para | rdfs:Literal or xsd:string | null | null | null | null | null | null | null | null | null | é.aplicada.para | BIM | Conceito or Projeto | Propriedade destinada a relacionar: é.aplicado.para | Dado para relacionar: aplicado.para -- Formatado como (rdfs:Literal or xsd:string) | Declara um objeto que se aplica para cumprir algum objetivo. | Declara un objeto que se aplica para cumplir algún objetivo. | Declare an object that is applied to fulfill some objective. | d.relacionar.101 | Ação de relacionar | null | null | null | null | null | null | null | null | null | null | null | null | null | null
3473 | BIMProp | p.relacionar | é.articulada.com | BIMData | d.relacionar | articulada.com | rdfs:Literal or xsd:string | null | null | null | null | null | null | null | null | null | é.articulado.com | BIM | Conceito or Projeto | Propriedade destinada a relacionar: é.articulada.com | Dado para relacionar: articulada.com -- Formatado como (rdfs:Literal or xsd:string) | Declara um objeto ou ambiente que é articulado com outro, ou seja está conectado por uma relação funcional. | Declara un objeto o entorno que se articula con otro, es decir, está conectado por una relación funcional. | Declare an object or environment that is articulated with another, that is, is connected by a functional relationship. | d.relacionar.102 | Ação de relacionar | null | null | null | null | null | null | null | null | null | null | null | null | null | null
3474 | BIMProp | p.relacionar | é.articulado.com | BIMData | d.relacionar | articulado.com | rdfs:Literal or xsd:string | null | null | null | null | null | null | null | null | null | é.articulada.com | BIM | Conceito or Projeto | Propriedade destinada a relacionar: é.articulado.com | Dado para relacionar: articulado.com -- Formatado como (rdfs:Literal or xsd:string) | Declara um objeto ou ambiente que é articulado com outro, ou seja está conectado por uma relação funcional. | Declara un objeto o entorno que se articula con otro, es decir, está conectado por una relación funcional. | Declare an object or environment that is articulated with another, that is, is connected by a functional relationship. | d.relacionar.103 | Ação de relacionar | null | null | null | null | null | null | null | null | null | null | null | null | null | null
3475 | BIMProp | p.relacionar | é.conectada.a | BIMData | d.relacionar | conectada.a | rdfs:Literal or xsd:string | null | null | null | null | null | null | null | null | null | é.conectado.a | BIM | Conceito or Projeto | Propriedade destinada a relacionar: é.conectada.a | Dado para relacionar: conectada.a -- Formatado como (rdfs:Literal or xsd:string) | Declara que um elemento é conectado a outro. Não é necessariamente uma relação simétrica. | Declara si un elemento está conectado a otro. No es necesariamente una relación simétrica. | Declare Whether one element is connected to another. It is not necessarily a symmetrical relationship. | d.relacionar.104 | Ação de relacionar | null | null | null | null | null | null | null | null | null | null | null | null | null | null
3476 | BIMProp | p.relacionar | é.conectado.a | BIMData | d.relacionar | conectado.a | rdfs:Literal or xsd:string | null | null | null | null | null | null | null | null | null | é.conectada.a | BIM | Conceito or Projeto | Propriedade destinada a relacionar: é.conectado.a | Dado para relacionar: conectado.a -- Formatado como (rdfs:Literal or xsd:string) | Declara que um elemento é conectado a outro. Não é necessariamente uma relação simétrica. | Declara si un elemento está conectado a otro. No es necesariamente una relación simétrica. | Declare Whether one element is connected to another. It is not necessarily a symmetrical relationship. | d.relacionar.105 | Ação de relacionar | null | null | null | null | null | null | null | null | null | null | null | null | null | null
3477 | BIMProp | p.relacionar | é.destino.de | BIMData | d.relacionar | destino.de | rdfs:Literal or xsd:string | null | null | null | null | null | null | null | null | null | null | BIM | Conceito or Projeto | Propriedade destinada a relacionar: é.destino.de | Dado para relacionar: destino.de -- Formatado como (rdfs:Literal or xsd:string) | Declara que é um objeto é destino de algo. | Declara que un objeto es el destino de algo. | Declare an object is the destination of something. | d.relacionar.106 | Ação de relacionar | null | null | null | null | null | null | null | null | null | null | null | null | null | null
3478 | BIMProp | p.relacionar | é.incluída.em | BIMData | d.relacionar | incluída.em | rdfs:Literal or xsd:string | null | null | null | null | null | null | null | null | null | é.incluído.em | BIM | Conceito or Projeto | Propriedade destinada a relacionar: é.incluída.em | Dado para relacionar: incluída.em -- Formatado como (rdfs:Literal or xsd:string) | Declara que é uma peça incluída num conjunto do qual não pertença necessariamente por natureza. | Declara que el elemento está incluido en un conjunto al que no pertenece necesariamente por naturaleza. | Declare the element is included in a set to which it does not necessarily belong by nature. | d.relacionar.107 | Ação de relacionar | null | null | null | null | null | null | null | null | null | null | null | null | null | null
3479 | BIMProp | p.relacionar | é.incluído.em | BIMData | d.relacionar | incluído.em | rdfs:Literal or xsd:string | null | null | null | null | null | null | null | null | null | é.incluída.em | BIM | Conceito or Projeto | Propriedade destinada a relacionar: é.incluído.em | Dado para relacionar: incluído.em -- Formatado como (rdfs:Literal or xsd:string) | Declara que é um elemento incluído num conjunto do qual não pertença necessariamente por natureza. | Declara que el elemento está incluido en un conjunto al que no pertenece necesariamente por naturaleza. | Declare the element is included in a set to which it does not necessarily belong by nature. | d.relacionar.108 | Ação de relacionar | null | null | null | null | null | null | null | null | null | null | null | null | null | null
3480 | BIMProp | p.relacionar | é.indivíduo.de | BIMData | d.relacionar | indivíduo.de | rdfs:Literal or xsd:string | null | null | null | null | null | null | null | null | null | null | BIM | Conceito or Projeto | Propriedade destinada a relacionar: é.indivíduo.de | Dado para relacionar: indivíduo.de -- Formatado como (rdfs:Literal or xsd:string) | Declara a espécie de uma instância. Pode ser um objeto, um ambiente, uma parede, um telhado. A propriedade é pensada para relacionar instâncias. | Declara el tipo de instancia. Puede ser un objeto, un entorno, una pared, un tejado. La propiedad está diseñada para relacionar instancias. | Declare the kind of an instance. It can be an object, a room, a wall, a roof. The property is designed to relate instances. | d.relacionar.109 | Ação de relacionar | categoria.revit | [ OST_Planting ] | null | null | null | null | classe.ifc | [ IfcBuildingElementProxy ] | null | null | null | null | null | null
3481 | BIMProp | p.relacionar | é.parte.de | BIMData | d.relacionar | parte.de | rdfs:Literal or xsd:string | null | null | null | null | Symmetric | null | null | null | null | null | BIM | Conceito or Projeto | Propriedade destinada a relacionar: é.parte.de | Dado para relacionar: parte.de -- Formatado como (rdfs:Literal or xsd:string) | Declara que um elemento é parte constitutiva de outro. Pode ser usado para qualificar elementos que fazem parte de um conjunto maior. | Declara que un elemento es parte constituyente de otro. Puede utilizarse para calificar elementos que forman parte de un conjunto mayor. | Declare that one element is a constituent part of another. It can be used to qualify elements that are part of a larger set. | d.relacionar.110 | Ação de relacionar | null | null | null | null | null | null | null | null | null | null | null | null | null | null
3482 | BIMProp | p.relacionar | é.pertencente.a | BIMData | d.relacionar | pertencente.a | rdfs:Literal or xsd:string | null | null | null | null | null | null | null | null | null | null | BIM | Conceito or Projeto | Propriedade destinada a relacionar: é.pertencente.a | Dado para relacionar: pertencente.a -- Formatado como (rdfs:Literal or xsd:string) | Declara que é um elemento que pertence a um outro. | Declara que el elemento pertenece a otro. | Declare the element belongs to another. | d.relacionar.111 | Ação de relacionar | null | null | null | null | null | null | null | null | null | null | null | null | null | null
3483 | BIMProp | p.relacionar | é.precisa.de | BIMData | d.relacionar | precisa.de | rdfs:Literal or xsd:string | null | null | null | null | null | null | null | null | null | null | BIM | Conceito or Projeto | Propriedade destinada a relacionar: é.precisa.de | Dado para relacionar: precisa.de -- Formatado como (rdfs:Literal or xsd:string) | Declara que é necessário ou preciso de um outro objeto. | Declara que otro objeto es necesario o necesario. | Declare that another object is necessary or needed. | d.relacionar.112 | Ação de relacionar | null | null | null | null | null | null | null | null | null | null | null | null | null | null
3484 | BIMProp | p.relacionar | é.usada.em | BIMData | d.relacionar | usada.em | rdfs:Literal or xsd:string | null | null | null | null | null | null | null | null | null | é.usado.em | BIM | Conceito or Projeto | Propriedade destinada a relacionar: é.usada.em | Dado para relacionar: usada.em -- Formatado como (rdfs:Literal or xsd:string) | Declara que é um elemento é usado em alguma aplicação ou elemento. | Declara que un elemento es usado en alguna aplicación o elemento. | Declare Whether an element is used in any application or element. | d.relacionar.113 | Ação de relacionar | null | null | null | null | null | null | null | null | null | null | null | null | null | null
3485 | BIMProp | p.relacionar | é.usado.em | BIMData | d.relacionar | usado.em | rdfs:Literal or xsd:string | null | null | null | null | null | null | null | null | null | é.usada.em | BIM | Conceito or Projeto | Propriedade destinada a relacionar: é.usado.em | Dado para relacionar: usado.em -- Formatado como (rdfs:Literal or xsd:string) | Declara que é um elemento é usado em alguma aplicação ou elemento. | Declara que un elemento es usado en alguna aplicación o elemento. | Declare Whether an element is used in any application or element. | d.relacionar.114 | Ação de relacionar | null | null | null | null | null | null | null | null | null | null | null | null | null | null
3486 | BIMProp | p.relacionar | é.usada.por | BIMData | d.relacionar | usada.por | rdfs:Literal or xsd:string | null | null | null | null | null | null | null | null | null | é.usado.por | BIM | Conceito or Projeto | Propriedade destinada a relacionar: é.usada.por | Dado para relacionar: usada.por -- Formatado como (rdfs:Literal or xsd:string) | Declara que é um elemento é usado por outro. | Declara que un elemento es utilizado por otro. | Declare Whether one element is used by another. | d.relacionar.115 | Ação de relacionar | null | null | null | null | null | null | null | null | null | null | null | null | null | null
3487 | BIMProp | p.relacionar | é.usado.por | BIMData | d.relacionar | usado.por | rdfs:Literal or xsd:string | null | null | null | null | null | null | null | null | null | é.usada.por | BIM | Conceito or Projeto | Propriedade destinada a relacionar: é.usado.por | Dado para relacionar: usado.por -- Formatado como (rdfs:Literal or xsd:string) | Declara que é um elemento é usado por outro. | Declara que un elemento es utilizado por otro. | Declare Whether one element is used by another. | d.relacionar.116 | Ação de relacionar | null | null | null | null | null | null | null | null | null | null | null | null | null | null
3488 | BIMProp | p.representar | é.axonometria | BIMData | d.representar | axonometria | rdfs:Literal or xsd:string | null | null | null | null | null | null | null | null | null | null | BIM | Conceito or Projeto | Propriedade destinada a representar: é.axonometria | Dado para representar: axonometria -- Formatado como (rdfs:Literal or xsd:string) | Declara que é uma representação em Axonometria (Isometria, Dimetria ou Trimetria). | Declara que es una representación en Axonometría (Isométricos, Immetria o Trimetria). | Declare that it is a representation in Axonometry (Isometrics, Immetria or Trimetria). | d.representar.100 | Ação de representar | categoria.revit | [ OST_Viewports ] | null | null | null | null | null | null | null | null | código.abnt | [ 5I.60.60.12.10.10.12 ] | null | null
3489 | BIMProp | p.representar | é.axonometria.di | BIMData | d.representar | axonometria.di | rdfs:Literal or xsd:string | null | null | null | null | null | null | null | null | null | null | BIM | Conceito or Projeto | Propriedade destinada a representar: é.axonometria.di | Dado para representar: axonometria.di -- Formatado como (rdfs:Literal or xsd:string) | Declara que é uma representação em Axonometria Dimétrica. | Declara que es una representación en la Axonometría Dimétrica. | Declare that it is a representation in Dimetric Axonometry. | d.representar.101 | Ação de representar | categoria.revit | [ OST_Viewports ] | null | null | null | null | null | null | null | null | código.abnt | [ 5I.60.60.12.10.10.12 ] | null | null
3490 | BIMProp | p.representar | é.axonometria.iso | BIMData | d.representar | axonometria.iso | rdfs:Literal or xsd:string | null | null | null | null | null | null | null | null | null | null | BIM | Conceito or Projeto | Propriedade destinada a representar: é.axonometria.iso | Dado para representar: axonometria.iso -- Formatado como (rdfs:Literal or xsd:string) | Declara que é uma representação em Axonometria Isométrica. | Declara que es una representación en Axonometría Isométrica. | Declare that it is a representation in Isometric Axonometry. | d.representar.102 | Ação de representar | categoria.revit | [ OST_Viewports ] | null | null | null | null | null | null | null | null | código.abnt | [ 5I.60.60.12.10.10.12 ] | null | null
3491 | BIMProp | p.representar | é.axonometria.tri | BIMData | d.representar | axonometria.tri | rdfs:Literal or xsd:string | null | null | null | null | null | null | null | null | null | null | BIM | Conceito or Projeto | Propriedade destinada a representar: é.axonometria.tri | Dado para representar: axonometria.tri -- Formatado como (rdfs:Literal or xsd:string) | Declara que é uma representação em Axonometria Trimétrica. | Declara que es una representación en la Axonometría Trimétrica. | Declare that it is a representation in Trimetric Axonometry. | d.representar.103 | Ação de representar | categoria.revit | [ OST_Viewports ] | null | null | null | null | null | null | null | null | código.abnt | [ 5I.60.60.12.10.10.12 ] | null | null
3492 | BIMProp | p.representar | é.corte | BIMData | d.representar | corte | rdfs:Literal or xsd:string | null | null | null | null | null | null | null | null | null | é.seção | BIM | Conceito or Projeto | Propriedade destinada a representar: é.corte | Dado para representar: corte -- Formatado como (rdfs:Literal or xsd:string) | Declara que é uma representação em Corte do projeto (geralmente em escalas de 1:250 a 1:20). | Declara que es una representación de corte del arte del proyecto (normalmente en escalas de 1:250 a 1:20). | Declare that it is a court-of-the-art representation of the project (usually in scales from 1:250 to 1:20). | d.representar.104 | Ação de representar | categoria.revit | [ OST_Viewports ] | null | null | null | null | null | null | null | null | código.abnt | [ 5I.60.60.10.12.16.16 ] | null | null
3493 | BIMProp | p.representar | é.desenho.de.fabricação | BIMData | d.representar | desenho.de.fabricação | rdfs:Literal or xsd:string | null | null | null | null | null | null | null | null | null | null | BIM | Conceito or Projeto | Propriedade destinada a representar: é.desenho.de.fabricação | Dado para representar: desenho.de.fabricação -- Formatado como (rdfs:Literal or xsd:string) | Declara que é um desenho de fabricação de estrutura de aço (geralmente em escalas de 1:10 / 1:5 / 1:1). | Declara que es un dibujo de fabricación de estructuras de acero (normalmente en escalas de 1:10 / 1:5 / 1:1). | Declare that it is a steel structure fabrication drawing (usually in scales of 1:10 / 1:5 / 1:1). | d.representar.105 | Ação de representar | categoria.revit | [ OST_Viewports ] | null | null | null | null | null | null | null | null | código.abnt | [ 5I.80.90.12.18.14 ] | null | null
3494 | BIMProp | p.representar | é.desenho.de.ligação | BIMData | d.representar | desenho.de.ligação | rdfs:Literal or xsd:string | null | null | null | null | null | null | null | null | null | null | BIM | Conceito or Projeto | Propriedade destinada a representar: é.desenho.de.ligação | Dado para representar: desenho.de.ligação -- Formatado como (rdfs:Literal or xsd:string) | Declara que é um desenho de detalhe de ligações de estrutura de aço (geralmente em escalas de 1:20 / 1:10 / 1:5). | Declara que es un dibujo detallado de las conexiones de estructuras de acero (normalmente en escalas de 1:20 / 1:10 / 1:5). | Declare that it is a detail drawing of steel structure connections (usually in scales of 1:20 / 1:10 / 1:5). | d.representar.106 | Ação de representar | categoria.revit | [ OST_Viewports ] | null | null | null | null | null | null | null | null | código.abnt | [ 5I.80.90.12.18.14 ] | null | null
3495 | BIMProp | p.representar | é.desenho.de.montagem | BIMData | d.representar | desenho.de.montagem | rdfs:Literal or xsd:string | null | null | null | null | null | null | null | null | null | null | BIM | Conceito or Projeto | Propriedade destinada a representar: é.desenho.de.montagem | Dado para representar: desenho.de.montagem -- Formatado como (rdfs:Literal or xsd:string) | Declara que é um desenho de montagem de estrutura de aço (geralmente em escalas de 1:50 / 1:25 / 1:20 ). | Declara que es un dibujo de ensamblaje de estructura de acero (normalmente en escalas 1:50 / 1:25 / 1:20). | Declare that it is a steel structure assembly drawing (usually in scales of 1:50 / 1:25 / 1:20). | d.representar.107 | Ação de representar | categoria.revit | [ OST_Viewports ] | null | null | null | null | null | null | null | null | código.abnt | [ 5I.80.90.12.18.14 ] | null | null
3496 | BIMProp | p.representar | é.detalhe | BIMData | d.representar | detalhe | rdfs:Literal or xsd:string | null | null | null | null | null | null | null | null | null | null | BIM | Conceito or Projeto | Propriedade destinada a representar: é.detalhe | Dado para representar: detalhe -- Formatado como (rdfs:Literal or xsd:string) | Declara que é uma representação em Detalhe de ampliação (geralmente em escala de 1:20 a 1:1) do projeto. | Declara que es una representación de Detalle de Ampliación (normalmente escalada de 1:20 a 1:1) del proyecto. | Declare that it is a Magnification Detail representation (usually scaled from 1:20 to 1:1) of the project. | d.representar.108 | Ação de representar | categoria.revit | [ OST_Viewports ] | null | null | null | null | null | null | null | null | código.abnt | [ 5I.80.90.14.12.14.16 ] | null | null
3497 | BIMProp | p.representar | é.detalhe.em.corte | BIMData | d.representar | detalhe.em.corte | rdfs:Literal or xsd:string | null | null | null | null | null | null | null | null | null | null | BIM | Conceito or Projeto | Propriedade destinada a representar: é.detalhe.em.corte | Dado para representar: detalhe.em.corte -- Formatado como (rdfs:Literal or xsd:string) | Declara que é uma representação em Detalhe em corte (geralmente em escala de 1:20 a 1:1) do projeto. | Declara que es una representación detallada en sección (normalmente a escala 1:20 a 1:1) del proyecto. | Declare that it is a Detail representation in section (usually at 1:20 to 1:1 scale) of the project. | d.representar.109 | Ação de representar | categoria.revit | [ OST_Viewports ] | null | null | null | null | null | null | null | null | código.abnt | [ 5I.80.90.14.12.16.14 ] | null | null
3498 | BIMProp | p.representar | é.elevação | BIMData | d.representar | elevação | rdfs:Literal or xsd:string | null | null | null | null | null | null | null | null | null | é.vista | BIM | Conceito or Projeto | Propriedade destinada a representar: é.elevação | Dado para representar: elevação -- Formatado como (rdfs:Literal or xsd:string) | Declara que é uma representação em Elevação ou Vista do projeto (geralmente em escalas de 1:20 a 1:250). | Declara que es una representación en Elevación o Vista del proyecto (normalmente en escalas de 1:20 a 1:250). | Declare that it is an Elevation or View representation of the project (usually in scales from 1:20 to 1:250). | d.representar.110 | Ação de representar | categoria.revit | [ OST_Viewports ] | null | null | null | null | null | null | null | null | código.abnt | [ 5I.80.90.12.18.14 ] | null | null
3499 | BIMProp | p.representar | é.esboço | BIMData | d.representar | esboço | rdfs:Literal or xsd:string | null | null | null | null | null | null | null | null | null | null | BIM | Conceito or Projeto | Propriedade destinada a representar: é.esboço | Dado para representar: esboço -- Formatado como (rdfs:Literal or xsd:string) | Declara que é uma representação de esboço do projeto. | Declara que es una representación o un dibujo de boceto inicial. | Declare that it is a document or partial sketch viewport drawing. | d.representar.111 | Ação de representar | categoria.revit | [ OST_Viewports ] | null | null | null | null | null | null | null | null | código.abnt | [ 5I.80.90.12.12 ] | null | null
3500 | BIMProp | p.representar | é.passeio.virtual | BIMData | d.representar | passeio.virtual | rdfs:Literal or xsd:string | null | null | null | null | null | null | null | null | null | é.walkthrough | BIM | Conceito or Projeto | Propriedade destinada a representar: é.passeio.virtual | Dado para representar: passeio.virtual -- Formatado como (rdfs:Literal or xsd:string) | Declara que é uma representação animada tipo passeio virtual do projeto. | Declara que es una representación animada del proyecto. | Declare that it is an animated representation of the project. | d.representar.112 | Ação de representar | categoria.revit | [ OST_Viewports ] | null | null | null | null | null | null | null | null | código.abnt | [ 5I.80.90.12.14.12.10 ] | null | null
3501 | BIMProp | p.representar | é.perspectiva | BIMData | d.representar | perspectiva | rdfs:Literal or xsd:string | null | null | null | null | null | null | null | null | null | null | BIM | Conceito or Projeto | Propriedade destinada a representar: é.perspectiva | Dado para representar: perspectiva -- Formatado como (rdfs:Literal or xsd:string) | Declara que é uma representação em Perspectiva cônica. | Declara que es una representación en perspectiva cónica. | Declare that it is a representation in Conical Perspective. | d.representar.113 | Ação de representar | categoria.revit | [ OST_Viewports ] | null | null | null | null | null | null | null | null | código.abnt | [ 5I.60.60.12.10.10.14 : 5I.80.90.14.12.10.14] | null | null
3502 | BIMProp | p.representar | é.planta.baixa | BIMData | d.representar | planta.baixa | rdfs:Literal or xsd:string | null | null | null | null | null | null | null | null | null | null | BIM | Conceito or Projeto | Propriedade destinada a representar: é.planta.baixa | Dado para representar: planta.baixa -- Formatado como (rdfs:Literal or xsd:string) | Declara que é uma representação em Planta baixa de arquitetura do projeto (geralmente em escalas de 1:250 a 1:20). | Declara que es una representación en el plano arquitectónico del proyecto (normalmente a escalas de 1:250 a 1:20). | Declare that it is a representation in the architectural floor plan of the project (usually in scales from 1:250 to 1:20). | d.representar.114 | Ação de representar | categoria.revit | [ OST_Viewports ] | null | null | null | null | null | null | null | null | código.abnt | [ 5I.60.60.12.10.12.12 ] | null | null
3503 | BIMProp | p.representar | é.planta.de.mobiliário | BIMData | d.representar | planta.de.mobiliário | rdfs:Literal or xsd:string | null | null | null | null | null | null | null | null | null | null | BIM | Conceito or Projeto | Propriedade destinada a representar: é.planta.de.mobiliário | Dado para representar: planta.de.mobiliário -- Formatado como (rdfs:Literal or xsd:string) | Declara que é uma representação em Planta baixa de layout de mobiliário do projeto (geralmente em escalas de 1:100 a 1:50). | Declara que es una representación en el plano de planta de la disposición del mobiliario del proyecto (normalmente en escalas de 1:100 a 1:50). | Declare that it is a representation in Floor Plan of the project's furniture layout (usually in scales from 1:100 to 1:50). | d.representar.115 | Ação de representar | categoria.revit | [ OST_Viewports ] | null | null | null | null | null | null | null | null | código.abnt | [ 5I.60.60.12.10.12.12 ] | null | null
3504 | BIMProp | p.representar | é.planta.de.arquitetura | BIMData | d.representar | planta.de.arquitetura | rdfs:Literal or xsd:string | null | null | null | null | null | null | null | null | null | null | BIM | Conceito or Projeto | Propriedade destinada a representar: é.planta.de.arquitetura | Dado para representar: planta.de.arquitetura -- Formatado como (rdfs:Literal or xsd:string) | Declara que é uma representação em Planta baixa de arquitetura do projeto (geralmente em escalas de 1:250 a 1:20). | Declara que es una representación en el plano arquitectónico del proyecto (normalmente a escalas de 1:250 a 1:20). | Declare that it is a representation in the architectural floor plan of the project (usually in scales from 1:250 to 1:20). | d.representar.116 | Ação de representar | categoria.revit | [ OST_Viewports ] | null | null | null | null | null | null | null | null | código.abnt | [ 5I.60.60.12.10.12.12 ] | null | null
3505 | BIMProp | p.representar | é.planta.de.estrutura | BIMData | d.representar | planta.de.estrutura | rdfs:Literal or xsd:string | null | null | null | null | null | null | null | null | null | null | BIM | Conceito or Projeto | Propriedade destinada a representar: é.planta.de.estrutura | Dado para representar: planta.de.estrutura -- Formatado como (rdfs:Literal or xsd:string) | Declara que é uma representação em Planta baixa de estrutura do projeto (geralmente em escalas de 1:250 a 1:20). | Declara que es una representación en plano de planta de la estructura del proyecto (normalmente en escalas de 1:250 a 1:20). | Declare that it is a Floor Plan representation of the project structure (usually in scales from 1:250 to 1:20). | d.representar.117 | Ação de representar | categoria.revit | [ OST_Viewports ] | null | null | null | null | null | null | null | null | código.abnt | [ 5I.60.60.12.10.12.12 ] | null | null
3506 | BIMProp | p.representar | é.planta.de.forro | BIMData | d.representar | planta.de.forro | rdfs:Literal or xsd:string | null | null | null | null | null | null | null | null | null | null | BIM | Conceito or Projeto | Propriedade destinada a representar: é.planta.de.forro | Dado para representar: planta.de.forro -- Formatado como (rdfs:Literal or xsd:string) | Declara que é uma representação em Planta baixa de forro do projeto (geralmente em escalas de 1:250 a 1:20). | Declara que es una representación en el plano del techo del proyecto (normalmente en escalas de 1:250 a 1:20). | Declare that it is a representation in the floor plan of the project's ceiling (usually in scales from 1:250 to 1:20). | d.representar.118 | Ação de representar | categoria.revit | [ OST_Viewports ] | null | null | null | null | null | null | null | null | código.abnt | [ 5I.80.90.12.18.14 ] | null | null
3507 | BIMProp | p.representar | é.planta.de.situação | BIMData | d.representar | planta.de.situação | rdfs:Literal or xsd:string | null | null | null | null | null | null | null | null | null | null | BIM | Conceito or Projeto | Propriedade destinada a representar: é.planta.de.situação | Dado para representar: planta.de.situação -- Formatado como (rdfs:Literal or xsd:string) | Declara que é uma representação em Planta baixa de situação do projeto (geralmente em escalas de 1:1000 a 1:500). | Declara que es una representación en plano de planta de la situación del proyecto (normalmente en escalas de 1:1000 a 1:500). | Declare that it is a Floor Plan representation of the project situation (usually in scales from 1:1000 to 1:500). | d.representar.119 | Ação de representar | categoria.revit | [ OST_Viewports ] | null | null | null | null | null | null | null | null | código.abnt | [ 5I.60.60.12.10.12.10 ] | null | null
3508 | BIMProp | p.representar | é.planta.de.telhado | BIMData | d.representar | planta.de.telhado | rdfs:Literal or xsd:string | null | null | null | null | null | null | null | null | null | null | BIM | Conceito or Projeto | Propriedade destinada a representar: é.planta.de.telhado | Dado para representar: planta.de.telhado -- Formatado como (rdfs:Literal or xsd:string) | Declara que é uma representação em Planta baixa de telhado do projeto (geralmente em escalas de 1:250 a 1:20). | Declara que es una representación en el plano del tejado del proyecto (normalmente en escalas de 1:250 a 1:20). | Declare that it is a representation in the project's Roof Floor Plan (usually in scales from 1:250 to 1:20). | d.representar.120 | Ação de representar | categoria.revit | [ OST_Viewports ] | null | null | null | null | null | null | null | null | código.abnt | [ 5I.80.90.12.18.14 ] | null | null
3509 | BIMProp | p.representar | é.seção | BIMData | d.representar | seção | rdfs:Literal or xsd:string | null | null | null | null | null | null | null | null | null | é.corte | BIM | Conceito or Projeto | Propriedade destinada a representar: é.seção | Dado para representar: seção -- Formatado como (rdfs:Literal or xsd:string) | Declara que é uma representação em Corte do projeto (geralmente em escalas de 1:250 a 1:20). | Declara que es una representación de corte del arte del proyecto (normalmente en escalas de 1:250 a 1:20). | Declare that it is a court-of-the-art representation of the project (usually in scales from 1:250 to 1:20). | d.representar.121 | Ação de representar | categoria.revit | [ OST_Viewports ] | null | null | null | null | null | null | null | null | código.abnt | [ 5I.60.60.10.12.16.16 ] | null | null
3510 | BIMProp | p.representar | é.vista | BIMData | d.representar | vista | rdfs:Literal or xsd:string | null | null | null | null | null | null | null | null | null | é.elevação | BIM | Conceito or Projeto | Propriedade destinada a representar: é.vista | Dado para representar: vista -- Formatado como (rdfs:Literal or xsd:string) | Declara que é uma representação em Elevação ou Vista do projeto (geralmente em escalas de 1:250 a 1:20). | Declara que es una representación en Elevación o Vista del proyecto (normalmente en escalas de 1:250 a 1:20). | Declare that it is an Elevation or View representation of the project (usually in scales from 1:250 to 1:20). | d.representar.122 | Ação de representar | categoria.revit | [ OST_Viewports ] | null | null | null | null | null | null | null | null | código.abnt | [ 5I.80.90.12.18.14 ] | null | null
3511 | BIMProp | p.representar | é.walkthrough | BIMData | d.representar | walkthrough | rdfs:Literal or xsd:string | null | null | null | null | null | null | null | null | null | é.passeio.virtual | BIM | Conceito or Projeto | Propriedade destinada a representar: é.walkthrough | Dado para representar: walkthrough -- Formatado como (rdfs:Literal or xsd:string) | Declara que é uma representação animada tipo passeio virtual do projeto. | Declara que es una representación animada del proyecto. | Declare that it is an animated representation of the project. | d.representar.123 | Ação de representar | categoria.revit | [ OST_Viewports ] | null | null | null | null | null | null | null | null | código.abnt | [ 5I.80.90.12.14.12.10 ] | null | null
3512 | BIMProp | p.reproduzir | é.mídia | BIMData | d.reproduzir | mídia | rdfs:Literal or xsd:string | null | null | null | null | null | null | null | null | null | null | BIM | Conceito or Projeto | Propriedade destinada a reproduzir: é.mídia | Dado para reproduzir: mídia -- Formatado como (rdfs:Literal or xsd:string) | Declara o tipo de mídia a ser reproduzido. | Declara el tipo de contenido multimedia que se va a reproducir. | Declare the type of media to be played. | d.reproduzir.100 | Ação de reproduzir | null | null | null | null | null | null | null | null | null | null | null | null | null | null
3513 | BIMProp | p.reproduzir | é.midi | BIMData | d.reproduzir | midi | rdfs:Literal or xsd:string | null | null | null | null | null | null | null | null | null | null | BIM | Conceito or Projeto | Propriedade destinada a reproduzir: é.midi | Dado para reproduzir: midi -- Formatado como (rdfs:Literal or xsd:string) | Declara o midi a ser reproduzido. | Declara que se tocará el midi. | Declare the midi to be played. | d.reproduzir.101 | Ação de reproduzir | null | null | null | null | null | null | null | null | null | null | null | null | null | null
3514 | BIMProp | p.reproduzir | é.música | BIMData | d.reproduzir | música | rdfs:Literal or xsd:string | null | null | null | null | null | null | null | null | null | null | BIM | Conceito or Projeto | Propriedade destinada a reproduzir: é.música | Dado para reproduzir: música -- Formatado como (rdfs:Literal or xsd:string) | Declara a música a ser reproduzida. | Declara que se va a tocar la canción. | Declare the song to be played. | d.reproduzir.102 | Ação de reproduzir | null | null | null | null | null | null | null | null | null | null | null | null | null | null
3515 | BIMProp | p.reproduzir | é.podcast | BIMData | d.reproduzir | podcast | rdfs:Literal or xsd:string | null | null | null | null | null | null | null | null | null | null | BIM | Conceito or Projeto | Propriedade destinada a reproduzir: é.podcast | Dado para reproduzir: podcast -- Formatado como (rdfs:Literal or xsd:string) | Declara o podcast a ser reproduzido. | Declara que se va a reproducir el podcast. | Declare the podcast to be played. | d.reproduzir.103 | Ação de reproduzir | null | null | null | null | null | null | null | null | null | null | null | null | null | null
3516 | BIMProp | p.reproduzir | é.vídeo | BIMData | d.reproduzir | vídeo | rdfs:Literal or xsd:string | null | null | null | null | null | null | null | null | null | null | BIM | Conceito or Projeto | Propriedade destinada a reproduzir: é.vídeo | Dado para reproduzir: vídeo -- Formatado como (rdfs:Literal or xsd:string) | Declara o vídeo a ser reproduzido. | Declara que se va a reproducir el vídeo. | Declare the video to be played. | d.reproduzir.104 | Ação de reproduzir | null | null | null | null | null | null | null | null | null | null | null | null | null | null
3517 | BIMProp | p.reparar | é.corrosão.de.armadura | BIMData | d.reparar | corrosão.de.armadura | rdfs:Literal or xsd:string | null | null | null | null | null | null | null | null | null | null | BIM | Conceito or Projeto | Propriedade destinada a reparar: é.corrosão.de.armadura | Dado para reparar: corrosão.de.armadura -- Formatado como (rdfs:Literal or xsd:string) | Declara que é uma corrosão de armadura | Declara que es una corrosión de armadura | Declare that it is a corrosion of armor | d.reparar.100 | Ação de reparar | null | null | null | null | null | null | null | null | null | null | null | null | null | null
3518 | BIMProp | p.reparar | é.deformação | BIMData | d.reparar | deformação | rdfs:Literal or xsd:string | null | null | null | null | null | null | null | null | null | null | BIM | Conceito or Projeto | Propriedade destinada a reparar: é.deformação | Dado para reparar: deformação -- Formatado como (rdfs:Literal or xsd:string) | Declara que é uma deformação | Declara que es una deformación | Declare that it is a deformation | d.reparar.101 | Ação de reparar | null | null | null | null | null | null | null | null | null | null | null | null | null | null
3519 | BIMProp | p.reparar | é.desplacamento | BIMData | d.reparar | desplacamento | rdfs:Literal or xsd:string | null | null | null | null | null | null | null | null | null | null | BIM | Conceito or Projeto | Propriedade destinada a reparar: é.desplacamento | Dado para reparar: desplacamento -- Formatado como (rdfs:Literal or xsd:string) | Declara que é um desplacamento | Declara que es un destacamento | Declare that it is a detachment | d.reparar.102 | Ação de reparar | null | null | null | null | null | null | null | null | null | null | null | null | null | null
3520 | BIMProp | p.reparar | é.diagnóstico.predial | BIMData | d.reparar | diagnóstico.predial | rdfs:Literal or xsd:string | null | null | null | null | null | null | null | null | null | null | BIM | Conceito or Projeto | Propriedade destinada a reparar: é.diagnóstico.predial | Dado para reparar: diagnóstico.predial -- Formatado como (rdfs:Literal or xsd:string) | Declara que é um diagnóstico de patologia constructiva | Declara que es un diagnóstico de patología constructiva | Declare that it is a diagnosis of building pathology | d.reparar.103 | Ação de reparar | null | null | null | null | null | null | null | null | null | null | null | null | null | null
3521 | BIMProp | p.reparar | é.eflorescência | BIMData | d.reparar | eflorescência | rdfs:Literal or xsd:string | null | null | null | null | null | null | null | null | null | null | BIM | Conceito or Projeto | Propriedade destinada a reparar: é.eflorescência | Dado para reparar: eflorescência -- Formatado como (rdfs:Literal or xsd:string) | Declara que é uma eflorescência | Declara que es una eflorescencia | Declare that it is an efflorescence | d.reparar.104 | Ação de reparar | null | null | null | null | null | null | null | null | null | null | null | null | null | null
3522 | BIMProp | p.reparar | é.estufamento.do.concreto | BIMData | d.reparar | estufamento.do.concreto | rdfs:Literal or xsd:string | null | null | null | null | null | null | null | null | null | null | BIM | Conceito or Projeto | Propriedade destinada a reparar: é.estufamento.do.concreto | Dado para reparar: estufamento.do.concreto -- Formatado como (rdfs:Literal or xsd:string) | Declara que é um estufamento concreto | Declara que es un abombamiento del hormigón | Declare that it is a stuffing | d.reparar.105 | Ação de reparar | null | null | null | null | null | null | null | null | null | null | null | null | null | null
3523 | BIMProp | p.reparar | é.estufamento.do.reboco | BIMData | d.reparar | estufamento.do.reboco | rdfs:Literal or xsd:string | null | null | null | null | null | null | null | null | null | null | BIM | Conceito or Projeto | Propriedade destinada a reparar: é.estufamento.do.reboco | Dado para reparar: estufamento.do.reboco -- Formatado como (rdfs:Literal or xsd:string) | Declara que é um estufamento do reboco | Declara que es un abombamiento del revoque | Declare that it is a stuffing of plastering | d.reparar.106 | Ação de reparar | null | null | null | null | null | null | null | null | null | null | null | null | null | null
3524 | BIMProp | p.reparar | é.fissura | BIMData | d.reparar | fissura | rdfs:Literal or xsd:string | null | null | null | null | null | null | null | null | null | null | BIM | Conceito or Projeto | Propriedade destinada a reparar: é.fissura | Dado para reparar: fissura -- Formatado como (rdfs:Literal or xsd:string) | Declara que é uma fissura | Declara que es una fisura | Declare that it is a fissure | d.reparar.107 | Ação de reparar | null | null | null | null | null | null | null | null | null | null | null | null | null | null
3525 | BIMProp | p.reparar | é.infiltração | BIMData | d.reparar | infiltração | rdfs:Literal or xsd:string | null | null | null | null | null | null | null | null | null | null | BIM | Conceito or Projeto | Propriedade destinada a reparar: é.infiltração | Dado para reparar: infiltração -- Formatado como (rdfs:Literal or xsd:string) | Declara que é uma infiltração | Declara que es una infiltración | Declare that it is an infiltration | d.reparar.108 | Ação de reparar | null | null | null | null | null | null | null | null | null | null | null | null | null | null
3526 | BIMProp | p.reparar | é.patologia.construtiva | BIMData | d.reparar | patologia.construtiva | rdfs:Literal or xsd:string | null | null | null | null | null | null | null | null | null | null | BIM | Conceito or Projeto | Propriedade destinada a reparar: é.patologia.construtiva | Dado para reparar: patologia.construtiva -- Formatado como (rdfs:Literal or xsd:string) | Declara que é uma patologia construtiva | Declara que es una patología constructiva | Declare that it is a building pathology | d.reparar.109 | Ação de reparar | null | null | null | null | null | null | null | null | null | null | null | null | null | null
3527 | BIMProp | p.reparar | é.rachadura | BIMData | d.reparar | rachadura | rdfs:Literal or xsd:string | null | null | null | null | null | null | null | null | null | null | BIM | Conceito or Projeto | Propriedade destinada a reparar: é.rachadura | Dado para reparar: rachadura -- Formatado como (rdfs:Literal or xsd:string) | Declara que é uma rachadura | Declara que es una grieta | Declare that it is a crack | d.reparar.110 | Ação de reparar | null | null | null | null | null | null | null | null | null | null | null | null | null | null
3528 | BIMProp | p.reparar | é.recalque | BIMData | d.reparar | recalque | rdfs:Literal or xsd:string | null | null | null | null | null | null | null | null | null | null | BIM | Conceito or Projeto | Propriedade destinada a reparar: é.recalque | Dado para reparar: recalque -- Formatado como (rdfs:Literal or xsd:string) | Declara que é um recalque | Declara que es una represión | Declare that it is a repression | d.reparar.111 | Ação de reparar | null | null | null | null | null | null | null | null | null | null | null | null | null | null
3529 | BIMProp | p.reparar | é.trinca | BIMData | d.reparar | trinca | rdfs:Literal or xsd:string | null | null | null | null | null | null | null | null | null | null | BIM | Conceito or Projeto | Propriedade destinada a reparar: é.trinca | Dado para reparar: trinca -- Formatado como (rdfs:Literal or xsd:string) | Declara que é uma trinca | Declara que es una fisura grande | Declare that it is a fissure crack | d.reparar.112 | Ação de reparar | null | null | null | null | null | null | null | null | null | null | null | null | null | null
3530 | BIMProp | p.reparar | é.umidade | BIMData | d.reparar | umidade | rdfs:Literal or xsd:string | null | null | null | null | null | null | null | null | null | null | BIM | Conceito or Projeto | Propriedade destinada a reparar: é.umidade | Dado para reparar: umidade -- Formatado como (rdfs:Literal or xsd:string) | Declara que é uma umidade | Declara que es una humedad | Declare that it is a humidity | d.reparar.113 | Ação de reparar | null | null | null | null | null | null | null | null | null | null | null | null | null | null
3531 | BIMProp | p.requisitar | é.aim | BIMData | d.requisitar | aim | rdfs:Literal or xsd:string | null | null | null | null | null | null | null | null | null | é.requisito.de | BIM | Conceito or Projeto | Propriedade destinada a requisitar: é.aim | Dado para requisitar: aim -- Formatado como (rdfs:Literal or xsd:string) | Declara NBR 19650-1: Modelo de informação do ativo AIM (Asset Information Model) segundo a norma NBR 19650-1 relacionados à fase operacional de um ativo. | Declara el Modelo de información de activos AIM según la norma NBR 19650-1 relacionado con la fase operativa de un activo. | Declare NBR 19650-1 AIM asset information model according to the NBR 19650-1 standard related to the operational phase of an asset. | d.requisitar.100 | Ação de requisitar | null | null | null | null | null | null | null | null | null | null | null | null | null | null
3532 | BIMProp | p.requisitar | é.air | BIMData | d.requisitar | air | rdfs:Literal or xsd:string | null | null | null | null | null | null | null | null | null | é.requisito.de | BIM | Conceito or Projeto | Propriedade destinada a requisitar: é.air | Dado para requisitar: air -- Formatado como (rdfs:Literal or xsd:string) | Declara NBR 19650-1: Requisito de informação do ativo AIR (Asset Information Requirement) segundo a norma NBR 19650-1 relacionados à operação de um ativo. | Declara el Requisito de informar el activo AIR de acuerdo con la norma NBR 19650-1 relacionada con la operación de un activo. | Declare NBR 19650-1 Requirement to report the AIR asset according to the NBR 19650-1 standard related to the operation of an asset. | d.requisitar.101 | Ação de requisitar | null | null | null | null | null | null | null | null | null | null | null | null | null | null
3533 | BIMProp | p.requisitar | é.eir | BIMData | d.requisitar | eir | rdfs:Literal or xsd:string | null | null | null | null | null | null | null | null | null | é.requisito.de | BIM | Conceito or Projeto | Propriedade destinada a requisitar: é.eir | Dado para requisitar: eir -- Formatado como (rdfs:Literal or xsd:string) | Declara NBR 19650-1: Requisito de troca de informação EIR (Exchange Information Requirement) segundo a norma NBR 19650-1 relacionados a uma contratação. | Declara el Requisito de intercambio de información EIR de acuerdo con la norma NBR 19650-1 relacionada con un contrato. | Declare NBR 19650-1 EIR information exchange requirement according to the NBR 19650-1 standard related to a contract. | d.requisitar.102 | Ação de requisitar | null | null | null | null | null | null | null | null | null | null | null | null | null | null
3534 | BIMProp | p.requisitar | é.informação | BIMData | d.requisitar | informação | rdfs:Literal or xsd:string | null | null | null | null | null | null | null | null | null | null | BIM | Conceito or Projeto | Propriedade destinada a requisitar: é.informação | Dado para requisitar: informação -- Formatado como (rdfs:Literal or xsd:string) | Declara NBR 19650-1: Representação interpretável de dados de maneira formal, adequada para comunicação, interpretação ou processamento. Pode ser processada por pessoas ou meios automatizados. | Declara la Representación interpretable de datos de manera formal, adecuada para la comunicación, interpretación o procesamiento. Puede ser procesado por personas o medios automatizados. | Declare NBR 19650-1 Interpretable representation of data in a formal manner, suitable for communication, interpretation or processing. It can be processed by people or automated means. | d.requisitar.103 | Ação de requisitar | null | null | null | null | null | null | null | null | null | null | null | null | null | null
3535 | BIMProp | p.requisitar | é.informação.do.projeto | BIMData | d.requisitar | informação.do.projeto | rdfs:Literal or xsd:string | null | null | null | null | null | null | null | null | null | null | BIM | Conceito or Projeto | Propriedade destinada a requisitar: é.informação.do.projeto | Dado para requisitar: informação.do.projeto -- Formatado como (rdfs:Literal or xsd:string) | Declara NBR 19650-1: Informação produzida para um projeto particular. | Declara la Información producida para un proyecto en particular. | Declare NBR 19650-1 Information produced for a particular project. | d.requisitar.104 | Ação de requisitar | null | null | null | null | null | null | null | null | null | null | null | null | null | null
3536 | BIMProp | p.requisitar | é.modelo.de.informação | BIMData | d.requisitar | modelo.de.informação | rdfs:Literal or xsd:string | null | null | null | null | null | null | null | null | null | null | BIM | Conceito or Projeto | Propriedade destinada a requisitar: é.modelo.de.informação | Dado para requisitar: modelo.de.informação -- Formatado como (rdfs:Literal or xsd:string) | Declara NBR 19650-1: Conjunto de contêineres de informação. Pode ser estruturado ou não estruturado. | Declara el Conjunto de contenedores de información. Puede ser estructurado o no estructurado. | Declare NBR 19650-1 Set of information containers. It can be structured or unstructured. | d.requisitar.105 | Ação de requisitar | null | null | null | null | null | null | null | null | null | null | null | null | null | null
3537 | BIMProp | p.requisitar | é.nndi | BIMData | d.requisitar | nndi | rdfs:Literal or xsd:string | null | null | null | null | null | null | null | null | null | null | BIM | Conceito or Projeto | Propriedade destinada a requisitar: é.nndi | Dado para requisitar: nndi -- Formatado como (rdfs:Literal or xsd:string) | Declara NBR 19650-1: Nível necessário de informação (LoIN Level of Information). Sistema descritivo da extensão e granularidade da informação. Seu estabelecimento visa prevenir a informação excessiva. | Declara el Nivel de información necesario (nivel de información LoIN). Sistema descriptivo de la extensión y granularidad de la información. Su establecimiento tiene como objetivo evitar el exceso de información. | Declare NBR 19650-1 Necessary Level of Information (LoIN Level of Information). Descriptive system of the extent and granularity of the information. Its establishment aims to prevent excessive information. | d.requisitar.106 | Ação de requisitar | null | null | null | null | null | null | null | null | null | null | null | null | null | null
3538 | BIMProp | p.requisitar | é.oir | BIMData | d.requisitar | oir | rdfs:Literal or xsd:string | null | null | null | null | null | null | null | null | null | é.requisito.de | BIM | Conceito or Projeto | Propriedade destinada a requisitar: é.oir | Dado para requisitar: oir -- Formatado como (rdfs:Literal or xsd:string) | Declara NBR 19650-1: Requisito de informação da organização OIR (Organization Information Requirement) segundo a norma NBR 19650-1 relacionados aos objetivos organizacionais. | Declara el Requisito de información de la organización OIR de acuerdo con la norma NBR 19650-1 relacionada con los objetivos de la organización. | Declare NBR 19650-1 Information requirement of the OIR organization according to the NBR 19650-1 standard related to organizational objectives. | d.requisitar.107 | Ação de requisitar | null | null | null | null | null | null | null | null | null | null | null | null | null | null
3539 | BIMProp | p.requisitar | é.pim | BIMData | d.requisitar | pim | rdfs:Literal or xsd:string | null | null | null | null | null | null | null | null | null | é.requisito.de | BIM | Conceito or Projeto | Propriedade destinada a requisitar: é.pim | Dado para requisitar: pim -- Formatado como (rdfs:Literal or xsd:string) | Declara NBR 19650-1: Modelo de informação do ativo PIM (Project Information Model) segundo a norma NBR 19650-1 relacionados à fase de entrega de um ativo. Entendido também como Modelo de Intenção Projetual. | Declara el Modelo de información de activos PIM según la norma NBR 19650-1 relacionado con la fase de entrega de un activo. También entendido como un Modelo de Intención de Diseño. | Declare NBR 19650-1 PIM asset information model according to the NBR 19650-1 standard related to the delivery phase of an asset. Also understood as a Model of Design Intention. | d.requisitar.108 | Ação de requisitar | null | null | null | null | null | null | null | null | null | null | null | null | null | null
3540 | BIMProp | p.requisitar | é.pir | BIMData | d.requisitar | pir | rdfs:Literal or xsd:string | null | null | null | null | null | null | null | null | null | é.programa.de.necessidade | BIM | Conceito or Projeto | Propriedade destinada a requisitar: é.pir | Dado para requisitar: pir -- Formatado como (rdfs:Literal or xsd:string) | Declara NBR 19650-1: Requisito de informação de projeto PIR (Project Information Requirement) segundo a norma NBR 19650-1 relacionados à entrega de um ativo. | Declara el Requisito de información del proyecto PIR según NBR 19650-1 relacionado con la entrega de un activo. | Declare NBR 19650-1 PIR project information requirement according to NBR 19650-1 related to the delivery of an asset. | d.requisitar.109 | Ação de requisitar | null | null | null | null | null | null | null | null | null | null | null | null | null | null
3541 | BIMProp | p.requisitar | é.requisito.de.informação | BIMData | d.requisitar | requisito.de.informação | rdfs:Literal or xsd:string | null | null | null | null | null | null | null | null | null | null | BIM | Conceito or Projeto | Propriedade destinada a requisitar: é.requisito.de.informação | Dado para requisitar: requisito.de.informação -- Formatado como (rdfs:Literal or xsd:string) | Declara NBR 19650-1: Especificação de para o quê, quando, como e para quem a informação deve ser produzida. | Declara el Especificación de qué, cuándo, cómo y para quién se debe producir información. NBR 19650-1. | Declare NBR 19650-1 Specification of what, when, how and for whom information should be produced. | d.requisitar.110 | Ação de requisitar | null | null | null | null | null | null | null | null | null | null | null | null | null | null
3542 | BIMProp | p.requisitar | é.programa.de.necessidade | BIMData | d.requisitar | programa.de.necessidade | rdfs:Literal or xsd:string | null | null | null | null | null | null | null | null | null | é.pir | BIM | Conceito or Projeto | Propriedade destinada a requisitar: é.programa.de.necessidade | Dado para requisitar: programa.de.necessidade -- Formatado como (rdfs:Literal or xsd:string) | Declara NBR 19650-1: É o documento das necessidades levantadas pelas equipes de projetistas em relação ao tema projetado e às pedidos específicos do comitente. | Declara que es el documento de las necesidades planteadas por los equipos de diseñadores en relación con el tema proyectado y las solicitudes específicas del director. | Declare NBR 19650-1 Declare it is the document of the needs raised by the teams of designers in relation to the projected theme and the specific requests of the principal. | d.requisitar.111 | Ação de requisitar | null | null | null | null | null | null | null | null | null | null | null | null | null | null
3543 | BIMProp | p.requisitar | é.requisito.de | BIMData | d.requisitar | requisito.de | rdfs:Literal or xsd:string | null | null | null | null | null | null | null | null | null | é.programa.de.necessidade | BIM | Conceito or Projeto | Propriedade destinada a requisitar: é.requisito.de | Dado para requisitar: requisito.de -- Formatado como (rdfs:Literal or xsd:string) | Declara Requisitos gerais da norma ABNT NBR 15575-1: Edificações habitacionais - Desempenho. Requisitos tratados: Vida útil de 50 anos, segurança, habitabilidade, sustentabilidade, níveis de desempenho (mínimo, intermediário, superior). | Declara los Requisitos Generales de la norma ABNT NBR 15575-1: Edificios residenciales - Rendimiento. Requisitos abordados: esperanza de vida útil de 50 años, seguridad, habitabilidad, sostenibilidad, niveles de rendimiento (mínimo, intermedio, superior). | Declare General Requirements of the ABNT NBR 15575-1 standard: Residential buildings - Performance. Requirements addressed: 50-year lifespan, safety, habitability, sustainability, performance levels (minimum, intermediate, superior). | d.requisitar.112 | Ação de requisitar | null | null | null | null | null | null | null | null | null | null | null | null | null | null
3544 | BIMProp | p.requisitar | é.requisito.de.cobertura | BIMData | d.requisitar | requisito.de.cobertura | rdfs:Literal or xsd:string | null | null | null | null | null | null | null | null | null | é.requisito.de | BIM | Conceito or Projeto | Propriedade destinada a requisitar: é.requisito.de.cobertura | Dado para requisitar: requisito.de.cobertura -- Formatado como (rdfs:Literal or xsd:string) | Declara Requisitos de sistemas de coberturas da norma ABNT NBR 15575-1: Edificações habitacionais - Desempenho. Requisitos tratados: Estanqueidade, desempenho térmico, durabilidade, resistência ao vento. | Declara los requisitos para los sistemas de cubiertas según la norma ABNT NBR 15575-1: Edificios residenciales - Rendimiento. Requisitos tratados: Estanqueidad, rendimiento térmico, durabilidad, resistencia al viento. | Declare Requirements for roofing systems of the ABNT NBR 15575-1 standard: Residential buildings - Performance. Requirements treated: Tightness, thermal performance, durability, wind resistance. | d.requisitar.113 | Ação de requisitar | null | null | null | null | null | null | null | null | null | null | null | null | null | null
3545 | BIMProp | p.requisitar | é.requisito.de.estrutura | BIMData | d.requisitar | requisito.de.estrutura | rdfs:Literal or xsd:string | null | null | null | null | null | null | null | null | null | é.requisito.de | BIM | Conceito or Projeto | Propriedade destinada a requisitar: é.requisito.de.estrutura | Dado para requisitar: requisito.de.estrutura -- Formatado como (rdfs:Literal or xsd:string) | Declara Requisitos de sistemas estruturais da norma ABNT NBR 15575-1: Edificações habitacionais - Desempenho. Requisitos tratados: Resistência a cargas estáticas e dinâmicas, estabilidade, durabilidade dos materiais. | Declara los requisitos para sistemas estructurales de la norma ABNT NBR 15575-1: Edificios residenciales - Rendimiento. Requisitos tratados: Resistencia a cargas estáticas y dinámicas, estabilidad, durabilidad de los materiales. | Declare Requirements for structural systems of the ABNT NBR 15575-1 standard: Residential buildings - Performance. Requirements treated: Resistance to static and dynamic loads, stability, durability of materials. | d.requisitar.114 | Ação de requisitar | null | null | null | null | null | null | null | null | null | null | null | null | null | null
3546 | BIMProp | p.requisitar | é.requisito.de.piso | BIMData | d.requisitar | requisito.de.piso | rdfs:Literal or xsd:string | null | null | null | null | null | null | null | null | null | é.requisito.de | BIM | Conceito or Projeto | Propriedade destinada a requisitar: é.requisito.de.piso | Dado para requisitar: requisito.de.piso -- Formatado como (rdfs:Literal or xsd:string) | Declara Requisitos de sistemas de pisos da norma ABNT NBR 15575-1: Edificações habitacionais - Desempenho. Requisitos tratados: Resistência mecânica, conforto acústico, durabilidade, manutenção. | Declara los requisitos para los sistemas de suelos según la norma ABNT NBR 15575-1: Edificios residenciales - Rendimiento. Requisitos tratados: Resistencia mecánica, confort acústico, durabilidad, mantenimiento. | Declare Requirements for flooring systems of the ABNT NBR 15575-1 standard: Residential buildings - Performance. Requirements treated: Mechanical resistance, acoustic comfort, durability, maintenance. | d.requisitar.115 | Ação de requisitar | null | null | null | null | null | null | null | null | null | null | null | null | null | null
3547 | BIMProp | p.requisitar | é.requisito.de.vedação | BIMData | d.requisitar | requisito.de.vedação | rdfs:Literal or xsd:string | null | null | null | null | null | null | null | null | null | é.requisito.de | BIM | Conceito or Projeto | Propriedade destinada a requisitar: é.requisito.de.vedação | Dado para requisitar: requisito.de.vedação -- Formatado como (rdfs:Literal or xsd:string) | Declara Requisitos de sistemas de vedações da norma ABNT NBR 15575-1: Edificações habitacionais - Desempenho. Requisitos tratados: Estanqueidade, isolamento térmico e acústico, resistência ao fogo. | Declara los requisitos para los sistemas de sellado según la norma ABNT NBR 15575-1: Edificios residenciales - Rendimiento. Requisitos tratados: estanqueidad, aislamiento térmico y acústico, resistencia al fuego. | Declare Requirements for sealing systems of the ABNT NBR 15575-1 standard: Residential buildings - Performance. Requirements treated: Watertightness, thermal and acoustic insulation, fire resistance. | d.requisitar.116 | Ação de requisitar | null | null | null | null | null | null | null | null | null | null | null | null | null | null
3548 | BIMProp | p.requisitar | é.requisito.de.hidráulica | BIMData | d.requisitar | requisito.de.hidráulica | rdfs:Literal or xsd:string | null | null | null | null | null | null | null | null | null | é.requisito.de | BIM | Conceito or Projeto | Propriedade destinada a requisitar: é.requisito.de.hidráulica | Dado para requisitar: requisito.de.hidráulica -- Formatado como (rdfs:Literal or xsd:string) | Declara Requisitos de sistemas hidrossanitários da norma ABNT NBR 15575-1: Edificações habitacionais - Desempenho. Requisitos tratados: Estanqueidade, segurança contra vazamentos, durabilidade das instalações. | Declara los requisitos para sistemas hidrosanitarias según la norma ABNT NBR 15575-1: Edificios residenciales - Rendimiento. Requisitos abordados: Estanqueidad, seguridad frente a fugas, durabilidad de las instalaciones. | Declare Requirements for hydrosanitary systems of the ABNT NBR 15575-1 standard: Residential buildings - Performance. Requirements addressed: Tightness, safety against leaks, durability of the installations. | d.requisitar.117 | Ação de requisitar | null | null | null | null | null | null | null | null | null | null | null | null | null | null
3549 | BIMProp | p.requisitar | é.troca.de.informação | BIMData | d.requisitar | troca.de.informação | rdfs:Literal or xsd:string | null | null | null | null | null | null | null | null | null | null | BIM | Conceito or Projeto | Propriedade destinada a requisitar: é.troca.de.informação | Dado para requisitar: troca.de.informação -- Formatado como (rdfs:Literal or xsd:string) | Declara NBR 19650-1: Ato de satisfazer um requisito de informação, total ou parcial. | Declara la Ley de satisfacer un requisito de información total o parcial. NBR 19650-1. | Declare NBR 19650-1 Act of satisfying a total or partial information requirement. | d.requisitar.118 | Ação de requisitar | null | null | null | null | null | null | null | null | null | null | null | null | null | null
3550 | BIMProp | p.requisitar | é.quem.atende | BIMData | d.requisitar | quem.atende | rdfs:Literal or xsd:string | null | null | null | null | null | null | null | null | null | null | BIM | Conceito or Projeto | Propriedade destinada a requisitar: é.quem.atende | Dado para requisitar: quem.atende -- Formatado como (rdfs:Literal or xsd:string) | Declara a identificação única de quem está encarregado de atender o pedido. | Declara la identificación única de quien es encargado o responsable por cumplir el requisito. | Declare the identity of the individual responsible for handling the request. | d.requisitar.119 | Ação de requisitar | null | null | null | null | null | null | classe.ifc | [ IfcPerson.Identification ] | null | null | código.abnt | [ 1D ] | null | null
3551 | BIMProp | p.requisitar | é.quem.atendeu | BIMData | d.requisitar | quem.atendeu | rdfs:Literal or xsd:string | null | null | null | null | null | null | null | null | null | null | BIM | Conceito or Projeto | Propriedade destinada a requisitar: é.quem.atendeu | Dado para requisitar: quem.atendeu -- Formatado como (rdfs:Literal or xsd:string) | Declara a identificação única de quem foi que atendeu um pedido. | Declara la identificación única de quien fue encargado o responsable por cumplir el requisito. | Declare the identity of the individual who handled the request. | d.requisitar.120 | Ação de requisitar | null | null | null | null | null | null | classe.ifc | [ IfcPerson.Identification ] | null | null | código.abnt | [ 1D ] | null | null
3552 | BIMProp | p.requisitar | é.quem.requisita | BIMData | d.requisitar | quem.requisita | rdfs:Literal or xsd:string | null | null | null | null | null | null | null | null | null | null | BIM | Conceito or Projeto | Propriedade destinada a requisitar: é.quem.requisita | Dado para requisitar: quem.requisita -- Formatado como (rdfs:Literal or xsd:string) | Declara a identificação única de quem requisita. | Declara la identificación única de quien requisita. | Declare the identity of the individual who submit the request. | d.requisitar.121 | Ação de requisitar | null | null | null | null | null | null | classe.ifc | [ IfcPerson.Identification ] | null | null | código.abnt | [ 1D ] | null | null
3553 | BIMProp | p.requisitar | é.quem.requisitou | BIMData | d.requisitar | quem.requisitou | rdfs:Literal or xsd:string | null | null | null | null | null | null | null | null | null | null | BIM | Conceito or Projeto | Propriedade destinada a requisitar: é.quem.requisitou | Dado para requisitar: quem.requisitou -- Formatado como (rdfs:Literal or xsd:string) | Declara a identificação única de quem requisitou. | Declara la identificación única de quien requisitó. | Declare the identity of the individual who submitted the request. | d.requisitar.122 | Ação de requisitar | null | null | null | null | null | null | classe.ifc | [ IfcPerson.Identification ] | null | null | código.abnt | [ 1D ] | null | null
3554 | BIMProp | p.resistir | é.alongamento.após.ruptura | BIMData | d.resistir | alongamento.após.ruptura | xsd:double | null | null | null | null | null | null | null | null | null | null | BIM | Conceito or Projeto | Propriedade destinada a resistir: é.alongamento.após.ruptura | Dado para resistir: alongamento.após.ruptura -- Formatado como (xsd:double) | Declara o alongamento após ruptura em percentual do diâmetro. Indica a capacidade de deformação e a tenacidade do material submetido a tração. | Declara el alargamiento después de la ruptura en porcentaje del diámetro. Indica la capacidad de deformación y tenacidad del material sometido a tensión. | Declare the elongation after rupture in percentage of the diameter. Indicates the deformation capacity and toughness of the material subjected to tension. | d.resistir.100 | Ação de resistir | null | null | null | null | null | null | null | null | null | null | null | null | null | null
3555 | BIMProp | p.resistir | é.aparafusada | BIMData | d.resistir | aparafusada | xsd:boolean | null | null | null | null | null | null | null | null | null | é.aparafusado | BIM | Conceito or Projeto | Propriedade destinada a resistir: é.aparafusada | Dado para resistir: aparafusada -- Formatado como (xsd:boolean) | Declara que deve ser instalado aparafusado. | Declara que debe instalarse atornillado. | Declare that it must be installed bolted on. | d.resistir.101 | Ação de resistir | null | null | null | null | null | null | null | null | null | null | null | null | null | null
3556 | BIMProp | p.resistir | é.aparafusado | BIMData | d.resistir | aparafusado | xsd:boolean | null | null | null | null | null | null | null | null | null | é.aparafusada | BIM | Conceito or Projeto | Propriedade destinada a resistir: é.aparafusado | Dado para resistir: aparafusado -- Formatado como (xsd:boolean) | Declara a união de peças como aparafusadas. | Declara la unión de piezas como atornillada. | Declare joining parts as bolted. | d.resistir.102 | Ação de resistir | null | null | null | null | null | null | null | null | null | null | null | null | null | null
3557 | BIMProp | p.resistir | é.atrito | BIMData | d.resistir | atrito | xsd:double | null | null | null | null | null | null | null | null | é.atrito.negativo | null | BIM | Conceito or Projeto | Propriedade destinada a resistir: é.atrito | Dado para resistir: atrito -- Formatado como (xsd:double) | Declara a força de resistência por contato superficial entre elementos. | Declara la resistencia por contacto superficial entre elementos. | Declare the resistance strength by surface contact between elements. | d.resistir.103 | Ação de resistir | null | null | null | null | null | null | null | null | null | null | null | null | null | null
3558 | BIMProp | p.resistir | é.atrito.negativo | BIMData | d.resistir | atrito.negativo | xsd:double | null | null | null | null | null | null | null | null | é.atrito | null | BIM | Conceito or Projeto | Propriedade destinada a resistir: é.atrito.negativo | Dado para resistir: atrito.negativo -- Formatado como (xsd:double) | Declara a força adicionada por atrito, quando o terreno gera um movimento vertical de recalque. | Declara la fuerza añadida por fricción, cuando el terreno genera un movimiento vertical de asentamiento. | Declare the force added by friction, when the terrain generates a vertical settlement movement. | d.resistir.104 | Ação de resistir | null | null | null | null | null | null | null | null | null | null | null | null | null | null
3559 | BIMProp | p.resistir | é.característica.de.escoamento | BIMData | d.resistir | característica.de.escoamento | xsd:double | null | null | null | null | null | null | null | null | null | null | BIM | Conceito or Projeto | Propriedade destinada a resistir: é.característica.de.escoamento | Dado para resistir: característica.de.escoamento -- Formatado como (xsd:double) | Declara a característica de escoamento em MPA. | Declara la característica de flujo en AMP. | Declare the flow characteristic in MPA. | d.resistir.105 | Ação de resistir | null | null | null | null | null | null | null | null | null | null | null | null | null | null
3560 | BIMProp | p.resistir | é.chumbada | BIMData | d.resistir | chumbada | xsd:boolean | null | null | null | null | null | null | null | null | null | é.chumbado | BIM | Conceito or Projeto | Propriedade destinada a resistir: é.chumbada | Dado para resistir: chumbada -- Formatado como (xsd:boolean) | Declara que as peças estão fixadas com massa para ancorá‑los em paredes, lajes ou pilares. | Declara que los piezas están fijadas con masa para anclarlas en paredes, losas o pilares. | Declare that the elements are fixed with mortar to anchor them in walls, slabs, or pillars. | d.resistir.106 | Ação de resistir | null | null | null | null | null | null | null | null | null | null | null | null | null | null
3561 | BIMProp | p.resistir | é.chumbado | BIMData | d.resistir | chumbado | xsd:boolean | null | null | null | null | null | null | null | null | null | é.chumbada | BIM | Conceito or Projeto | Propriedade destinada a resistir: é.chumbado | Dado para resistir: chumbado -- Formatado como (xsd:boolean) | Declara que os elementos estão fixados com massa para ancorá‑los em paredes, lajes ou pilares. | Declara que los elementos están fijados con masa para anclarlos en paredes, losas o pilares. | Declare that the elements are fixed with mortar to anchor them in walls, slabs, or pillars. | d.resistir.107 | Ação de resistir | null | null | null | null | null | null | null | null | null | null | null | null | null | null
3562 | BIMProp | p.resistir | é.classe.de.aço | BIMData | d.resistir | classe.de.aço | rdfs:Literal or xsd:string | null | null | null | null | null | null | null | null | null | null | BIM | Conceito or Projeto | Propriedade destinada a resistir: é.classe.de.aço | Dado para resistir: classe.de.aço -- Formatado como (rdfs:Literal or xsd:string) | Declara a classe de aço (CA50, CA60, etc). | Declara la calidad del acero (CA50, CA60, etc.). | Declare the steel grade (CA50, CA60, etc). | d.resistir.108 | Ação de resistir | null | null | null | null | null | null | null | null | null | null | null | null | null | null
3563 | BIMProp | p.resistir | é.contraflecha | BIMData | d.resistir | contraflecha | xsd:double | null | null | null | null | null | null | null | null | null | null | BIM | Conceito or Projeto | Propriedade destinada a resistir: é.contraflecha | Dado para resistir: contraflecha -- Formatado como (xsd:double) | Declara o valor da contraflecha. | Declara el valor de la contraflecha. | Declare the value of the camber. | d.resistir.109 | Ação de resistir | null | null | null | null | null | null | null | null | null | null | null | null | null | null
3564 | BIMProp | p.resistir | é.engastada | BIMData | d.resistir | engastada | xsd:boolean | null | null | null | null | null | null | null | null | null | é.engastado | BIM | Conceito or Projeto | Propriedade destinada a resistir: é.engastada | Dado para resistir: engastada -- Formatado como (xsd:boolean) | Declara o elemento estrutural como rigidamente fixado, impedindo deslocamentos e rotações. | Declara que el elemento estructural está rígidamente fijo, evitando desplazamientos y rotaciones. | Declare the structural element as rigidly fixed, preventing displacements and rotations. | d.resistir.110 | Ação de resistir | null | null | null | null | null | null | null | null | null | null | null | null | null | null
3565 | BIMProp | p.resistir | é.engastado | BIMData | d.resistir | engastado | xsd:boolean | null | null | null | null | null | null | null | null | null | é.engastada | BIM | Conceito or Projeto | Propriedade destinada a resistir: é.engastado | Dado para resistir: engastado -- Formatado como (xsd:boolean) | Declara o elemento estrutural como rigidamente fixado, impedindo deslocamentos e rotações. | Declara que el elemento estructural está rígidamente fijo, evitando desplazamientos y rotaciones. | Declare the structural element as rigidly fixed, preventing displacements and rotations. | d.resistir.111 | Ação de resistir | null | null | null | null | null | null | null | null | null | null | null | null | null | null
3566 | BIMProp | p.resistir | é.força.axial | BIMData | d.resistir | força.axial | xsd:double | null | null | null | null | null | null | null | null | null | null | BIM | Conceito or Projeto | Propriedade destinada a resistir: é.força.axial | Dado para resistir: força.axial -- Formatado como (xsd:double) | Declara o valor da força axial (N). | Declara el valor de la fuerza axial (N). | Declare the axial force value (N). | d.resistir.112 | Ação de resistir | null | null | null | null | null | null | null | null | null | null | null | null | null | null
3567 | BIMProp | p.resistir | é.força.de.cisalhamento | BIMData | d.resistir | força.de.cisalhamento | xsd:double | null | null | null | null | null | null | null | null | null | null | BIM | Conceito or Projeto | Propriedade destinada a resistir: é.força.de.cisalhamento | Dado para resistir: força.de.cisalhamento -- Formatado como (xsd:double) | Declara o valor de força de cisalhamento. | Declara el valor de la fuerza cortante. | Declare the shear force value. | d.resistir.113 | Ação de resistir | null | null | null | null | null | null | null | null | null | null | null | null | null | null
3568 | BIMProp | p.resistir | é.força.de.compressão | BIMData | d.resistir | força.de.compressão | xsd:double | null | null | null | null | null | null | null | null | null | null | BIM | Conceito or Projeto | Propriedade destinada a resistir: é.força.de.compressão | Dado para resistir: força.de.compressão -- Formatado como (xsd:double) | Declara o valor da força de compressão. | Declara el valor de la fuerza de compresión. | Declare the value of the compression force. | d.resistir.114 | Ação de resistir | null | null | null | null | null | null | null | null | null | null | null | null | null | null
3569 | BIMProp | p.resistir | é.força.de.momento.fletor | BIMData | d.resistir | força.de.momento.fletor | xsd:double | null | null | null | null | null | null | null | null | null | null | BIM | Conceito or Projeto | Propriedade destinada a resistir: é.força.de.momento.fletor | Dado para resistir: força.de.momento.fletor -- Formatado como (xsd:double) | Declara o valor de força do momento fletor (M). | Declara el valor de fuerza del momento flecto (M). | Declare the force value of the bending moment (M). | d.resistir.115 | Ação de resistir | null | null | null | null | null | null | null | null | null | null | null | null | null | null
3570 | BIMProp | p.resistir | é.força.de.subpressão | BIMData | d.resistir | força.de.subpressão | xsd:double | null | null | null | null | null | null | null | null | null | null | BIM | Conceito or Projeto | Propriedade destinada a resistir: é.força.de.subpressão | Dado para resistir: força.de.subpressão -- Formatado como (xsd:double) | Declara o valor do esforço vertical de empuxo hidrostático em estruturas enterradas. NBR 6122-2010. | Declara el valor del esfuerzo de empuje hidrostático vertical sobre estructuras enterradas. NBR 6122-2010. | Declare the value of the vertical hydrostatic thrust effort on buried structures. NBR 6122-2010. | d.resistir.116 | Ação de resistir | null | null | null | null | null | null | null | null | null | null | null | null | null | null
3571 | BIMProp | p.resistir | é.força.de.tensão | BIMData | d.resistir | força.de.tensão | xsd:double | null | null | null | null | null | null | null | null | null | null | BIM | Conceito or Projeto | Propriedade destinada a resistir: é.força.de.tensão | Dado para resistir: força.de.tensão -- Formatado como (xsd:double) | Declara o valor de força de tração. | Declara el valor de la fuerza de tracción. | Declare the value of tensile force. | d.resistir.117 | Ação de resistir | null | null | null | null | null | null | null | null | null | null | null | null | null | null
3572 | BIMProp | p.resistir | é.força.de.torque | BIMData | d.resistir | força.de.torque | xsd:double | null | null | null | null | null | null | null | null | null | null | BIM | Conceito or Projeto | Propriedade destinada a resistir: é.força.de.torque | Dado para resistir: força.de.torque -- Formatado como (xsd:double) | Declara o valor de força de torque aplicada ou máxima. Geralmente em parafusos, motores e ferramentas. | Declara el valor de fuerza de par aplicado o máximo. Normalmente en tornillos, motores y herramientas. | Declare the applied or maximum torque force value. Usually in screws, motors and tools. | d.resistir.118 | Ação de resistir | null | null | null | null | null | null | null | null | null | null | null | null | null | null
3573 | BIMProp | p.resistir | é.força.de.torsão | BIMData | d.resistir | força.de.torsão | xsd:double | null | null | null | null | null | null | null | null | null | null | BIM | Conceito or Projeto | Propriedade destinada a resistir: é.força.de.torsão | Dado para resistir: força.de.torsão -- Formatado como (xsd:double) | Declara o valor de força de torção. | Declara el valor de la fuerza torsional. | Declare the torsional force value. | d.resistir.119 | Ação de resistir | null | null | null | null | null | null | null | null | null | null | null | null | null | null
3574 | BIMProp | p.resistir | é.limite.de.escoamento | BIMData | d.resistir | limite.de.escoamento | xsd:double | null | null | null | null | null | null | null | null | null | é.limite.elástico | BIM | Conceito or Projeto | Propriedade destinada a resistir: é.limite.de.escoamento | Dado para resistir: limite.de.escoamento -- Formatado como (xsd:double) | Declara o limite de escoamento em MPA. É o valor crítico em que o aço muda o comportamento de elástico para plástico, ou seja que não se recupera da deformação. | Declara la resistencia al límite elástico en AMP. Es el valor crítico en el que el acero cambia su comportamiento de elástico a plástico, es decir, que no se recupera de la deformación. | Declare the yield strength in MPA. It is the critical value at which steel changes behavior from elastic to plastic, i.e. that it does not recover from deformation. | d.resistir.120 | Ação de resistir | null | null | null | null | null | null | null | null | null | null | null | null | null | null
3575 | BIMProp | p.resistir | é.limite.de.resistência | BIMData | d.resistir | limite.de.resistência | xsd:double | null | null | null | null | null | null | null | null | null | é.tensão.de.rotura | BIM | Conceito or Projeto | Propriedade destinada a resistir: é.limite.de.resistência | Dado para resistir: limite.de.resistência -- Formatado como (xsd:double) | Declara o limite de resistência em MPA. | Declara el límite de resistencia en MPA. | Declare the resistance limit in MPA. | d.resistir.121 | Ação de resistir | null | null | null | null | null | null | null | null | null | null | null | null | null | null
3576 | BIMProp | p.resistir | é.limite.elástico | BIMData | d.resistir | limite.elástico | xsd:double | null | null | null | null | null | null | null | null | null | é.limite.de.escoamento | BIM | Conceito or Projeto | Propriedade destinada a resistir: é.limite.elástico | Dado para resistir: limite.elástico -- Formatado como (xsd:double) | Declara o limite de escoamento em MPA. É o valor crítico em que o aço muda o comportamento de elástico para plástico, ou seja que não se recupera da deformação. | Declara la resistencia al límite elástico en AMP. Es el valor crítico en el que el acero cambia su comportamiento de elástico a plástico, es decir, que no se recupera de la deformación. | Declare the yield strength in MPA. It is the critical value at which steel changes behavior from elastic to plastic, i.e. that it does not recover from deformation. | d.resistir.122 | Ação de resistir | null | null | null | null | null | null | null | null | null | null | null | null | null | null
3577 | BIMProp | p.resistir | é.massa.nominal | BIMData | d.resistir | massa.nominal | xsd:double | null | null | null | null | null | null | null | null | null | null | BIM | Conceito or Projeto | Propriedade destinada a resistir: é.massa.nominal | Dado para resistir: massa.nominal -- Formatado como (xsd:double) | Declara a massa nominal em kg/m. | Declara la masa nominal en kg/m. | Declare the nominal mass in kg/m. | d.resistir.123 | Ação de resistir | null | null | null | null | null | null | null | null | null | null | null | null | null | null
3578 | BIMProp | p.resistir | é.membro.cisalhado | BIMData | d.resistir | membro.cisalhado | xsd:boolean | null | null | null | null | null | null | null | null | null | null | BIM | Conceito or Projeto | Propriedade destinada a resistir: é.membro.cisalhado | Dado para resistir: membro.cisalhado -- Formatado como (xsd:boolean) | Declara o elemento estrutural cisalhado. | Declara el elemento estructural sometido a esfuerzo cortante. | Declare the structural element sheared. | d.resistir.124 | Ação de resistir | null | null | null | null | null | null | null | null | null | null | null | null | null | null
3579 | BIMProp | p.resistir | é.membro.comprimido | BIMData | d.resistir | membro.comprimido | xsd:boolean | null | null | null | null | null | null | null | null | null | null | BIM | Conceito or Projeto | Propriedade destinada a resistir: é.membro.comprimido | Dado para resistir: membro.comprimido -- Formatado como (xsd:boolean) | Declara o elemento estrutural comprimido. | Declara el elemento estructural sometido a esfuerzo de compresión. | Declare the compressed structural element. | d.resistir.125 | Ação de resistir | null | null | null | null | null | null | null | null | null | null | null | null | null | null
3580 | BIMProp | p.resistir | é.membro.flexionado | BIMData | d.resistir | membro.flexionado | xsd:boolean | null | null | null | null | null | null | null | null | null | null | BIM | Conceito or Projeto | Propriedade destinada a resistir: é.membro.flexionado | Dado para resistir: membro.flexionado -- Formatado como (xsd:boolean) | Declara o elemento estrutural em momento fletor. | Declara el elemento estructural sometido a esfuerzo de momento flector. | Declare the structural element in bending moment. | d.resistir.126 | Ação de resistir | null | null | null | null | null | null | null | null | null | null | null | null | null | null
3581 | BIMProp | p.resistir | é.membro.tensionado | BIMData | d.resistir | membro.tensionado | xsd:boolean | null | null | null | null | null | null | null | null | null | null | BIM | Conceito or Projeto | Propriedade destinada a resistir: é.membro.tensionado | Dado para resistir: membro.tensionado -- Formatado como (xsd:boolean) | Declara o elemento estrutural tensionado. | Declara el elemento estructural sometido a esfuerzo de tracción. | Declare the structural element stressed. | d.resistir.127 | Ação de resistir | null | null | null | null | null | null | null | null | null | null | null | null | null | null
3582 | BIMProp | p.resistir | é.membro.torcionado | BIMData | d.resistir | membro.torcionado | xsd:boolean | null | null | null | null | null | null | null | null | null | null | BIM | Conceito or Projeto | Propriedade destinada a resistir: é.membro.torcionado | Dado para resistir: membro.torcionado -- Formatado como (xsd:boolean) | Declara o elemento estrutural submetido a torção. | Declara el elemento estructural sometido a esfuerzo de torsión. | Declare the torsioned structural element. | d.resistir.128 | Ação de resistir | null | null | null | null | null | null | null | null | null | null | null | null | null | null
3583 | BIMProp | p.resistir | é.módulo.de.elasticidade | BIMData | d.resistir | módulo.de.elasticidade | xsd:double | null | null | null | null | null | null | null | null | null | é.módulo.de.young | BIM | Conceito or Projeto | Propriedade destinada a resistir: é.módulo.de.elasticidade | Dado para resistir: módulo.de.elasticidade -- Formatado como (xsd:double) | Declara a relação entre a tensão aplicada e a deformação elástica de um material. | Declara la relación entre la tensión aplicada y la deformación elástica de un material. | Declare the relationship between the applied stress and the elastic deformation of a material. | d.resistir.129 | Ação de resistir | null | null | null | null | null | null | null | null | null | null | null | null | null | null
3584 | BIMProp | p.resistir | é.módulo.de.young | BIMData | d.resistir | módulo.de.young | xsd:double | null | null | null | null | null | null | null | null | null | é.módulo.de.elasticidade | BIM | Conceito or Projeto | Propriedade destinada a resistir: é.módulo.de.young | Dado para resistir: módulo.de.young -- Formatado como (xsd:double) | Declara a relação entre a tensão aplicada e a deformação elástica de um material. | Declara la relación entre la tensión aplicada y la deformación elástica de un material. | Declare the relationship between the applied stress and the elastic deformation of a material. | d.resistir.130 | Ação de resistir | null | null | null | null | null | null | null | null | null | null | null | null | null | null
3585 | BIMProp | p.resistir | é.perfil.de.aço | BIMData | d.resistir | perfil.de.aço | rdfs:Literal or xsd:string | null | null | null | null | null | null | null | null | null | é.bitola | BIM | Conceito or Projeto | Propriedade destinada a resistir: é.perfil.de.aço | Dado para resistir: perfil.de.aço -- Formatado como (rdfs:Literal or xsd:string) | Declara o nome de um perfil estrutural de aço. Exemplo: W150x13. | Declara el nombre de un perfil estructural de acero. Ejemplo: W150x13. | Declare the name of a steel structural profile. Example: W150x13. | d.resistir.131 | Ação de resistir | null | null | null | null | null | null | null | null | null | null | null | null | null | null
3586 | BIMProp | p.resistir | é.resistência.ao.fogo | BIMData | d.resistir | resistência.ao.fogo | xsd:integer | null | null | null | null | null | null | null | null | null | é.trrf | BIM | Conceito or Projeto | Propriedade destinada a resistir: é.resistência.ao.fogo | Dado para resistir: resistência.ao.fogo -- Formatado como (xsd:integer) | Declara a resistência ao fogo (RF) expressada em minutos. A propriedade define deve ser associada aos elementos de vedação como paredes e divisórias ou esquadrias. | Declara resistencia al fuego (RF) expresada en minutos. Las propiedades definidas deben estar asociadas a los elementos de sellado, como paredes y tabiques o marcos. | Declare the fire resistance (RF) expressed in minutes. The property defines must be associated with the sealing elements such as walls and partitions or frames. | d.resistir.132 | Ação de resistir | null | null | null | null | null | null | null | null | null | null | null | null | null | null
3587 | BIMProp | p.resistir | é.rotulada | BIMData | d.resistir | rotulada | xsd:boolean | null | null | null | null | null | null | null | null | null | é.rotulado | BIM | Conceito or Projeto | Propriedade destinada a resistir: é.rotulada | Dado para resistir: rotulada -- Formatado como (xsd:boolean) | Declara o elemento estrutural como fixado de forma que impede deslocamentos, mas permite rotações livres, reduzindo momentos fletores. | Declara que el elemento estructural es fijo de tal manera que evita desplazamientos, pero permite rotaciones libres, reduciendo los momentos flectores. | Declare the structural element as fixed in such a way that it prevents displacements, but allows free rotations, reducing bending moments. | d.resistir.133 | Ação de resistir | null | null | null | null | null | null | null | null | null | null | null | null | null | null
3588 | BIMProp | p.resistir | é.rotulado | BIMData | d.resistir | rotulado | xsd:boolean | null | null | null | null | null | null | null | null | null | é.rotulada | BIM | Conceito or Projeto | Propriedade destinada a resistir: é.rotulado | Dado para resistir: rotulado -- Formatado como (xsd:boolean) | Declara o elemento estrutural como fixado de forma que impede deslocamentos, mas permite rotações livres, reduzindo momentos fletores. | Declara que el elemento estructural es fijo de tal manera que evita desplazamientos, pero permite rotaciones libres, reduciendo los momentos flectores. | Declare the structural element as fixed in such a way that it prevents displacements, but allows free rotations, reducing bending moments. | d.resistir.134 | Ação de resistir | null | null | null | null | null | null | null | null | null | null | null | null | null | null
3589 | BIMProp | p.resistir | é.soldada | BIMData | d.resistir | soldada | xsd:boolean | null | null | null | null | null | null | null | null | null | é.soldado | BIM | Conceito or Projeto | Propriedade destinada a resistir: é.soldada | Dado para resistir: soldada -- Formatado como (xsd:boolean) | Declara a união de peças como soldadas. | Declara la unión de piezas como soldada. | Declare the joining of parts as welded. | d.resistir.135 | Ação de resistir | null | null | null | null | null | null | null | null | null | null | null | null | null | null
3590 | BIMProp | p.resistir | é.soldado | BIMData | d.resistir | soldado | xsd:boolean | null | null | null | null | null | null | null | null | null | é.soldada | BIM | Conceito or Projeto | Propriedade destinada a resistir: é.soldado | Dado para resistir: soldado -- Formatado como (xsd:boolean) | Declara a união de peças como soldadas. | Declara la unión de piezas como soldada. | Declare the joining of parts as welded. | d.resistir.136 | Ação de resistir | null | null | null | null | null | null | null | null | null | null | null | null | null | null
3591 | BIMProp | p.resistir | é.tensão.de.rotura | BIMData | d.resistir | tensão.de.rotura | xsd:double | null | null | null | null | null | null | null | null | null | é.limite.de.resistência | BIM | Conceito or Projeto | Propriedade destinada a resistir: é.tensão.de.rotura | Dado para resistir: tensão.de.rotura -- Formatado como (xsd:double) | Declara o limite de resistência em MPA. | Declara el límite de resistencia en MPA. | Declare the resistance limit in MPA. | d.resistir.137 | Ação de resistir | null | null | null | null | null | null | null | null | null | null | null | null | null | null
3592 | BIMProp | p.resistir | é.trrf | BIMData | d.resistir | trrf | xsd:integer | null | null | null | null | null | null | null | null | null | é.resistência.ao.fogo | BIM | Conceito or Projeto | Propriedade destinada a resistir: é.trrf | Dado para resistir: trrf -- Formatado como (xsd:integer) | Declara o tempo requerido de resistência ao fogo (TRRF) em minutos. Requisito associado aos compartimentos exigida pelo Corpo de Bombeiros de cada localidade. | Declara el tiempo requerido de resistencia al fuego (TRRF) en minutos. Requisito asociado a los compartimentos, exigido por el Cuerpo Bomberos de cada localidad. | Declare the required fire resistance time (TRRF) in minutes. Requirement associated with the compartments required by the Fire Department of each location. | d.resistir.138 | Ação de resistir | null | null | null | null | null | null | null | null | null | null | null | null | null | null
3593 | BIMProp | p.restaurar | é.autêntico | BIMData | d.restaurar | autêntico | rdfs:Literal or xsd:string | null | null | null | null | null | null | null | null | null | null | BIM | Conceito or Projeto | Propriedade destinada a restaurar: é.autêntico | Dado para restaurar: autêntico -- Formatado como (rdfs:Literal or xsd:string) | Declara que é um elemento autêntico | Declara que es un elemento auténtico | Declare that it is an authentic element | d.restaurar.100 | Ação de restaurar | null | null | null | null | null | null | null | null | null | null | null | null | null | null
3594 | BIMProp | p.restaurar | é.diretriz.internacional | BIMData | d.restaurar | diretriz.internacional | rdfs:Literal or xsd:string | null | null | null | null | null | null | null | null | null | null | BIM | Conceito or Projeto | Propriedade destinada a restaurar: é.diretriz.internacional | Dado para restaurar: diretriz.internacional -- Formatado como (rdfs:Literal or xsd:string) | Declara que é uma diretriz internacional de restauração | Declara que es una guía internacional para restauración | Declare that it is an international guide for restoration | d.restaurar.101 | Ação de restaurar | null | null | null | null | null | null | null | null | null | null | null | null | null | null
3595 | BIMProp | p.restaurar | é.estuque | BIMData | d.restaurar | estuque | rdfs:Literal or xsd:string | null | null | null | null | null | null | null | null | null | null | BIM | Conceito or Projeto | Propriedade destinada a restaurar: é.estuque | Dado para restaurar: estuque -- Formatado como (rdfs:Literal or xsd:string) | Declara que é um estuque | Declara que es un estuco | Declare that it is a stucco | d.restaurar.102 | Ação de restaurar | null | null | null | null | null | null | null | null | null | null | null | null | null | null
3596 | BIMProp | p.restaurar | é.intervenção.mínima | BIMData | d.restaurar | intervenção.mínima | rdfs:Literal or xsd:string | null | null | null | null | null | null | null | null | null | null | BIM | Conceito or Projeto | Propriedade destinada a restaurar: é.intervenção.mínima | Dado para restaurar: intervenção.mínima -- Formatado como (rdfs:Literal or xsd:string) | Declara que é uma intervenção mínima de restauração | Declara que es una intervención mínima de restauración | Declare that it is a minimal intervention of restoration | d.restaurar.103 | Ação de restaurar | null | null | null | null | null | null | null | null | null | null | null | null | null | null
3597 | BIMProp | p.revisar | é.revisada.em | BIMData | d.revisar | revisada.em | xsd:date | null | null | null | null | null | null | null | null | null | é.aprovado.em | BIM | Conceito or Projeto | Propriedade destinada a revisar: é.revisada.em | Dado para revisar: revisada.em -- Formatado como (xsd:date) | Declara a data de revisão do projeto, do teste ou de qualquer alteração / modificação realizada. | Declara la fecha de de aprobación del proyecto, de la prueba o de cualquier alteracion / modificación concretizada. | Declare the date of approval of the project, the test, or any alteration/modification carried out. | d.revisar.100 | Ação de revisar | null | null | null | null | null | null | null | null | null | null | null | null | null | null
3598 | BIMProp | p.revisar | é.revisado.em | BIMData | d.revisar | revisado.em | xsd:date | null | null | null | null | null | null | null | null | null | é.aprovada.em | BIM | Conceito or Projeto | Propriedade destinada a revisar: é.revisado.em | Dado para revisar: revisado.em -- Formatado como (xsd:date) | Declara a data de revisão do projeto, do teste ou de qualquer alteração / modificação realizada. | Declara la fecha de de aprobación del proyecto, de la prueba o de cualquier alteracion / modificación concretizada. | Declare the date of approval of the project, the test, or any alteration/modification carried out. | d.revisar.101 | Ação de revisar | null | null | null | null | null | null | null | null | null | null | null | null | null | null
3599 | BIMProp | p.revisar | é.quem.revisa | BIMData | d.revisar | quem.revisa | rdfs:Literal or xsd:string | null | null | null | null | null | null | null | null | null | null | BIM | Conceito or Projeto | Propriedade destinada a revisar: é.quem.revisa | Dado para revisar: quem.revisa -- Formatado como (rdfs:Literal or xsd:string) | Declara o nome do revisor do projeto. | Declara al revisor del proyecto. | Declare the project reviewer. | d.revisar.102 | Ação de revisar | null | null | null | null | null | null | classe.ifc | [ IfcPerson.Identification ] | null | null | código.abnt | [ 1D ] | null | null
3600 | BIMProp | p.revisar | é.quem.revisou | BIMData | d.revisar | quem.revisou | rdfs:Literal or xsd:string | null | null | null | null | null | null | null | null | null | null | BIM | Conceito or Projeto | Propriedade destinada a revisar: é.quem.revisou | Dado para revisar: quem.revisou -- Formatado como (rdfs:Literal or xsd:string) | Declara quem fez a revisão do projeto. | Declara quién revisó el proyecto. | Declare who reviewed the project. | d.revisar.103 | Ação de revisar | null | null | null | null | null | null | classe.ifc | [ IfcPerson.Identification ] | null | null | código.abnt | [ 1D ] | null | null
3601 | BIMProp | p.revisar | é.quem.inspeciona | BIMData | d.revisar | quem.inspeciona | rdfs:Literal or xsd:string | null | null | null | null | null | null | null | null | null | null | BIM | Conceito or Projeto | Propriedade destinada a revisar: é.quem.inspeciona | Dado para revisar: quem.inspeciona -- Formatado como (rdfs:Literal or xsd:string) | Declara quem é o inspetor. | Declara quién es el inspector. | Declare who the inspector is. | d.revisar.104 | Ação de revisar | null | null | null | null | null | null | classe.ifc | [ IfcPerson.Identification ] | null | null | código.abnt | [ 1D ] | null | null
3602 | BIMProp | p.revisar | é.quem.inspecionou | BIMData | d.revisar | quem.inspecionou | rdfs:Literal or xsd:string | null | null | null | null | null | null | null | null | null | null | BIM | Conceito or Projeto | Propriedade destinada a revisar: é.quem.inspecionou | Dado para revisar: quem.inspecionou -- Formatado como (rdfs:Literal or xsd:string) | Declara quem foi o agente que fez a inspeção. | Declara quién fue el agente que hizo la inspección. | Declare who the agent who did the inspection was. | d.revisar.105 | Ação de revisar | null | null | null | null | null | null | classe.ifc | [ IfcPerson.Identification ] | null | null | código.abnt | [ 1D ] | null | null
3603 | BIMProp | p.sanear | é.cloro.residual.livre | BIMData | d.sanear | cloro.residual.livre | xsd:double | null | null | null | null | null | null | null | null | null | null | BIM | Conceito or Projeto | Propriedade destinada a sanear: é.cloro.residual.livre | Dado para sanear: cloro.residual.livre -- Formatado como (xsd:double) | Declara a quantidade de cloro ativo em água que ainda não reagiu com contaminantes disponível para eliminar bactérias, vírus e microrganismos. Para desinfecção contínua valores abaixo de 0,2 mg/L indicam risco de contaminação; acima de 2,0 mg/L podem causar sabor desagradável e irritação. (Portaria GM/MS nº 888/2021). | Declara que hay una cantidad de cloro activo en el agua que aún no ha reaccionado con los contaminantes disponibles para eliminar bacterias, virus y microorganismos. | Declare that there is an amount of active chlorine in water that has not yet reacted with contaminants available to eliminate bacteria, viruses, and microorganisms. | d.sanear.100 | Ação de sanear | null | null | null | null | null | null | null | null | null | null | null | null | null | null
3604 | BIMProp | p.sanear | é.coliforme.termotolerante | BIMData | d.sanear | coliforme.termotolerante | xsd:double | null | null | null | null | null | null | null | null | null | null | BIM | Conceito or Projeto | Propriedade destinada a sanear: é.coliforme.termotolerante | Dado para sanear: coliforme.termotolerante -- Formatado como (xsd:double) | Declara a quantidade de microrganismos contaminantes na água. Não deve haver presença de coliformes termotolerantes para que a água seja considerada potável (Ausência em 100 mL). (Portaria GM/MS nº 888/2021). | Declara que hay microorganismos contaminantes en el agua. No debe haber presencia de coliformes termotolerantes para que el agua se considere potable. | Declare that there are contaminating microorganisms in the water. There must be no presence of thermotolerant coliforms for the water to be considered drinkable. | d.sanear.101 | Ação de sanear | null | null | null | null | null | null | null | null | null | null | null | null | null | null
3605 | BIMProp | p.sanear | é.coliforme.total | BIMData | d.sanear | coliforme.total | xsd:double | null | null | null | null | null | null | null | null | null | null | BIM | Conceito or Projeto | Propriedade destinada a sanear: é.coliforme.total | Dado para sanear: coliforme.total -- Formatado como (xsd:double) | Declara a quantidade de bactérias detectadas o que pode indicar contaminação ambiental (Ausência em 100 mL). (Portaria GM/MS nº 888/2021). | Declara que se detectan bacterias, lo que puede indicar contaminación ambiental. | Declare that there are bacteria detected, which may indicate environmental contamination. | d.sanear.102 | Ação de sanear | null | null | null | null | null | null | null | null | null | null | null | null | null | null
3606 | BIMProp | p.selecionar | é.rvt.ambiente | BIMData | d.selecionar | rvt.ambiente | rdfs:Literal or xsd:string | null | null | null | null | null | null | null | null | null | null | BIM | Conceito or Projeto | Propriedade destinada a selecionar: é.rvt.ambiente | Dado para selecionar: rvt.ambiente -- Formatado como (rdfs:Literal or xsd:string) | Declara o ID de Revit ou GlobalId IFC ou identificador único de objeto. Seleciona ambientes do prédio definido no modelo BIM. | Declara el ID de Revit o IFC GlobalId o un identificador único de objeto. Selecciona habitaciones del edificio definidas en el modelo BIM. | Declare the Revit ID or IFC GlobalId or unique object identifier. Selects rooms of the building defined in the BIM model. | d.selecionar.100 | Ação de selecionar | categoria.revit | [ OST_Rooms ] | parâmetro.revit | [ ELEM_FAMILY_PARAM : ELEM_TYPE_PARAM : SYMBOL_FAMILY_NAME_PARAM : SYMBOL_ID_PARAM : FAMILY_LEVEL_PARAM ] | método.revit | [ FilteredElementCollector(doc).OfClass(typeof(SpatialElement)).Cast<SpatialElement>().OrderBy(e => e.Name).ToList() ] | classe.ifc | [ IfcGloballyUniqueId : IfcLabel : IfcText : IfcBuildingStorey ] | atributo.ifc | [ GlobalId : OwnerHistory : Name ] | null | null | null | null
3607 | BIMProp | p.selecionar | é.rvt.andar | BIMData | d.selecionar | rvt.andar | rdfs:Literal or xsd:string | null | null | null | null | null | null | null | null | null | null | BIM | Conceito or Projeto | Propriedade destinada a selecionar: é.rvt.andar | Dado para selecionar: rvt.andar -- Formatado como (rdfs:Literal or xsd:string) | Declara o ID de Revit ou GlobalId IFC ou identificador único de objeto. Seleciona andares do prédio definido no modelo BIM. | Declara el ID de Revit o IFC GlobalId o un identificador único de objeto. Selecciona las plantas del edificio definidas en el modelo BIM. | Declare the Revit ID or IFC GlobalId or unique object identifier. Selects floors of the building defined in the BIM model. | d.selecionar.101 | Ação de selecionar | categoria.revit | [ OST_Levels ] | parâmetro.revit | [ ELEM_FAMILY_PARAM : ELEM_TYPE_PARAM : SYMBOL_FAMILY_NAME_PARAM : SYMBOL_ID_PARAM : FAMILY_LEVEL_PARAM ] | método.revit | [ FilteredElementCollector(doc).OfClass(typeof(Level )).Cast<Level>( ).OrderBy(e => e.Name).ToList() ] | classe.ifc | [ IfcGloballyUniqueId : IfcLabel : IfcText : IfcBuildingStorey ] | atributo.ifc | [ GlobalId : OwnerHistory : Name ] | null | null | null | null
3608 | BIMProp | p.selecionar | é.rvt.categoria | BIMData | d.selecionar | rvt.categoria | rdfs:Literal or xsd:string | null | null | null | null | null | null | null | null | null | é.rvt.instância | BIM | Conceito or Projeto | Propriedade destinada a selecionar: é.rvt.categoria | Dado para selecionar: rvt.categoria -- Formatado como (rdfs:Literal or xsd:string) | Declara o ID de Revit ou GlobalId IFC ou identificador único de objeto. Seleciona uma categoria de Revit do modelo. | Declara el ID de Revit o IFC GlobalId o un identificador único de objeto. Selecciona una categoría Revit del modelo. | Declare the Revit ID or IFC GlobalId or unique object identifier. Selects a Revit category from the model. | d.selecionar.102 | Ação de selecionar | null | null | parâmetro.revit | [ ELEM_FAMILY_PARAM : ELEM_TYPE_PARAM : SYMBOL_FAMILY_NAME_PARAM : SYMBOL_ID_PARAM : FAMILY_LEVEL_PARAM ] | método.revit | [ CatBuscada FilteredElementCollector(doc).OfCategory((BuiltInCategory)Enum.Parse(typeof(BuiltInCategory))) ] | classe.ifc | [ IfcGloballyUniqueId : IfcLabel : IfcText : IfcElement.ObjectType : IfcTypeObject ] | atributo.ifc | [ GlobalId : OwnerHistory : Name ] | null | null | null | null
3609 | BIMProp | p.selecionar | é.rvt.elemento | BIMData | d.selecionar | rvt.elemento | rdfs:Literal or xsd:string | null | null | null | null | null | null | null | null | null | é.rvt.instância | BIM | Conceito or Projeto | Propriedade destinada a selecionar: é.rvt.elemento | Dado para selecionar: rvt.elemento -- Formatado como (rdfs:Literal or xsd:string) | Declara o ID de Revit ou GlobalId IFC ou identificador único de objeto. Seleciona um elemento do modelo. | Declara el ID de Revit o IFC GlobalId o un identificador único de objeto. Selecciona un elemento del modelo. | Declare the Revit ID or IFC GlobalId or unique object identifier. Selects an element from the model. | d.selecionar.103 | Ação de selecionar | null | null | parâmetro.revit | [ ELEM_FAMILY_PARAM : ELEM_TYPE_PARAM : SYMBOL_FAMILY_NAME_PARAM : SYMBOL_ID_PARAM : FAMILY_LEVEL_PARAM ] | método.revit | [ InsBuscada : FilteredElementCollector(doc).OfClass(typeof(FamilyInstance)).Cast<FamilyInstance>().FirstOrDefault( e => e.Symbol.Name == 'InsBuscada') ] | classe.ifc | [ IfcGloballyUniqueId : IfcLabel : IfcText : IfcElement.ObjectType : IfcTypeObject ] | atributo.ifc | [ GlobalId : OwnerHistory : Name ] | null | null | null | null
3610 | BIMProp | p.selecionar | é.rvt.família | BIMData | d.selecionar | rvt.família | rdfs:Literal or xsd:string | null | null | null | null | null | null | null | null | null | null | BIM | Conceito or Projeto | Propriedade destinada a selecionar: é.rvt.família | Dado para selecionar: rvt.família -- Formatado como (rdfs:Literal or xsd:string) | Declara o ID de Revit ou GlobalId IFC ou identificador único de objeto. Seleciona uma família do modelo. | Declara el ID de Revit o IFC GlobalId o un identificador único de objeto. Selecciona una familia de modelos. | Declare the Revit ID or IFC GlobalId or unique object identifier. Selects a model family. | d.selecionar.104 | Ação de selecionar | null | null | parâmetro.revit | [ ELEM_FAMILY_PARAM : ELEM_TYPE_PARAM : SYMBOL_FAMILY_NAME_PARAM : SYMBOL_ID_PARAM : FAMILY_LEVEL_PARAM ] | método.revit | [ FamBuscada : FilteredElementCollector(doc).OfClass(typeof(FamilySymbol )).Cast<FamilySymbol>( ).FirstOrDefault( e => e.Name == 'FamBuscada') ] | classe.ifc | [ IfcGloballyUniqueId : IfcLabel : IfcText : IfcElement.ObjectType : IfcTypeObject ] | atributo.ifc | [ GlobalId : OwnerHistory : Name ] | null | null | null | null
3611 | BIMProp | p.selecionar | é.rvt.instância | BIMData | d.selecionar | rvt.instância | rdfs:Literal or xsd:string | null | null | null | null | null | null | null | null | null | é.rvt.elemento | BIM | Conceito or Projeto | Propriedade destinada a selecionar: é.rvt.instância | Dado para selecionar: rvt.instância -- Formatado como (rdfs:Literal or xsd:string) | Declara o ID de Revit ou GlobalId IFC ou identificador único de objeto. Seleciona uma instância do modelo. | Declara el ID de Revit o IFC GlobalId o un identificador único de objeto. Selecciona una instancia del modelo. | Declare the Revit ID or IFC GlobalId or unique object identifier. Selects an instance of the model. | d.selecionar.105 | Ação de selecionar | null | null | parâmetro.revit | [ ELEM_FAMILY_PARAM : ELEM_TYPE_PARAM : SYMBOL_FAMILY_NAME_PARAM : SYMBOL_ID_PARAM : FAMILY_LEVEL_PARAM ] | método.revit | [ InsBuscada : FilteredElementCollector(doc).OfClass(typeof(FamilyInstance)).Cast<FamilyInstance>().FirstOrDefault( e => e.Symbol.Name == 'InsBuscada') ] | classe.ifc | [ IfcGloballyUniqueId : IfcLabel : IfcText : IfcElement.ObjectType : IfcTypeObject ] | atributo.ifc | [ GlobalId : OwnerHistory : Name ] | null | null | null | null
3612 | BIMProp | p.selecionar | é.rvt.material | BIMData | d.selecionar | rvt.material | rdfs:Literal or xsd:string | null | null | null | null | null | null | null | null | null | null | BIM | Conceito or Projeto | Propriedade destinada a selecionar: é.rvt.material | Dado para selecionar: rvt.material -- Formatado como (rdfs:Literal or xsd:string) | Declara o ID de Revit ou GlobalId IFC ou identificador único de objeto. Seleciona um materiai do modelo. | Declara el ID de Revit o IFC GlobalId o un identificador único de objeto. Selecciona un material de la plantilla. | Declare the Revit ID or IFC GlobalId or unique object identifier. Select a material from the template. | d.selecionar.106 | Ação de selecionar | categoria.revit | [ OST_Materials ] | parâmetro.revit | [ ELEM_FAMILY_PARAM : ELEM_TYPE_PARAM : SYMBOL_FAMILY_NAME_PARAM : SYMBOL_ID_PARAM : FAMILY_LEVEL_PARAM ] | método.revit | [ MatBuscado : FilteredElementCollector(doc).OfClass(typeof(Material )).Cast<Material>( ).FirstOrDefault( e => e.Name == 'MatBuscado') ] | classe.ifc | [ IfcGloballyUniqueId : IfcLabel : IfcText : IfcElement.ObjectType : IfcTypeObject ] | atributo.ifc | [ GlobalId : OwnerHistory : Name ] | null | null | null | null
3613 | BIMProp | p.selecionar | é.rvt.tipo | BIMData | d.selecionar | rvt.tipo | rdfs:Literal or xsd:string | null | null | null | null | null | null | null | null | null | null | BIM | Conceito or Projeto | Propriedade destinada a selecionar: é.rvt.tipo | Dado para selecionar: rvt.tipo -- Formatado como (rdfs:Literal or xsd:string) | Declara o ID de Revit ou GlobalId IFC ou identificador único de objeto. Seleciona um tipo que pertence a uma família do modelo. | Declara el ID de Revit o IFC GlobalId o un identificador único de objeto. Selecciona un tipo que pertenece a una familia de modelos. | Declare the Revit ID or IFC GlobalId or unique object identifier. Selects a type that belongs to a model family. | d.selecionar.107 | Ação de selecionar | null | null | parâmetro.revit | [ ELEM_FAMILY_PARAM : ELEM_TYPE_PARAM : SYMBOL_FAMILY_NAME_PARAM : SYMBOL_ID_PARAM : FAMILY_LEVEL_PARAM ] | método.revit | [ TipBuscado : FilteredElementCollector(doc).OfClass(typeof(FamilySymbol )).Cast<FamilySymbol>( ).FirstOrDefault( e => e.Name == 'TipBuscado') ] | classe.ifc | [ IfcGloballyUniqueId : IfcLabel : IfcText : IfcElement.ObjectType : IfcTypeObject ] | atributo.ifc | [ GlobalId : OwnerHistory : Name ] | null | null | null | null
3614 | BIMProp | p.selecionar | é.selecionada.por | BIMData | d.selecionar | selecionada.por | rdfs:Literal or xsd:string | null | null | null | null | null | null | null | null | null | é.selecionado.por | BIM | Conceito or Projeto | Propriedade destinada a selecionar: é.selecionada.por | Dado para selecionar: selecionada.por -- Formatado como (rdfs:Literal or xsd:string) | Declara o método API para selecionar o objeto. | Declara el método API para seleccionar el objeto. | Declare the API method used to selecting the object. | d.selecionar.108 | Ação de selecionar | null | null | null | null | null | null | null | null | null | null | null | null | null | null
3615 | BIMProp | p.selecionar | é.selecionado.por | BIMData | d.selecionar | selecionado.por | rdfs:Literal or xsd:string | null | null | null | null | null | null | null | null | null | é.selecionada.por | BIM | Conceito or Projeto | Propriedade destinada a selecionar: é.selecionado.por | Dado para selecionar: selecionado.por -- Formatado como (rdfs:Literal or xsd:string) | Declara o método API para selecionar o objeto. | Declara el método API para seleccionar el objeto. | Declare the API method used to selecting the object. | d.selecionar.109 | Ação de selecionar | null | null | null | null | null | null | null | null | null | null | null | null | null | null
3616 | BIMProp | p.sensorizar | é.beacon | BIMData | d.sensorizar | beacon | rdfs:Literal or xsd:string | null | null | null | null | null | null | null | null | null | null | BIM | Conceito or Projeto | Propriedade destinada a sensorizar: é.beacon | Dado para sensorizar: beacon -- Formatado como (rdfs:Literal or xsd:string) | Declara o ID de Revit ou GlobalId IFC ou identificador único de objeto. Declara um beacon. | Declara el ID de Revit o IFC GlobalId o un identificador único de objeto. Identifica una baliza. | Declare the Revit ID or IFC GlobalId or unique object identifier. Identifies a beacon. | d.sensorizar.100 | Ação de sensorizar | categoria.revit | [ OST_Rooms : OST_MEPSpaces : OST_MEPZone : OST_SecurityDevices ] | null | null | null | null | classe.ifc | [ IfcSpace : IfcZone : IfcSensor ] | null | null | código.abnt | [ 0P.70.02.24 ] | null | null
3617 | BIMProp | p.sensorizar | é.câmera.termográfica | BIMData | d.sensorizar | câmera.termográfica | rdfs:Literal or xsd:string | null | null | null | null | null | null | null | null | null | é.sensor.térmico | BIM | Conceito or Projeto | Propriedade destinada a sensorizar: é.câmera.termográfica | Dado para sensorizar: câmera.termográfica -- Formatado como (rdfs:Literal or xsd:string) | Declara o ID de Revit ou GlobalId IFC ou identificador único de objeto. Declara uma câmera termográfica. Sensor para medição de temperatura que exibe termograma ou imagem térmica do objeto emissor da energia infravermelha. Usadas para detectar problemas de superaquecimento de equipamentos, presença de umidade em paredes, etc. | Declara el ID de Revit o IFC GlobalId o un identificador único de objeto. Identifica una cámara de imagen térmica. Sensor para la medición de temperatura que muestra un termograma o imagen térmica del objeto que emite energía infrarroja. Se usa para detectar problemas como sobrecalentamiento del equipo, presencia de humedad en las paredes, etc. | Declare the Revit ID or IFC GlobalId or unique object identifier. Identifies a thermal imaging camera. Sensor for temperature measurement that displays thermogram or thermal image of the object emitting infrared energy. Used to detect problems of equipment overheating, presence of moisture in walls, etc. | d.sensorizar.101 | Ação de sensorizar | categoria.revit | [ OST_Rooms : OST_MEPSpaces : OST_MEPZone : OST_SecurityDevices ] | null | null | null | null | classe.ifc | [ IfcSpace : IfcZone : IfcSensor ] | null | null | código.abnt | [ 0P.70.02.24 ] | null | null
3618 | BIMProp | p.sensorizar | é.sensor.térmico | BIMData | d.sensorizar | sensor.térmico | rdfs:Literal or xsd:string | null | null | null | null | null | null | null | null | null | é.câmera.termográfica | BIM | Conceito or Projeto | Propriedade destinada a sensorizar: é.sensor.térmico | Dado para sensorizar: sensor.térmico -- Formatado como (rdfs:Literal or xsd:string) | Declara o ID de Revit ou GlobalId IFC ou identificador único de objeto. Declara um sensor de temperatura e umidade. | Declara el ID de Revit o IFC GlobalId o un identificador único de objeto. Identifica un sensor de temperatura y humedad. | Declare the Revit ID or IFC GlobalId or unique object identifier. Identifies a temperature and humidity sensor. | d.sensorizar.102 | Ação de sensorizar | categoria.revit | [ OST_Rooms : OST_MEPSpaces : OST_MEPZone : OST_SecurityDevices ] | null | null | null | null | classe.ifc | [ IfcSpace : IfcZone : IfcSensor ] | null | null | código.abnt | [ 0P.70.02.24 ] | null | null
3619 | BIMProp | p.sensorizar | é.sensor.de.vibração | BIMData | d.sensorizar | sensor.de.vibração | rdfs:Literal or xsd:string | null | null | null | null | null | null | null | null | null | null | BIM | Conceito or Projeto | Propriedade destinada a sensorizar: é.sensor.de.vibração | Dado para sensorizar: sensor.de.vibração -- Formatado como (rdfs:Literal or xsd:string) | Declara o ID de Revit ou GlobalId IFC ou identificador único de objeto. Declara um sensor de vibração. | Declara el ID de Revit o IFC GlobalId o un identificador único de objeto. Identifica un sensor de vibración. | Declare the Revit ID or IFC GlobalId or unique object identifier. Identifies a vibration sensor. | d.sensorizar.103 | Ação de sensorizar | categoria.revit | [ OST_Rooms : OST_MEPSpaces : OST_MEPZone : OST_SecurityDevices ] | null | null | null | null | classe.ifc | [ IfcSpace : IfcZone : IfcSensor ] | null | null | código.abnt | [ 0P.70.02.24 ] | null | null
3620 | BIMProp | p.sensorizar | é.sensor.de.iluminação | BIMData | d.sensorizar | sensor.de.iluminação | rdfs:Literal or xsd:string | null | null | null | null | null | null | null | null | null | null | BIM | Conceito or Projeto | Propriedade destinada a sensorizar: é.sensor.de.iluminação | Dado para sensorizar: sensor.de.iluminação -- Formatado como (rdfs:Literal or xsd:string) | Declara o ID de Revit ou GlobalId IFC ou identificador único de objeto. Declara um sensor de iluminação. | Declara el ID de Revit o IFC GlobalId o un identificador único de objeto. Identifica un sensor de iluminación. | Declare the Revit ID or IFC GlobalId or unique object identifier. Identifies a lighting sensor. | d.sensorizar.104 | Ação de sensorizar | categoria.revit | [ OST_Rooms : OST_MEPSpaces : OST_MEPZone : OST_SecurityDevices ] | null | null | null | null | classe.ifc | [ IfcSpace : IfcZone : IfcSensor ] | null | null | código.abnt | [ 0P.70.02.24 ] | null | null
3621 | BIMProp | p.sensorizar | é.sensor.de.movimento | BIMData | d.sensorizar | sensor.de.movimento | rdfs:Literal or xsd:string | null | null | null | null | null | null | null | null | null | null | BIM | Conceito or Projeto | Propriedade destinada a sensorizar: é.sensor.de.movimento | Dado para sensorizar: sensor.de.movimento -- Formatado como (rdfs:Literal or xsd:string) | Declara o ID de Revit ou GlobalId IFC ou identificador único de objeto. Declara um sensor de movimento. | Declara el ID de Revit o IFC GlobalId o un identificador único de objeto. Identifica un sensor de movimiento. | Declare the Revit ID or IFC GlobalId or unique object identifier. Identifies a motion sensor. | d.sensorizar.105 | Ação de sensorizar | categoria.revit | [ OST_Rooms : OST_MEPSpaces : OST_MEPZone : OST_SecurityDevices ] | null | null | null | null | classe.ifc | [ IfcSpace : IfcZone : IfcSensor ] | null | null | código.abnt | [ 0P.70.02.24 ] | null | null
3622 | BIMProp | p.sensorizar | é.sensor.de.presença | BIMData | d.sensorizar | sensor.de.presença | rdfs:Literal or xsd:string | null | null | null | null | null | null | null | null | null | null | BIM | Conceito or Projeto | Propriedade destinada a sensorizar: é.sensor.de.presença | Dado para sensorizar: sensor.de.presença -- Formatado como (rdfs:Literal or xsd:string) | Declara o ID de Revit ou GlobalId IFC ou identificador único de objeto. Declara um sensor de presença. | Declara el ID de Revit o IFC GlobalId o un identificador único de objeto. Identifica un sensor de presencia. | Declare the Revit ID or IFC GlobalId or unique object identifier. Identifies a presence sensor. | d.sensorizar.106 | Ação de sensorizar | categoria.revit | [ OST_Rooms : OST_MEPSpaces : OST_MEPZone : OST_SecurityDevices ] | null | null | null | null | classe.ifc | [ IfcSpace : IfcZone : IfcSensor ] | null | null | código.abnt | [ 0P.70.02.24 ] | null | null
3623 | BIMProp | p.sensorizar | é.sensor.de.acesso | BIMData | d.sensorizar | sensor.de.acesso | rdfs:Literal or xsd:string | null | null | null | null | null | null | null | null | null | null | BIM | Conceito or Projeto | Propriedade destinada a sensorizar: é.sensor.de.acesso | Dado para sensorizar: sensor.de.acesso -- Formatado como (rdfs:Literal or xsd:string) | Declara o ID de Revit ou GlobalId IFC ou identificador único de objeto. Declara um sensor de acesso. | Declara el ID de Revit o IFC GlobalId o un identificador único de objeto. Identifica un sensor de acceso. | Declare the Revit ID or IFC GlobalId or unique object identifier. Identifies an access sensor. | d.sensorizar.107 | Ação de sensorizar | categoria.revit | [ OST_Rooms : OST_MEPSpaces : OST_MEPZone : OST_SecurityDevices ] | null | null | null | null | classe.ifc | [ IfcSpace : IfcZone : IfcSensor ] | null | null | código.abnt | [ 0P.70.02.24 ] | null | null
3624 | BIMProp | p.sensorizar | é.sensor.de.fumaça | BIMData | d.sensorizar | sensor.de.fumaça | rdfs:Literal or xsd:string | null | null | null | null | null | null | null | null | null | null | BIM | Conceito or Projeto | Propriedade destinada a sensorizar: é.sensor.de.fumaça | Dado para sensorizar: sensor.de.fumaça -- Formatado como (rdfs:Literal or xsd:string) | Declara o ID de Revit ou GlobalId IFC ou identificador único de objeto. Declara um sensor de fumaça para sistemas de combate a incêndio. | Declara el ID de Revit o IFC GlobalId o un identificador único de objeto. Identifica un sensor de humo para sistemas de supresión de incendios. | Declare the Revit ID or IFC GlobalId or unique object identifier. Identifies a smoke sensor for fire suppression systems. | d.sensorizar.108 | Ação de sensorizar | categoria.revit | [ OST_Rooms : OST_MEPSpaces : OST_MEPZone : OST_SecurityDevices ] | null | null | null | null | classe.ifc | [ IfcSpace : IfcZone : IfcSensor ] | null | null | código.abnt | [ 0P.70.02.24 ] | null | null
3625 | BIMProp | p.sensorizar | é.sensor.de.contraste | BIMData | d.sensorizar | sensor.de.contraste | rdfs:Literal or xsd:string | null | null | null | null | null | null | null | null | null | null | BIM | Conceito or Projeto | Propriedade destinada a sensorizar: é.sensor.de.contraste | Dado para sensorizar: sensor.de.contraste -- Formatado como (rdfs:Literal or xsd:string) | Declara o ID de Revit ou GlobalId IFC ou identificador único de objeto. Declara um sensor de tipo fotoelétrico. Liga e desliga usando um transmissor de luz e um receptor. Presentes nos processos de embalagem, sistemas de segurança, controles, máquinas industriais, equipamento médico e eletrônica embarcada. Se destacam pelos tipos: contraste ou luminescência; distância; retro reflexivo; cor e de área. | Declara el ID de Revit o IFC GlobalId o un identificador único de objeto. Identifica un sensor de tipo fotoeléctrico. Se enciende y apaga usando un transmisor de luz y un receptor. Presente en procesos de envasado, sistemas de seguridad, controles, máquinas industriales, equipos médicos y electrónica embebida. Destacan por sus tipos: contraste o luminiscencia; distancia; retroreflectante; color y área. | Declare the Revit ID or IFC GlobalId or unique object identifier. Identifies a photoelectric-type sensor. Turns on and off using a light transmitter and a receiver. Present in packaging processes, safety systems, controls, industrial machines, medical equipment and embedded electronics. They stand out for their types: contrast or luminescence; distance; retro reflective; color and area. | d.sensorizar.109 | Ação de sensorizar | categoria.revit | [ OST_Rooms : OST_MEPSpaces : OST_MEPZone : OST_SecurityDevices ] | null | null | null | null | classe.ifc | [ IfcSpace : IfcZone : IfcSensor ] | null | null | código.abnt | [ 0P.70.02.24 ] | null | null
3626 | BIMProp | p.sensorizar | é.sensor.de.contraste.e.cor | BIMData | d.sensorizar | sensor.de.contraste.e.cor | rdfs:Literal or xsd:string | null | null | null | null | null | null | null | null | null | null | BIM | Conceito or Projeto | Propriedade destinada a sensorizar: é.sensor.de.contraste.e.cor | Dado para sensorizar: sensor.de.contraste.e.cor -- Formatado como (rdfs:Literal or xsd:string) | Declara o ID de Revit ou GlobalId IFC ou identificador único de objeto. Declara um sensor de tipo fotoelétrico. Liga e desliga graças a um transmissor de luz e um receptor. Presentes nos processos de embalagem, sistemas de segurança, controles, máquinas industriais, equipamento médico e eletrônica embarcada. Se destacam pelos tipos: contraste ou luminescência; distância; retro reflexivo; cor e de área. | Declara el ID de Revit o IFC GlobalId o un identificador único de objeto. Identifica un sensor de tipo fotoeléctrico. Se enciende y apaga gracias a un transmisor de luz y un receptor. Presente en procesos de envasado, sistemas de seguridad, controles, máquinas industriales, equipos médicos y electrónica embebida. Destacan por sus tipos: contraste o luminiscencia; distancia; retroreflectante; color y área. | Declare the Revit ID or IFC GlobalId or unique object identifier. Identifies a photoelectric-type sensor. It turns on and off thanks to a light transmitter and a receiver. Present in packaging processes, safety systems, controls, industrial machines, medical equipment and embedded electronics. They stand out for their types: contrast or luminescence; distance; retro reflective; color and area. | d.sensorizar.110 | Ação de sensorizar | categoria.revit | [ OST_Rooms : OST_MEPSpaces : OST_MEPZone : OST_SecurityDevices ] | null | null | null | null | classe.ifc | [ IfcSpace : IfcZone : IfcSensor ] | null | null | código.abnt | [ 0P.70.02.24 ] | null | null
3627 | BIMProp | p.sensorizar | é.sensor.de.distância | BIMData | d.sensorizar | sensor.de.distância | rdfs:Literal or xsd:string | null | null | null | null | null | null | null | null | null | null | BIM | Conceito or Projeto | Propriedade destinada a sensorizar: é.sensor.de.distância | Dado para sensorizar: sensor.de.distância -- Formatado como (rdfs:Literal or xsd:string) | Declara o ID de Revit ou GlobalId IFC ou identificador único de objeto. Declara um sensor de tipo fotoelétrico. Liga e desliga graças a um transmissor de luz e um receptor. Presentes nos processos de embalagem, sistemas de segurança, controles, máquinas industriais, equipamento médico e eletrônica embarcada. Se destacam pelos tipos: contraste ou luminescência; distância; retro reflexivo; cor e de área. | Declara el ID de Revit o IFC GlobalId o un identificador único de objeto. Identifica un sensor de tipo fotoeléctrico. Se enciende y apaga gracias a un transmisor de luz y un receptor. Presente en procesos de envasado, sistemas de seguridad, controles, máquinas industriales, equipos médicos y electrónica embebida. Destacan por sus tipos: contraste o luminiscencia; distancia; retroreflectante; color y área. | Declare the Revit ID or IFC GlobalId or unique object identifier. Identifies a photoelectric-type sensor. It turns on and off thanks to a light transmitter and a receiver. Present in packaging processes, safety systems, controls, industrial machines, medical equipment and embedded electronics. They stand out for their types: contrast or luminescence; distance; retro reflective; color and area. | d.sensorizar.111 | Ação de sensorizar | categoria.revit | [ OST_Rooms : OST_MEPSpaces : OST_MEPZone : OST_SecurityDevices ] | null | null | null | null | classe.ifc | [ IfcSpace : IfcZone : IfcSensor ] | null | null | código.abnt | [ 0P.70.02.24 ] | null | null
3628 | BIMProp | p.sensorizar | é.sensor.difuso.compacto | BIMData | d.sensorizar | sensor.difuso.compacto | rdfs:Literal or xsd:string | null | null | null | null | null | null | null | null | null | null | BIM | Conceito or Projeto | Propriedade destinada a sensorizar: é.sensor.difuso.compacto | Dado para sensorizar: sensor.difuso.compacto -- Formatado como (rdfs:Literal or xsd:string) | Declara o ID de Revit ou GlobalId IFC ou identificador único de objeto. Declara um sensor de tipo fotoelétrico. Liga e desliga graças a um transmissor de luz e um receptor. Presentes nos processos de embalagem, sistemas de segurança, controles, máquinas industriais, equipamento médico e eletrônica embarcada. Se destacam pelos tipos: contraste ou luminescência; distância; retro reflexivo; cor e de área. | Declara el ID de Revit o IFC GlobalId o un identificador único de objeto. Identifica un sensor de tipo fotoeléctrico. Se enciende y apaga gracias a un transmisor de luz y un receptor. Presente en procesos de envasado, sistemas de seguridad, controles, máquinas industriales, equipos médicos y electrónica embebida. Destacan por sus tipos: contraste o luminiscencia; distancia; retroreflectante; color y área. | Declare the Revit ID or IFC GlobalId or unique object identifier. Identifies a photoelectric-type sensor. It turns on and off thanks to a light transmitter and a receiver. Present in packaging processes, safety systems, controls, industrial machines, medical equipment and embedded electronics. They stand out for their types: contrast or luminescence; distance; retro reflective; color and area. | d.sensorizar.112 | Ação de sensorizar | categoria.revit | [ OST_Rooms : OST_MEPSpaces : OST_MEPZone : OST_SecurityDevices ] | null | null | null | null | classe.ifc | [ IfcSpace : IfcZone : IfcSensor ] | null | null | código.abnt | [ 0P.70.02.24 ] | null | null
3629 | BIMProp | p.sensorizar | é.sensor.de.distância.difuso | BIMData | d.sensorizar | sensor.de.distância.difuso | rdfs:Literal or xsd:string | null | null | null | null | null | null | null | null | null | null | BIM | Conceito or Projeto | Propriedade destinada a sensorizar: é.sensor.de.distância.difuso | Dado para sensorizar: sensor.de.distância.difuso -- Formatado como (rdfs:Literal or xsd:string) | Declara o ID de Revit ou GlobalId IFC ou identificador único de objeto. Declara um sensor de tipo fotoelétrico. Liga e desliga graças a um transmissor de luz e um receptor. Presentes nos processos de embalagem, sistemas de segurança, controles, máquinas industriais, equipamento médico e eletrônica embarcada. Se destacam pelos tipos: contraste ou luminescência; distância; retro reflexivo; cor e de área. | Declara el ID de Revit o IFC GlobalId o un identificador único de objeto. Identifica un sensor de tipo fotoeléctrico. Se enciende y apaga gracias a un transmisor de luz y un receptor. Presente en procesos de envasado, sistemas de seguridad, controles, máquinas industriales, equipos médicos y electrónica embebida. Destacan por sus tipos: contraste o luminiscencia; distancia; retroreflectante; color y área. | Declare the Revit ID or IFC GlobalId or unique object identifier. Identifies a photoelectric-type sensor. It turns on and off thanks to a light transmitter and a receiver. Present in packaging processes, safety systems, controls, industrial machines, medical equipment and embedded electronics. They stand out for their types: contrast or luminescence; distance; retro reflective; color and area. | d.sensorizar.113 | Ação de sensorizar | categoria.revit | [ OST_Rooms : OST_MEPSpaces : OST_MEPZone : OST_SecurityDevices ] | null | null | null | null | classe.ifc | [ IfcSpace : IfcZone : IfcSensor ] | null | null | código.abnt | [ 0P.70.02.24 ] | null | null
3630 | BIMProp | p.sensorizar | é.sensor.outdoor.difuso | BIMData | d.sensorizar | sensor.outdoor.difuso | rdfs:Literal or xsd:string | null | null | null | null | null | null | null | null | null | null | BIM | Conceito or Projeto | Propriedade destinada a sensorizar: é.sensor.outdoor.difuso | Dado para sensorizar: sensor.outdoor.difuso -- Formatado como (rdfs:Literal or xsd:string) | Declara o ID de Revit ou GlobalId IFC ou identificador único de objeto. Declara um sensor de tipo fotoelétrico. Liga e desliga graças a um transmissor de luz e um receptor. Presentes nos processos de embalagem, sistemas de segurança, controles, máquinas industriais, equipamento médico e eletrônica embarcada. Se destacam pelos tipos: contraste ou luminescência; distância; retro reflexivo; cor e de área. | Declara el ID de Revit o IFC GlobalId o un identificador único de objeto. Identifica un sensor de tipo fotoeléctrico. Se enciende y apaga gracias a un transmisor de luz y un receptor. Presente en procesos de envasado, sistemas de seguridad, controles, máquinas industriales, equipos médicos y electrónica embebida. Destacan por sus tipos: contraste o luminiscencia; distancia; retroreflectante; color y área. | Declare the Revit ID or IFC GlobalId or unique object identifier. Identifies a photoelectric-type sensor. It turns on and off thanks to a light transmitter and a receiver. Present in packaging processes, safety systems, controls, industrial machines, medical equipment and embedded electronics. They stand out for their types: contrast or luminescence; distance; retro reflective; color and area. | d.sensorizar.114 | Ação de sensorizar | categoria.revit | [ OST_Rooms : OST_MEPSpaces : OST_MEPZone : OST_SecurityDevices ] | null | null | null | null | classe.ifc | [ IfcSpace : IfcZone : IfcSensor ] | null | null | código.abnt | [ 0P.70.02.24 ] | null | null
3631 | BIMProp | p.sensorizar | é.sensor.de.luminescência | BIMData | d.sensorizar | sensor.de.luminescência | rdfs:Literal or xsd:string | null | null | null | null | null | null | null | null | null | null | BIM | Conceito or Projeto | Propriedade destinada a sensorizar: é.sensor.de.luminescência | Dado para sensorizar: sensor.de.luminescência -- Formatado como (rdfs:Literal or xsd:string) | Declara o ID de Revit ou GlobalId IFC ou identificador único de objeto. Declara um sensor de tipo fotoelétrico. Liga e desliga graças a um transmissor de luz e um receptor. Presentes nos processos de embalagem, sistemas de segurança, controles, máquinas industriais, equipamento médico e eletrônica embarcada. Se destacam pelos tipos: contraste ou luminescência; distância; retro reflexivo; cor e de área. | Declara el ID de Revit o IFC GlobalId o un identificador único de objeto. Identifica un sensor de tipo fotoeléctrico. Se enciende y apaga gracias a un transmisor de luz y un receptor. Presente en procesos de envasado, sistemas de seguridad, controles, máquinas industriales, equipos médicos y electrónica embebida. Destacan por sus tipos: contraste o luminiscencia; distancia; retroreflectante; color y área. | Declare the Revit ID or IFC GlobalId or unique object identifier. Identifies a photoelectric-type sensor. It turns on and off thanks to a light transmitter and a receiver. Present in packaging processes, safety systems, controls, industrial machines, medical equipment and embedded electronics. They stand out for their types: contrast or luminescence; distance; retro reflective; color and area. | d.sensorizar.115 | Ação de sensorizar | categoria.revit | [ OST_Rooms : OST_MEPSpaces : OST_MEPZone : OST_SecurityDevices ] | null | null | null | null | classe.ifc | [ IfcSpace : IfcZone : IfcSensor ] | null | null | código.abnt | [ 0P.70.02.24 ] | null | null
3632 | BIMProp | p.sensorizar | é.sensor.proximidade.retroreflexivo | BIMData | d.sensorizar | sensor.proximidade.retroreflexivo | rdfs:Literal or xsd:string | null | null | null | null | null | null | null | null | null | null | BIM | Conceito or Projeto | Propriedade destinada a sensorizar: é.sensor.proximidade.retroreflexivo | Dado para sensorizar: sensor.proximidade.retroreflexivo -- Formatado como (rdfs:Literal or xsd:string) | Declara o ID de Revit ou GlobalId IFC ou identificador único de objeto. Declara um sensor de tipo fotoelétrico. Liga e desliga graças a um transmissor de luz e um receptor. Presentes nos processos de embalagem, sistemas de segurança, controles, máquinas industriais, equipamento médico e eletrônica embarcada. Se destacam pelos tipos: contraste ou luminescência; distância; retro reflexivo; cor e de área. | Declara el ID de Revit o IFC GlobalId o un identificador único de objeto. Identifica un sensor de tipo fotoeléctrico. Se enciende y apaga gracias a un transmisor de luz y un receptor. Presente en procesos de envasado, sistemas de seguridad, controles, máquinas industriales, equipos médicos y electrónica embebida. Destacan por sus tipos: contraste o luminiscencia; distancia; retroreflectante; color y área. | Declare the Revit ID or IFC GlobalId or unique object identifier. Identifies a photoelectric-type sensor. It turns on and off thanks to a light transmitter and a receiver. Present in packaging processes, safety systems, controls, industrial machines, medical equipment and embedded electronics. They stand out for their types: contrast or luminescence; distance; retro reflective; color and area. | d.sensorizar.116 | Ação de sensorizar | categoria.revit | [ OST_Rooms : OST_MEPSpaces : OST_MEPZone : OST_SecurityDevices ] | null | null | null | null | classe.ifc | [ IfcSpace : IfcZone : IfcSensor ] | null | null | código.abnt | [ 0P.70.02.24 ] | null | null
3633 | BIMProp | p.sensorizar | é.sensor.de.proximidade | BIMData | d.sensorizar | sensor.de.proximidade | rdfs:Literal or xsd:string | null | null | null | null | null | null | null | null | null | null | BIM | Conceito or Projeto | Propriedade destinada a sensorizar: é.sensor.de.proximidade | Dado para sensorizar: sensor.de.proximidade -- Formatado como (rdfs:Literal or xsd:string) | Declara o ID de Revit ou GlobalId IFC ou identificador único de objeto. Declara um sensor de tipo fotoelétrico. Liga e desliga graças a um transmissor de luz e um receptor. Presentes nos processos de embalagem, sistemas de segurança, controles, máquinas industriais, equipamento médico e eletrônica embarcada. Se destacam pelos tipos: contraste ou luminescência; distância; retro reflexivo; cor e de área. | Declara el ID de Revit o IFC GlobalId o un identificador único de objeto. Identifica un sensor de tipo fotoeléctrico. Se enciende y apaga gracias a un transmisor de luz y un receptor. Presente en procesos de envasado, sistemas de seguridad, controles, máquinas industriales, equipos médicos y electrónica embebida. Destacan por sus tipos: contraste o luminiscencia; distancia; retroreflectante; color y área. | Declare the Revit ID or IFC GlobalId or unique object identifier. Identifies a photoelectric-type sensor. It turns on and off thanks to a light transmitter and a receiver. Present in packaging processes, safety systems, controls, industrial machines, medical equipment and embedded electronics. They stand out for their types: contrast or luminescence; distance; retro reflective; color and area. | d.sensorizar.117 | Ação de sensorizar | categoria.revit | [ OST_Rooms : OST_MEPSpaces : OST_MEPZone : OST_SecurityDevices ] | null | null | null | null | classe.ifc | [ IfcSpace : IfcZone : IfcSensor ] | null | null | código.abnt | [ 0P.70.02.24 ] | null | null
3634 | BIMProp | p.sensorizar | é.sensor.de.proximidade.inox | BIMData | d.sensorizar | sensor.de.proximidade.inox | rdfs:Literal or xsd:string | null | null | null | null | null | null | null | null | null | null | BIM | Conceito or Projeto | Propriedade destinada a sensorizar: é.sensor.de.proximidade.inox | Dado para sensorizar: sensor.de.proximidade.inox -- Formatado como (rdfs:Literal or xsd:string) | Declara o ID de Revit ou GlobalId IFC ou identificador único de objeto. Declara um sensor de tipo proximidade básico. Dispositivo Magnético ou Chave baseado no princípio do oscilador eletromagnético de alta frequência sensível a materiais condutores elétricos. | Declara el ID de Revit o IFC GlobalId o un identificador único de objeto. Identifica un sensor de proximidad básico. Dispositivo magnético o interruptor basado en el principio de oscilador electromagnético de alta frecuencia sensible a materiales eléctricamente conductores. | Declare the Revit ID or IFC GlobalId or unique object identifier. Identifies a basic proximity sensor. Magnetic Device or Switch based on the principle of high-frequency electromagnetic oscillator sensitive to electrically conductive materials. | d.sensorizar.118 | Ação de sensorizar | categoria.revit | [ OST_Rooms : OST_MEPSpaces : OST_MEPZone : OST_SecurityDevices ] | null | null | null | null | classe.ifc | [ IfcSpace : IfcZone : IfcSensor ] | null | null | código.abnt | [ 0P.70.02.24 ] | null | null
3635 | BIMProp | p.sensorizar | é.sensor.de.cortina.de.luz | BIMData | d.sensorizar | sensor.de.cortina.de.luz | rdfs:Literal or xsd:string | null | null | null | null | null | null | null | null | null | null | BIM | Conceito or Projeto | Propriedade destinada a sensorizar: é.sensor.de.cortina.de.luz | Dado para sensorizar: sensor.de.cortina.de.luz -- Formatado como (rdfs:Literal or xsd:string) | Declara o ID de Revit ou GlobalId IFC ou identificador único de objeto. Declara uma cortina de luz. São barreiras fotoelétricas classificadas como: Cortina de Luz de Segurança (para áreas de risco e perigo); Grade Luz para Automação (para contagem de objetos de diferentes dimensões, detecção de passagem paleteáveis, relevos e presença). | Declara el ID de Revit o IFC GlobalId o un identificador único de objeto. Identifica una cortina de luz. Son barreras fotoeléctricas clasificadas como: Cortina de Luz de Seguridad (para zonas de riesgo y peligro); Red de Luz para Automatización (para contar objetos de diferentes dimensiones, detección de pasajes paletizables, relieves y presencia). | Declare the Revit ID or IFC GlobalId or unique object identifier. Identifies a curtain of light. They are photoelectric barriers classified as: Safety Light Curtain (for risk and danger areas); Light Grid for Automation (for counting objects of different dimensions, detection of palletizable passages, reliefs and presence). | d.sensorizar.119 | Ação de sensorizar | categoria.revit | [ OST_Rooms : OST_MEPSpaces : OST_MEPZone : OST_SecurityDevices ] | null | null | null | null | classe.ifc | [ IfcSpace : IfcZone : IfcSensor ] | null | null | código.abnt | [ 0P.70.02.24 ] | null | null
3636 | BIMProp | p.sensorizar | é.sensor.encoder | BIMData | d.sensorizar | sensor.encoder | rdfs:Literal or xsd:string | null | null | null | null | null | null | null | null | null | null | BIM | Conceito or Projeto | Propriedade destinada a sensorizar: é.sensor.encoder | Dado para sensorizar: sensor.encoder -- Formatado como (rdfs:Literal or xsd:string) | Declara o ID de Revit ou GlobalId IFC ou identificador único de objeto. Declara um sensor de tipo Encoder (Gerador de Impulsos). Sensor eletromecânico, que converte movimento rotativo ou deslocamento linear em impulso elétrico que geram uma quantidade exata de impulsos em 360 graus de giro axial. | Declara el ID de Revit o IFC GlobalId o un identificador único de objeto. Identifica un sensor tipo Encoder (Generador de Pulsos). Sensor electromecánico, que convierte el movimiento rotatorio o desplazamiento lineal en impulso eléctrico que genera una cantidad exacta de pulsos en 360 grados de rotación axial. | Declare the Revit ID or IFC GlobalId or unique object identifier. Identifies an Encoder (Pulse Generator) type sensor. Electromechanical sensor, which converts rotary motion or linear displacement into electrical impulse that generates an exact amount of pulses in 360 degrees of axial rotation. | d.sensorizar.120 | Ação de sensorizar | categoria.revit | [ OST_Rooms : OST_MEPSpaces : OST_MEPZone : OST_SecurityDevices ] | null | null | null | null | classe.ifc | [ IfcSpace : IfcZone : IfcSensor ] | null | null | código.abnt | [ 0P.70.02.24 ] | null | null
3637 | BIMProp | p.sensorizar | é.sensor.lorawan | BIMData | d.sensorizar | sensor.lorawan | rdfs:Literal or xsd:string | null | null | null | null | null | null | null | null | null | null | BIM | Conceito or Projeto | Propriedade destinada a sensorizar: é.sensor.lorawan | Dado para sensorizar: sensor.lorawan -- Formatado como (rdfs:Literal or xsd:string) | Declara o ID de Revit ou GlobalId IFC ou identificador único de objeto. Declara um equipamento que usa o protocolo de comunicação LoRaWAN (Long Range Wide Area Network) sem fio de longo alcance e baixo consumo de energia, usado principalmente em aplicações de Internet das Coisas (IoT) | Declara el ID de Revit o IFC GlobalId o un identificador único de objeto. Declara un equipo que utiliza el protocolo de comunicación inalámbrico LoRaWAN (Long Range Wide Area Network) de largo alcance y bajo consumo, utilizado principalmente en aplicaciones de Internet de las Cosas (IoT). | Declare the Revit ID or IFC GlobalId or unique object identifier. Declare a piece of equipment that uses the long-range, low-power wireless LoRaWAN (Long Range Wide Area Network) communication protocol, primarily used in Internet of Things (IoT) applications | d.sensorizar.121 | Ação de sensorizar | categoria.revit | [ OST_Rooms : OST_MEPSpaces : OST_MEPZone : OST_SecurityDevices ] | null | null | null | null | classe.ifc | [ IfcSpace : IfcZone : IfcSensor ] | null | null | código.abnt | [ 0P.70.02.24 ] | null | null
3638 | BIMProp | p.sensorizar | é.sensor.ultrasônico | BIMData | d.sensorizar | sensor.ultrasônico | rdfs:Literal or xsd:string | null | null | null | null | null | null | null | null | null | null | BIM | Conceito or Projeto | Propriedade destinada a sensorizar: é.sensor.ultrasônico | Dado para sensorizar: sensor.ultrasônico -- Formatado como (rdfs:Literal or xsd:string) | Declara o ID de Revit ou GlobalId IFC ou identificador único de objeto. Declara um sensor ultrassônico. Transmite sinal ultrassônico e detecta o a intensidade eco para detectar objetos e formas. | Declara el ID de Revit o IFC GlobalId o un identificador único de objeto. Identifica un sensor ultrasónico. Transmite señales ultrasónicas y detecta la intensidad del eco para detectar objetos y formas. | Declare the Revit ID or IFC GlobalId or unique object identifier. Identifies an ultrasonic sensor. It transmits ultrasonic signal and detects the echo intensity to detect objects and shapes. | d.sensorizar.122 | Ação de sensorizar | categoria.revit | [ OST_Rooms : OST_MEPSpaces : OST_MEPZone : OST_SecurityDevices ] | null | null | null | null | classe.ifc | [ IfcSpace : IfcZone : IfcSensor ] | null | null | código.abnt | [ 0P.70.02.24 ] | null | null
3639 | BIMProp | p.separar | é.divisória.cimentícia | BIMData | d.separar | divisória.cimentícia | rdfs:Literal or xsd:string | null | null | null | null | null | null | null | null | null | null | BIM | Conceito or Projeto | Propriedade destinada a separar: é.divisória.cimentícia | Dado para separar: divisória.cimentícia -- Formatado como (rdfs:Literal or xsd:string) | Declara o ID de Revit ou GlobalId IFC ou identificador único de objeto. É divisória cimentícia para área interna ou externa (seca ou úmida) em sistemas Steel ou Wood Framing. | Declara el ID de Revit o IFC GlobalId o un identificador único de objeto. Es una partición cementicia para áreas internas o exteriores (secas o húmedas) en sistemas de estructura de acero o madera. | Declare the Revit ID or IFC GlobalId or unique object identifier. It is a cementitious partition for internal or external area (dry or wet) in Steel or Wood Framing systems. | d.separar.100 | Ação de separar | categoria.revit | [ OST_Parts : OST_Walls : OST_WallCoreLayer ] | null | null | null | null | classe.ifc | [ IfcWall ] | null | null | null | null | null | null
3640 | BIMProp | p.separar | é.divisória.drywall | BIMData | d.separar | divisória.drywall | rdfs:Literal or xsd:string | null | null | null | null | null | null | null | null | null | null | BIM | Conceito or Projeto | Propriedade destinada a separar: é.divisória.drywall | Dado para separar: divisória.drywall -- Formatado como (rdfs:Literal or xsd:string) | Declara o ID de Revit ou GlobalId IFC ou identificador único de objeto. É divisória drywall. | Declara el ID de Revit o IFC GlobalId o un identificador único de objeto. Es una mampara para pladur. | Declare the Revit ID or IFC GlobalId or unique object identifier. It is drywall partition. | d.separar.101 | Ação de separar | categoria.revit | [ OST_Parts : OST_Walls : OST_WallCoreLayer ] | null | null | null | null | classe.ifc | [ IfcWall ] | null | null | null | null | null | null
3641 | BIMProp | p.separar | é.divisória.naval | BIMData | d.separar | divisória.naval | rdfs:Literal or xsd:string | null | null | null | null | null | null | null | null | null | null | BIM | Conceito or Projeto | Propriedade destinada a separar: é.divisória.naval | Dado para separar: divisória.naval -- Formatado como (rdfs:Literal or xsd:string) | Declara o ID de Revit ou GlobalId IFC ou identificador único de objeto. É divisória naval. | Declara el ID de Revit o IFC GlobalId o un identificador único de objeto. Es una partición naval. | Declare the Revit ID or IFC GlobalId or unique object identifier. It is a naval partition. | d.separar.102 | Ação de separar | categoria.revit | [ OST_Parts : OST_Walls : OST_WallCoreLayer ] | null | null | null | null | classe.ifc | [ IfcWall ] | null | null | null | null | null | null
3642 | BIMProp | p.separar | é.divisória.de.vidro | BIMData | d.separar | divisória.de.vidro | rdfs:Literal or xsd:string | null | null | null | null | null | null | null | null | null | null | BIM | Conceito or Projeto | Propriedade destinada a separar: é.divisória.de.vidro | Dado para separar: divisória.de.vidro -- Formatado como (rdfs:Literal or xsd:string) | Declara o ID de Revit ou GlobalId IFC ou identificador único de objeto. É divisória de vidro. | Declara el ID de Revit o IFC GlobalId o un identificador único de objeto. Es una partición de vidrio. | Declare the Revit ID or IFC GlobalId or unique object identifier. It is a glass wall. | d.separar.103 | Ação de separar | categoria.revit | [ OST_Parts : OST_Walls : OST_WallCoreLayer ] | null | null | null | null | classe.ifc | [ IfcWall ] | null | null | null | null | null | null
3643 | BIMProp | p.separar | é.grade | BIMData | d.separar | grade | rdfs:Literal or xsd:string | null | null | null | null | null | null | null | null | null | null | BIM | Conceito or Projeto | Propriedade destinada a separar: é.grade | Dado para separar: grade -- Formatado como (rdfs:Literal or xsd:string) | Declara o ID de Revit ou GlobalId IFC ou identificador único de objeto. É uma grade. | Declara el ID de Revit o IFC GlobalId o un identificador único de objeto. Es una reja. | Declare the Revit ID or IFC GlobalId or unique object identifier. It's grid. | d.separar.104 | Ação de separar | categoria.revit | [ OST_Parts : OST_Walls : OST_WallCoreLayer : OST_Curtain_Systems : OST_CurtainWallPanels : OST_CurtainWallMullions : OST_Railings ] | null | null | null | null | classe.ifc | [ IfcWall ] | null | null | null | null | null | null
3644 | BIMProp | p.separar | é.grade.aramada | BIMData | d.separar | grade.aramada | rdfs:Literal or xsd:string | null | null | null | null | null | null | null | null | null | null | BIM | Conceito or Projeto | Propriedade destinada a separar: é.grade.aramada | Dado para separar: grade.aramada -- Formatado como (rdfs:Literal or xsd:string) | Declara o ID de Revit ou GlobalId IFC ou identificador único de objeto. É uma grade de arame. | Declara el ID de Revit o IFC GlobalId o un identificador único de objeto. Es una alambrado. | Declare the Revit ID or IFC GlobalId or unique object identifier. It is a wire grid. | d.separar.105 | Ação de separar | categoria.revit | [ OST_Parts : OST_Walls : OST_WallCoreLayer : OST_Curtain_Systems : OST_CurtainWallPanels : OST_CurtainWallMullions : OST_Railings ] | null | null | null | null | classe.ifc | [ IfcWall ] | null | null | null | null | null | null
3645 | BIMProp | p.separar | é.grade.de.barras | BIMData | d.separar | grade.de.barras | rdfs:Literal or xsd:string | null | null | null | null | null | null | null | null | null | null | BIM | Conceito or Projeto | Propriedade destinada a separar: é.grade.de.barras | Dado para separar: grade.de.barras -- Formatado como (rdfs:Literal or xsd:string) | Declara o ID de Revit ou GlobalId IFC ou identificador único de objeto. É uma grade de barras. | Declara el ID de Revit o IFC GlobalId o un identificador único de objeto. Es una reja de barras. | Declare the Revit ID or IFC GlobalId or unique object identifier. It is a bar grid. | d.separar.106 | Ação de separar | categoria.revit | [ OST_Parts : OST_Walls : OST_WallCoreLayer : OST_Curtain_Systems : OST_CurtainWallPanels : OST_CurtainWallMullions : OST_Railings ] | null | null | null | null | classe.ifc | [ IfcWall ] | null | null | null | null | null | null
3646 | BIMProp | p.separar | é.grade.decorativa | BIMData | d.separar | grade.decorativa | rdfs:Literal or xsd:string | null | null | null | null | null | null | null | null | null | null | BIM | Conceito or Projeto | Propriedade destinada a separar: é.grade.decorativa | Dado para separar: grade.decorativa -- Formatado como (rdfs:Literal or xsd:string) | Declara o ID de Revit ou GlobalId IFC ou identificador único de objeto. É uma grade de proteção decorativa. | Declara el ID de Revit o IFC GlobalId o un identificador único de objeto. Es una reja protectora decorativa. | Declare the Revit ID or IFC GlobalId or unique object identifier. It is a decorative protective grille. | d.separar.107 | Ação de separar | categoria.revit | [ OST_Parts : OST_Walls : OST_WallCoreLayer : OST_Curtain_Systems : OST_CurtainWallPanels : OST_CurtainWallMullions : OST_Railings ] | null | null | null | null | classe.ifc | [ IfcWall ] | null | null | null | null | null | null
3647 | BIMProp | p.separar | é.grade.prisional | BIMData | d.separar | grade.prisional | rdfs:Literal or xsd:string | null | null | null | null | null | null | null | null | null | null | BIM | Conceito or Projeto | Propriedade destinada a separar: é.grade.prisional | Dado para separar: grade.prisional -- Formatado como (rdfs:Literal or xsd:string) | Declara o ID de Revit ou GlobalId IFC ou identificador único de objeto. É uma grade destinada a presídio. | Declara el ID de Revit o IFC GlobalId o un identificador único de objeto. Es una reja de prisión. | Declare the Revit ID or IFC GlobalId or unique object identifier. It is a grid intended for prison. | d.separar.108 | Ação de separar | categoria.revit | [ OST_Parts : OST_Walls : OST_WallCoreLayer : OST_Curtain_Systems : OST_CurtainWallPanels : OST_CurtainWallMullions : OST_Railings ] | null | null | null | null | classe.ifc | [ IfcWall ] | null | null | null | null | null | null
3648 | BIMProp | p.separar | é.parede | BIMData | d.separar | parede | rdfs:Literal or xsd:string | null | null | null | null | null | null | null | null | null | null | BIM | Conceito or Projeto | Propriedade destinada a separar: é.parede | Dado para separar: parede -- Formatado como (rdfs:Literal or xsd:string) | Declara o ID de Revit ou GlobalId IFC ou identificador único de objeto. É uma parede. | Declara el ID de Revit o IFC GlobalId o un identificador único de objeto. Es un muro. | Declare the Revit ID or IFC GlobalId or unique object identifier. It's a wall. | d.separar.109 | Ação de separar | categoria.revit | [ OST_Parts : OST_Walls : OST_WallCoreLayer ] | null | null | null | null | classe.ifc | [ IfcWall ] | null | null | null | null | null | null
3649 | BIMProp | p.separar | é.parede.de.bloco.de.concreto | BIMData | d.separar | parede.de.bloco.de.concreto | rdfs:Literal or xsd:string | null | null | null | null | null | null | null | null | null | null | BIM | Conceito or Projeto | Propriedade destinada a separar: é.parede.de.bloco.de.concreto | Dado para separar: parede.de.bloco.de.concreto -- Formatado como (rdfs:Literal or xsd:string) | Declara o ID de Revit ou GlobalId IFC ou identificador único de objeto. É uma parede de bloco de concreto. | Declara el ID de Revit o IFC GlobalId o un identificador único de objeto. Es un muro de bloques de hormigón. | Declare the Revit ID or IFC GlobalId or unique object identifier. It is concrete block wall. | d.separar.110 | Ação de separar | categoria.revit | [ OST_Parts : OST_Walls : OST_WallCoreLayer ] | null | null | null | null | classe.ifc | [ IfcWall ] | null | null | null | null | null | null
3650 | BIMProp | p.separar | é.parede.de.bloco.sílico.calcário | BIMData | d.separar | parede.de.bloco.sílico.calcário | rdfs:Literal or xsd:string | null | null | null | null | null | null | null | null | null | null | BIM | Conceito or Projeto | Propriedade destinada a separar: é.parede.de.bloco.sílico.calcário | Dado para separar: parede.de.bloco.sílico.calcário -- Formatado como (rdfs:Literal or xsd:string) | Declara o ID de Revit ou GlobalId IFC ou identificador único de objeto. É uma parede de bloco sílico calcário. | Declara el ID de Revit o IFC GlobalId o un identificador único de objeto. Es una pared de bloques de silicio de piedra caliza. | Declare the Revit ID or IFC GlobalId or unique object identifier. It is limestone silicon block wall. | d.separar.111 | Ação de separar | categoria.revit | [ OST_Parts : OST_Walls : OST_WallCoreLayer ] | null | null | null | null | classe.ifc | [ IfcWall ] | null | null | null | null | null | null
3651 | BIMProp | p.separar | é.parede.de.tijolo.comum | BIMData | d.separar | parede.de.tijolo.comum | rdfs:Literal or xsd:string | null | null | null | null | null | null | null | null | null | null | BIM | Conceito or Projeto | Propriedade destinada a separar: é.parede.de.tijolo.comum | Dado para separar: parede.de.tijolo.comum -- Formatado como (rdfs:Literal or xsd:string) | Declara o ID de Revit ou GlobalId IFC ou identificador único de objeto. É uma parede de tijolo comum. | Declara el ID de Revit o IFC GlobalId o un identificador único de objeto. Es una pared de ladrillo común. | Declare the Revit ID or IFC GlobalId or unique object identifier. It is an ordinary brick wall. | d.separar.112 | Ação de separar | categoria.revit | [ OST_Parts : OST_Walls : OST_WallCoreLayer ] | null | null | null | null | classe.ifc | [ IfcWall ] | null | null | null | null | null | null
3652 | BIMProp | p.separar | é.parede.de.tijolo.de.vidro | BIMData | d.separar | parede.de.tijolo.de.vidro | rdfs:Literal or xsd:string | null | null | null | null | null | null | null | null | null | null | BIM | Conceito or Projeto | Propriedade destinada a separar: é.parede.de.tijolo.de.vidro | Dado para separar: parede.de.tijolo.de.vidro -- Formatado como (rdfs:Literal or xsd:string) | Declara o ID de Revit ou GlobalId IFC ou identificador único de objeto. É uma parede de tijolo de vidro. | Declara el ID de Revit o IFC GlobalId o un identificador único de objeto. Es una pared de bloque de vidrio. | Declare the Revit ID or IFC GlobalId or unique object identifier. It is a glass brick wall. | d.separar.113 | Ação de separar | categoria.revit | [ OST_Parts : OST_Walls : OST_WallCoreLayer ] | null | null | null | null | classe.ifc | [ IfcWall ] | null | null | null | null | null | null
3653 | BIMProp | p.separar | é.parede.de.tijolo.furado | BIMData | d.separar | parede.de.tijolo.furado | rdfs:Literal or xsd:string | null | null | null | null | null | null | null | null | null | null | BIM | Conceito or Projeto | Propriedade destinada a separar: é.parede.de.tijolo.furado | Dado para separar: parede.de.tijolo.furado -- Formatado como (rdfs:Literal or xsd:string) | Declara o ID de Revit ou GlobalId IFC ou identificador único de objeto. É uma parede de tijolo furado. | Declara el ID de Revit o IFC GlobalId o un identificador único de objeto. Es una pared de bloque perforado. | Declare the Revit ID or IFC GlobalId or unique object identifier. It is a wall of pierced brick. | d.separar.114 | Ação de separar | categoria.revit | [ OST_Parts : OST_Walls : OST_WallCoreLayer ] | null | null | null | null | classe.ifc | [ IfcWall ] | null | null | null | null | null | null
3654 | BIMProp | p.separar | é.parede.hidráulica | BIMData | d.separar | parede.hidráulica | rdfs:Literal or xsd:string | null | null | null | null | null | null | null | null | null | null | BIM | Conceito or Projeto | Propriedade destinada a separar: é.parede.hidráulica | Dado para separar: parede.hidráulica -- Formatado como (rdfs:Literal or xsd:string) | Declara o ID de Revit ou GlobalId IFC ou identificador único de objeto. É uma parede hidráulica. | Declara el ID de Revit o IFC GlobalId o un identificador único de objeto. Es una pared hidráulica. | Declare the Revit ID or IFC GlobalId or unique object identifier. It is a hydraulic wall. | d.separar.115 | Ação de separar | categoria.revit | [ OST_Parts : OST_Walls : OST_WallCoreLayer ] | null | null | null | null | classe.ifc | [ IfcWall ] | null | null | null | null | null | null
3655 | BIMProp | p.sepultar | é.cova | BIMData | d.sepultar | cova | rdfs:Literal or xsd:string | null | null | null | null | null | null | null | null | null | null | BIM | Conceito or Projeto | Propriedade destinada a sepultar: é.cova | Dado para sepultar: cova -- Formatado como (rdfs:Literal or xsd:string) | Declara o espaço escavado em terra destinado ao sepultamento. Pode incorporar diferentes elementos simbólicos de marcação. | Declara que el espacio excavado en tierra está destinado a su entierro. Puedes incorporar diferentes elementos simbólicos de marcado. | Declare the space excavated in earth intended for burial. You can incorporate different symbolic elements of marking. | d.sepultar.100 | Ação de sepultar | null | null | null | null | null | null | null | null | null | null | null | null | null | null
3656 | BIMProp | p.sepultar | é.jazigo | BIMData | d.sepultar | jazigo | rdfs:Literal or xsd:string | null | null | null | null | null | null | null | null | null | null | BIM | Conceito or Projeto | Propriedade destinada a sepultar: é.jazigo | Dado para sepultar: jazigo -- Formatado como (rdfs:Literal or xsd:string) | Declara o elementos do espaço funerário destinado ao sepultamento. É uma construção com diferentes elementos simbólicos de marcação e memória. | Declara los elementos del espacio funerario destinados al entierro. Es una construcción con diferentes elementos simbólicos de marcado y memoria. | Declare the elements of the funerary space intended for burial. It is a construction with different symbolic elements of marking and memory. | d.sepultar.101 | Ação de sepultar | null | null | null | null | null | null | null | null | null | null | null | null | null | null
3657 | BIMProp | p.sepultar | é.lápide | BIMData | d.sepultar | lápide | rdfs:Literal or xsd:string | null | null | null | null | null | null | null | null | null | null | BIM | Conceito or Projeto | Propriedade destinada a sepultar: é.lápide | Dado para sepultar: lápide -- Formatado como (rdfs:Literal or xsd:string) | Declara o ID de Revit ou GlobalId IFC ou identificador único de objeto. Declara uma lápide que é um elemento simbólico de marcação e memória. | Declara el ID de Revit o IFC GlobalId o un identificador único de objeto. Declara una lápida que es un elemento simbólico de marca y memoria. | Declare the Revit ID or IFC GlobalId or unique object identifier. Declare a tombstone that is a symbolic element of marking and memory. | d.sepultar.102 | Ação de sepultar | null | null | null | null | null | null | null | null | null | null | null | null | null | null
3658 | BIMProp | p.sepultar | é.urna.de.corpo | BIMData | d.sepultar | urna.de.corpo | rdfs:Literal or xsd:string | null | null | null | null | null | null | null | null | null | null | BIM | Conceito or Projeto | Propriedade destinada a sepultar: é.urna.de.corpo | Dado para sepultar: urna.de.corpo -- Formatado como (rdfs:Literal or xsd:string) | Declara que é um recipiente usado para guardar os restos humanos em corpo inteiro. | Declara que es un recipiente utilizado para almacenar restos humanos en todo el cuerpo. | Declare that it is a container used to store human remains in the entire body. | d.sepultar.103 | Ação de sepultar | null | null | null | null | null | null | null | null | null | null | null | null | null | null
3659 | BIMProp | p.sepultar | é.urna.de.ossos | BIMData | d.sepultar | urna.de.ossos | rdfs:Literal or xsd:string | null | null | null | null | null | null | null | null | null | null | BIM | Conceito or Projeto | Propriedade destinada a sepultar: é.urna.de.ossos | Dado para sepultar: urna.de.ossos -- Formatado como (rdfs:Literal or xsd:string) | Declara que é um recipiente usado para guardar os ossos humanos após a exumação. | Declara que es un recipiente utilizado para almacenar huesos humanos tras la exhumación. | Declare that it is a container used to store human bones after exhumation. | d.sepultar.104 | Ação de sepultar | null | null | null | null | null | null | null | null | null | null | null | null | null | null
3660 | BIMProp | p.sepultar | é.urna.de.cinzas | BIMData | d.sepultar | urna.de.cinzas | rdfs:Literal or xsd:string | null | null | null | null | null | null | null | null | null | null | BIM | Conceito or Projeto | Propriedade destinada a sepultar: é.urna.de.cinzas | Dado para sepultar: urna.de.cinzas -- Formatado como (rdfs:Literal or xsd:string) | Declara que é um recipiente usado para guardar as cinzas humanas após a cremação. | Declara que es un recipiente utilizado para almacenar cenizas humanas tras la cremación. | Declare that it is a container used to store human ashes after cremation. | d.sepultar.105 | Ação de sepultar | null | null | null | null | null | null | null | null | null | null | null | null | null | null
3661 | BIMProp | p.sepultar | é.quem.faleceu | BIMData | d.sepultar | quem.faleceu | rdfs:Literal or xsd:string | null | null | null | null | null | null | null | null | null | null | BIM | Conceito or Projeto | Propriedade destinada a sepultar: é.quem.faleceu | Dado para sepultar: quem.faleceu -- Formatado como (rdfs:Literal or xsd:string) | Declara a identificação única do indivíduo sepultado. | Declara la identificación única del indivíduo sepultado. | Declare the unique identification of the buried individual. | d.sepultar.106 | Ação de sepultar | null | null | null | null | null | null | classe.ifc | [ IfcPerson.Identification ] | null | null | código.abnt | [ 1D ] | null | null
3662 | BIMProp | p.servir | é.servidor.de | BIMData | d.servir | servidor.de | rdfs:Literal or xsd:string | null | null | null | null | null | null | null | null | é.servido.por | null | BIM | Conceito or Projeto | Propriedade destinada a servir: é.servidor.de | Dado para servir: servidor.de -- Formatado como (rdfs:Literal or xsd:string) | Declara o ID de Revit ou GlobalId IFC ou identificador único de objeto. Declara um elemento servidor de outro. | Declara el ID de Revit o IFC GlobalId o un identificador único de objeto. Identifica un elemento del servidor de otro. | Declare the Revit ID or IFC GlobalId or unique object identifier. Identifies one server element of another. | d.servir.100 | Ação de servir | null | null | null | null | null | null | null | null | null | null | null | null | null | null
3663 | BIMProp | p.servir | é.servido.por | BIMData | d.servir | servido.por | rdfs:Literal or xsd:string | null | null | null | null | null | null | null | null | é.servidor.de | null | BIM | Conceito or Projeto | Propriedade destinada a servir: é.servido.por | Dado para servir: servido.por -- Formatado como (rdfs:Literal or xsd:string) | Declara o ID de Revit ou GlobalId IFC ou identificador único de objeto. Declara um elemento servido por outro. | Declara el ID de Revit o IFC GlobalId o un identificador único de objeto. Identifica un elemento servido por otro. | Declare the Revit ID or IFC GlobalId or unique object identifier. Identifies one element served by another. | d.servir.101 | Ação de servir | null | null | null | null | null | null | null | null | null | null | null | null | null | null
3664 | BIMProp | p.servir | é.tempo.de.serviço | BIMData | d.servir | tempo.de.serviço | rdfs:Literal or xsd:string | null | null | null | null | null | null | null | null | null | null | BIM | Conceito or Projeto | Propriedade destinada a servir: é.tempo.de.serviço | Dado para servir: tempo.de.serviço -- Formatado como (rdfs:Literal or xsd:string) | Declara o tempo necessário para servir, Por exemplo 24 hs 7 dias. | Declara el tiempo necesario para desarrollar un servicio, por ejemplo, 24 horas 7 días. | Declare the Identification of the time needed to serve, e.g. 24 hours 7 days. | d.servir.102 | Ação de servir | null | null | null | null | null | null | null | null | null | null | null | null | null | null
3665 | BIMProp | p.sinalizar | é.placa | BIMData | d.sinalizar | placa | rdfs:Literal or xsd:string | null | null | null | null | null | null | null | null | null | null | BIM | Conceito or Projeto | Propriedade destinada a sinalizar: é.placa | Dado para sinalizar: placa -- Formatado como (rdfs:Literal or xsd:string) | Declara o ID de Revit ou GlobalId IFC ou identificador único de objeto. Declara uma placa ou elemento de sinalização | Declara el ID de Revit o IFC GlobalId o un identificador único de objeto. Identifica uma placa de señalización. | Declare the Revit ID or IFC GlobalId or unique object identifier. Identifies a sign board or sign element. | d.sinalizar.100 | Ação de sinalizar | null | null | null | null | null | null | null | null | null | null | null | null | null | null
3666 | BIMProp | p.sinalizar | é.tipo.de.sinalizador | BIMData | d.sinalizar | tipo.de.sinalizador | rdfs:Literal or xsd:string | null | null | null | null | null | null | null | null | null | null | BIM | Conceito or Projeto | Propriedade destinada a sinalizar: é.tipo.de.sinalizador | Dado para sinalizar: tipo.de.sinalizador -- Formatado como (rdfs:Literal or xsd:string) | Declara o tipo de uma placa ou elemento de sinalização. | Declara el tipo de placa de señalización. | Declare the type of a sign board or sign element | d.sinalizar.101 | Ação de sinalizar | null | null | null | null | null | null | null | null | null | null | null | null | null | null
3667 | BIMProp | p.sombrear | é.ângulo.de.visão.horizontal | BIMData | d.sombrear | ângulo.de.visão.horizontal | xsd:double | null | null | null | null | null | null | null | null | null | null | BIM | Conceito or Projeto | Propriedade destinada a sombrear: é.ângulo.de.visão.horizontal | Dado para sombrear: ângulo.de.visão.horizontal -- Formatado como (xsd:double) | Declara o ângulo de visão para calcular incidência de luz natural em ambientes. É um parâmetro da NBR 15215-3. | Declara el ángulo de visión para calcular la incidencia de luz natural en los entornos. Es un parámetro de la NBR 15215-3. | Declare the angle of view to calculate the incidence of natural light in environments. It is a parameter of NBR 15215-3. | d.sombrear.100 | Ação de sombrear | categoria.revit | [ OST_CurtaSystem : OST_Walls : OST_Windows ] | null | null | null | null | classe.ifc | [ IfcShadingDevice : IfcShadingDeviceType ] | null | null | código.abnt | [ 3E.20.04 ] | null | null
3668 | BIMProp | p.sombrear | é.brise | BIMData | d.sombrear | brise | rdfs:Literal or xsd:string | null | null | null | null | null | null | null | null | null | null | BIM | Conceito or Projeto | Propriedade destinada a sombrear: é.brise | Dado para sombrear: brise -- Formatado como (rdfs:Literal or xsd:string) | Declara o ID de Revit ou GlobalId IFC ou identificador único de objeto. Declara um brise. | Declara el ID de Revit o IFC GlobalId o un identificador único de objeto. Declara un brise. | Declare the Revit ID or IFC GlobalId or unique object identifier. He Declare a brise. | d.sombrear.101 | Ação de sombrear | categoria.revit | [ OST_CurtaSystem : OST_Walls : OST_Windows ] | null | null | null | null | classe.ifc | [ IfcShadingDevice : IfcShadingDeviceType ] | null | null | código.abnt | [ 3E.20.04 ] | null | null
3669 | BIMProp | p.sombrear | é.brise.horizontal | BIMData | d.sombrear | brise.horizontal | xsd:boolean | null | null | null | null | null | null | null | null | null | null | BIM | Conceito or Projeto | Propriedade destinada a sombrear: é.brise.horizontal | Dado para sombrear: brise.horizontal -- Formatado como (xsd:boolean) | Declara o ID de Revit ou GlobalId IFC ou identificador único de objeto. Declara um brise posicionado na horizontal. No Brasil usadas em fachadas com orientação Norte (sol incidindo com maior inclinação). | Declara el ID de Revit o IFC GlobalId o un identificador único de objeto. Declara un brise posicionado horizontalmente. En Brasil, se utilizan en fachadas con orientación norte (el sol cae con una mayor inclinación). | Declare the Revit ID or IFC GlobalId or unique object identifier. Declare a brise positioned horizontally. In Brazil, they are used on facades with a north orientation (sun falling with a greater inclination). | d.sombrear.102 | Ação de sombrear | categoria.revit | [ OST_CurtaSystem : OST_Walls : OST_Windows ] | null | null | null | null | classe.ifc | [ IfcShadingDevice : IfcShadingDeviceType ] | null | null | código.abnt | [ 3E.20.04 ] | null | null
3670 | BIMProp | p.sombrear | é.brise.móvel | BIMData | d.sombrear | brise.móvel | xsd:boolean | null | null | null | null | null | null | null | null | null | null | BIM | Conceito or Projeto | Propriedade destinada a sombrear: é.brise.móvel | Dado para sombrear: brise.móvel -- Formatado como (xsd:boolean) | Declara o ID de Revit ou GlobalId IFC ou identificador único de objeto. Declara um brise que tem aletas móveis. | Declara el ID de Revit o IFC GlobalId o un identificador único de objeto. Declara una brisa con aletas móviles. | Declare the Revit ID or IFC GlobalId or unique object identifier. It Declare a brise that has movable fins. | d.sombrear.103 | Ação de sombrear | categoria.revit | [ OST_CurtaSystem : OST_Walls : OST_Windows ] | null | null | null | null | classe.ifc | [ IfcShadingDevice : IfcShadingDeviceType ] | null | null | código.abnt | [ 3E.20.04 ] | null | null
3671 | BIMProp | p.sombrear | é.brise.vertical | BIMData | d.sombrear | brise.vertical | xsd:boolean | null | null | null | null | null | null | null | null | null | null | BIM | Conceito or Projeto | Propriedade destinada a sombrear: é.brise.vertical | Dado para sombrear: brise.vertical -- Formatado como (xsd:boolean) | Declara o ID de Revit ou GlobalId IFC ou identificador único de objeto. Declara um brise posicionado na vertical. No Brasil usadas em fachadas com orientação Leste - Oeste (sol incidindo com menor inclinação). | Declara el ID de Revit o IFC GlobalId o un identificador único de objeto. Declara un brise vertical. En Brasil se utilizan en fachadas orientadas este-oeste (el sol cae con menor inclinación). | Declare the Revit ID or IFC GlobalId or unique object identifier. Declare a vertical brise. In Brazil they are used in facades with an East-West orientation (sun falling with a lower inclination). | d.sombrear.104 | Ação de sombrear | categoria.revit | [ OST_CurtaSystem : OST_Walls : OST_Windows ] | null | null | null | null | classe.ifc | [ IfcShadingDevice : IfcShadingDeviceType ] | null | null | código.abnt | [ 3E.20.04 ] | null | null
3672 | BIMProp | p.sombrear | é.camada.visível | BIMData | d.sombrear | camada.visível | rdfs:Literal or xsd:string | null | null | null | null | null | null | null | null | null | null | BIM | Conceito or Projeto | Propriedade destinada a sombrear: é.camada.visível | Dado para sombrear: camada.visível -- Formatado como (rdfs:Literal or xsd:string) | Declara a camada visível. É um parâmetro da NBR 15215-3 para calcular incidência de luz natural em ambientes. | Declara la capa visible. Es un parámetro de la NBR 15215-3 para calcular la incidencia de luz natural en los entornos. | Declare the layer visible. It is a parameter of NBR 15215-3 to calculate the incidence of natural light in environments. | d.sombrear.105 | Ação de sombrear | categoria.revit | [ OST_CurtaSystem : OST_Walls : OST_Windows ] | null | null | null | null | classe.ifc | [ IfcShadingDevice : IfcShadingDeviceType ] | null | null | código.abnt | [ 3E.20.04 ] | null | null
3673 | BIMProp | p.sombrear | é.cobogó | BIMData | d.sombrear | cobogó | rdfs:Literal or xsd:string | null | null | null | null | null | null | null | null | null | null | BIM | Conceito or Projeto | Propriedade destinada a sombrear: é.cobogó | Dado para sombrear: cobogó -- Formatado como (rdfs:Literal or xsd:string) | Declara o ID de Revit ou GlobalId IFC ou identificador único de objeto. Declara um cobogó. O nome dado ao fechamento de blocos vazados é homenagem aos criadores Coimbra, Boeckmann e de Góis. | Declara el ID de Revit o IFC GlobalId o un identificador único de objeto. Declara un cobogó. El nombre dado al cierre de bloques huecos es un homenaje a los creadores Coimbra, Boeckmann y de Góis. | Declare the Revit ID or IFC GlobalId or unique object identifier. He Declare a cobogó. The name given to the closure of hollow blocks is a tribute to the creators Coimbra, Boeckmann and de Góis. | d.sombrear.106 | Ação de sombrear | categoria.revit | [ OST_CurtaSystem : OST_Walls : OST_Windows ] | null | null | null | null | classe.ifc | [ IfcShadingDevice : IfcShadingDeviceType ] | null | null | código.abnt | [ 3E.20.04 ] | null | null
3674 | BIMProp | p.sombrear | é.distância.externa | BIMData | d.sombrear | distância.externa | xsd:double | null | null | null | null | null | null | null | null | null | null | BIM | Conceito or Projeto | Propriedade destinada a sombrear: é.distância.externa | Dado para sombrear: distância.externa -- Formatado como (xsd:double) | Declara a distância externa de visão. É um parâmetro da NBR 15215-3 para calcular incidência de luz natural em ambientes. | Declara la distancia de visión externa. Es un parámetro de la NBR 15215-3 para calcular la incidencia de luz natural en los entornos. | Declare the external viewing distance. It is a parameter of NBR 15215-3 to calculate the incidence of natural light in environments. | d.sombrear.107 | Ação de sombrear | categoria.revit | [ OST_CurtaSystem : OST_Walls : OST_Windows ] | null | null | null | null | classe.ifc | [ IfcShadingDevice : IfcShadingDeviceType ] | null | null | código.abnt | [ 3E.20.04 ] | null | null
3675 | BIMProp | p.sombrear | é.probabilidade.de.ofuscamento | BIMData | d.sombrear | probabilidade.de.ofuscamento | xsd:double | null | null | null | null | null | null | null | null | null | null | BIM | Conceito or Projeto | Propriedade destinada a sombrear: é.probabilidade.de.ofuscamento | Dado para sombrear: probabilidade.de.ofuscamento -- Formatado como (xsd:double) | Declara a probabilidade de ofuscamento (DGP, Daylight Glare Probability). Indica o desconforto visual causado pelo brilho excessivo. É um parâmetro da NBR 15215-3 de cálculo de incidência de luz natural em ambientes. | Declara la probabilidad de deslumbramiento (DGP). Indica molestias visuales causadas por el deslumbramiento excesivo. Es un parámetro de la NBR 15215-3 para calcular la incidencia de luz natural en los entornos. | Declare the probability of glare (DGP). Indicates visual discomfort caused by excessive glare. It is a parameter of NBR 15215-3 for calculating the incidence of natural light in environments. | d.sombrear.108 | Ação de sombrear | categoria.revit | [ OST_CurtaSystem : OST_Walls : OST_Windows ] | null | null | null | null | classe.ifc | [ IfcShadingDevice : IfcShadingDeviceType ] | null | null | código.abnt | [ 3E.20.04 ] | null | null
3676 | BIMProp | p.sondar | é.cota.camada.base.sondagem | BIMData | d.sondar | cota.camada.base.sondagem | xsd:double | null | null | null | null | null | null | null | null | null | null | BIM | Conceito or Projeto | Propriedade destinada a sondar: é.cota.camada.base.sondagem | Dado para sondar: cota.camada.base.sondagem -- Formatado como (xsd:double) | Declara a cota limite de investigação de sondagem. | Declara la cuota umbral para la investigación de encuestas. | Declare the threshold quota for polling investigation. | d.sondar.100 | Ação de sondar | categoria.revit | [ OST_Toposolid : OST_Topography : OST_SiteRegion : OST_SitePoint : OST_SitePointBoundary : OST_SiteSurface : OST_ToposolidStructure : OST_ToposolidSubstrate : OST_ToposolidMembrane : OST_ToposolidInsulation : OST_ToposolidFinish1 : OST_ToposolidFinish2 : OST_ToposolidContours : OST_TopographyContours : OST_ToposolidSecondaryContours : OST_SecondaryTopographyContours ] | null | null | null | null | classe.ifc | [ IfcSite : IfcSpatialStructureElement : IfcGeographicElement : IfcReinforcedSoil : IfcEarthworksCut : IfcEarthworksFill : IfcBorehole : IfcGeomodel : IfcGeoslice : IfcGeotechnicalStratumSOLID : IfcGeotechnicalStratumWATER : IfcGeographicElementVEGETATION ] | null | null | código.abnt | [ 3E.02 ] | null | null
3677 | BIMProp | p.sondar | é.cota.camada.fundação | BIMData | d.sondar | cota.camada.fundação | xsd:double | null | null | null | null | null | null | null | null | null | null | BIM | Conceito or Projeto | Propriedade destinada a sondar: é.cota.camada.fundação | Dado para sondar: cota.camada.fundação -- Formatado como (xsd:double) | Declara a profundidade em que o solo apresenta capacidade de carga suficiente. A cota define onde a fundação deve se apoiar. | Declara la profundidad a la que el suelo tiene suficiente capacidad portante. La cuota define dónde debe apoyarse la cimentación. | Declare the depth at which the soil has sufficient bearing capacity. The quota defines where the foundation should be supported. | d.sondar.101 | Ação de sondar | categoria.revit | [ OST_Toposolid : OST_Topography : OST_SiteRegion : OST_SitePoint : OST_SitePointBoundary : OST_SiteSurface : OST_ToposolidStructure : OST_ToposolidSubstrate : OST_ToposolidMembrane : OST_ToposolidInsulation : OST_ToposolidFinish1 : OST_ToposolidFinish2 : OST_ToposolidContours : OST_TopographyContours : OST_ToposolidSecondaryContours : OST_SecondaryTopographyContours ] | null | null | null | null | classe.ifc | [ IfcSite : IfcSpatialStructureElement : IfcGeographicElement : IfcReinforcedSoil : IfcEarthworksCut : IfcEarthworksFill : IfcBorehole : IfcGeomodel : IfcGeoslice : IfcGeotechnicalStratumSOLID : IfcGeotechnicalStratumWATER : IfcGeographicElementVEGETATION ] | null | null | código.abnt | [ 3E.02 ] | null | null
3678 | BIMProp | p.sondar | é.cota.de.sondagem | BIMData | d.sondar | cota.de.sondagem | xsd:double | null | null | null | null | null | null | null | null | null | null | BIM | Conceito or Projeto | Propriedade destinada a sondar: é.cota.de.sondagem | Dado para sondar: cota.de.sondagem -- Formatado como (xsd:double) | Declara a cota do ponto de perfuração. | Declara la dimensión del punto de perforación. | Declare the dimension of the drill point. | d.sondar.102 | Ação de sondar | categoria.revit | [ OST_Toposolid : OST_Topography : OST_SiteRegion : OST_SitePoint : OST_SitePointBoundary : OST_SiteSurface : OST_ToposolidStructure : OST_ToposolidSubstrate : OST_ToposolidMembrane : OST_ToposolidInsulation : OST_ToposolidFinish1 : OST_ToposolidFinish2 : OST_ToposolidContours : OST_TopographyContours : OST_ToposolidSecondaryContours : OST_SecondaryTopographyContours ] | null | null | null | null | classe.ifc | [ IfcSite : IfcSpatialStructureElement : IfcGeographicElement : IfcReinforcedSoil : IfcEarthworksCut : IfcEarthworksFill : IfcBorehole : IfcGeomodel : IfcGeoslice : IfcGeotechnicalStratumSOLID : IfcGeotechnicalStratumWATER : IfcGeographicElementVEGETATION ] | null | null | código.abnt | [ 3E.02 ] | null | null
3679 | BIMProp | p.sondar | é.cota.freática | BIMData | d.sondar | cota.freática | xsd:double | null | null | null | null | null | null | null | null | null | null | BIM | Conceito or Projeto | Propriedade destinada a sondar: é.cota.freática | Dado para sondar: cota.freática -- Formatado como (xsd:double) | Declara a cota de águas subterrâneas. | Declara la cuota de agua subterránea. | Declare the groundwater quota. | d.sondar.103 | Ação de sondar | categoria.revit | [ OST_Toposolid : OST_Topography : OST_SiteRegion : OST_SitePoint : OST_SitePointBoundary : OST_SiteSurface : OST_ToposolidStructure : OST_ToposolidSubstrate : OST_ToposolidMembrane : OST_ToposolidInsulation : OST_ToposolidFinish1 : OST_ToposolidFinish2 : OST_ToposolidContours : OST_TopographyContours : OST_ToposolidSecondaryContours : OST_SecondaryTopographyContours ] | null | null | null | null | classe.ifc | [ IfcSite : IfcSpatialStructureElement : IfcGeographicElement : IfcReinforcedSoil : IfcEarthworksCut : IfcEarthworksFill : IfcBorehole : IfcGeomodel : IfcGeoslice : IfcGeotechnicalStratumSOLID : IfcGeotechnicalStratumWATER : IfcGeographicElementVEGETATION ] | null | null | código.abnt | [ 3E.02 ] | null | null
3680 | BIMProp | p.sondar | é.cota.terreno | BIMData | d.sondar | cota.terreno | xsd:double | null | null | null | null | null | null | null | null | null | null | BIM | Conceito or Projeto | Propriedade destinada a sondar: é.cota.terreno | Dado para sondar: cota.terreno -- Formatado como (xsd:double) | Declara a cota de referência inicial na superfície do terreno a partir da qual se calcula as profundidades de sondagem. | Declara el nivel de referencia inicial en la superficie del terreno desde el que se calculan las profundidades de perforación. | Declare the initial reference level on the surface of the terrain from which the drilling depths are calculated. | d.sondar.104 | Ação de sondar | categoria.revit | [ OST_Toposolid : OST_Topography : OST_SiteRegion : OST_SitePoint : OST_SitePointBoundary : OST_SiteSurface : OST_ToposolidStructure : OST_ToposolidSubstrate : OST_ToposolidMembrane : OST_ToposolidInsulation : OST_ToposolidFinish1 : OST_ToposolidFinish2 : OST_ToposolidContours : OST_TopographyContours : OST_ToposolidSecondaryContours : OST_SecondaryTopographyContours ] | null | null | null | null | classe.ifc | [ IfcSite : IfcSpatialStructureElement : IfcGeographicElement : IfcReinforcedSoil : IfcEarthworksCut : IfcEarthworksFill : IfcBorehole : IfcGeomodel : IfcGeoslice : IfcGeotechnicalStratumSOLID : IfcGeotechnicalStratumWATER : IfcGeographicElementVEGETATION ] | null | null | código.abnt | [ 3E.02 ] | null | null
3681 | BIMProp | p.sondar | é.solo.estrato | BIMData | d.sondar | solo.estrato | rdfs:Literal or xsd:string | null | null | null | null | null | null | null | null | null | null | BIM | Conceito or Projeto | Propriedade destinada a sondar: é.solo.estrato | Dado para sondar: solo.estrato -- Formatado como (rdfs:Literal or xsd:string) | Declara o tipo de perfil estratigráfico do solo. | Declara el tipo de perfil estratigráfico del suelo. | Declare the stratigraphic profile type. | d.sondar.105 | Ação de sondar | categoria.revit | [ OST_Toposolid : OST_Topography : OST_SiteRegion : OST_SitePoint : OST_SitePointBoundary : OST_SiteSurface : OST_ToposolidStructure : OST_ToposolidSubstrate : OST_ToposolidMembrane : OST_ToposolidInsulation : OST_ToposolidFinish1 : OST_ToposolidFinish2 : OST_ToposolidContours : OST_TopographyContours : OST_ToposolidSecondaryContours : OST_SecondaryTopographyContours ] | null | null | null | null | classe.ifc | [ IfcSite : IfcSpatialStructureElement : IfcGeographicElement : IfcReinforcedSoil : IfcEarthworksCut : IfcEarthworksFill : IfcBorehole : IfcGeomodel : IfcGeoslice : IfcGeotechnicalStratumSOLID : IfcGeotechnicalStratumWATER : IfcGeographicElementVEGETATION ] | null | null | código.abnt | [ 3E.02 ] | null | null
3682 | BIMProp | p.sondar | é.solo.resistência | BIMData | d.sondar | solo.resistência | xsd:double | null | null | null | null | null | null | null | null | null | null | BIM | Conceito or Projeto | Propriedade destinada a sondar: é.solo.resistência | Dado para sondar: solo.resistência -- Formatado como (xsd:double) | Declara a capacidade de carga estrutural da camada fundante do solo. | Declara la capacidad de carga estructural de la capa resistente del suelo. | Declare the carrying capacity of the soil founding layer. | d.sondar.106 | Ação de sondar | categoria.revit | [ OST_Toposolid : OST_Topography : OST_SiteRegion : OST_SitePoint : OST_SitePointBoundary : OST_SiteSurface : OST_ToposolidStructure : OST_ToposolidSubstrate : OST_ToposolidMembrane : OST_ToposolidInsulation : OST_ToposolidFinish1 : OST_ToposolidFinish2 : OST_ToposolidContours : OST_TopographyContours : OST_ToposolidSecondaryContours : OST_SecondaryTopographyContours ] | null | null | null | null | classe.ifc | [ IfcSite : IfcSpatialStructureElement : IfcGeographicElement : IfcReinforcedSoil : IfcEarthworksCut : IfcEarthworksFill : IfcBorehole : IfcGeomodel : IfcGeoslice : IfcGeotechnicalStratumSOLID : IfcGeotechnicalStratumWATER : IfcGeographicElementVEGETATION ] | null | null | código.abnt | [ 3E.02 ] | null | null
3683 | BIMProp | p.sonorizar | é.amplitude.sonora | BIMData | d.sonorizar | amplitude.sonora | xsd:double | null | null | null | null | null | null | null | null | null | null | BIM | Conceito or Projeto | Propriedade destinada a sonorizar: é.amplitude.sonora | Dado para sonorizar: amplitude.sonora -- Formatado como (xsd:double) | Declara a intensidade da onda sonora. É o volume ou loudness percebido. Maior amplitude implica em sons mais fortes. | Declara la intensidad de la onda sonora. Es la percepción de volumen. Mayor amplitud implica sonidos más potentes. | Declare the intensity of the sound wave. It is the perceived loudness. Greater amplitude implies stronger sounds. | d.sonorizar.100 | Ação de sonorizar | null | null | null | null | null | null | null | null | null | null | null | null | null | null
3684 | BIMProp | p.sonorizar | é.equipo.de.som | BIMData | d.sonorizar | equipo.de.som | rdfs:Literal or xsd:string | null | null | null | null | null | null | null | null | null | null | BIM | Conceito or Projeto | Propriedade destinada a sonorizar: é.equipo.de.som | Dado para sonorizar: equipo.de.som -- Formatado como (rdfs:Literal or xsd:string) | Declara o ID de Revit ou GlobalId IFC ou identificador único de objeto. Declara um equipamento de sonorização. | Declara el ID de Revit o IFC GlobalId o un identificador único de objeto. Identifica un equipo de sonorización. | Declare the Revit ID or IFC GlobalId or unique object identifier. Identifies a sound device ou equipment. | d.sonorizar.101 | Ação de sonorizar | null | null | null | null | null | null | null | null | null | null | null | null | null | null
3685 | BIMProp | p.sonorizar | é.fase.da.onda | BIMData | d.sonorizar | fase.da.onda | xsd:double | null | null | null | null | null | null | null | null | null | null | BIM | Conceito or Projeto | Propriedade destinada a sonorizar: é.fase.da.onda | Dado para sonorizar: fase.da.onda -- Formatado como (xsd:double) | Declara a posição de uma onda em relação ao tempo. Quando duas ondas se encontram se estão em fase, somam-se e o som fica mais intenso. Se estão fora de fase, podem se cancelar parcialmente ou totalmente. | Declara la posición de una onda respecto al tiempo. Cuando dos ondas se encuentran si están en fase, se suman y el sonido se vuelve más intenso. Si están fuera de fase, pueden cancelarse parcial o totalmente. | Declare the position of a wave with respect to time. When two waves meet if they are in phase, they add up and the sound becomes more intense. If they are out of phase, they can be partially or totally canceled. | d.sonorizar.102 | Ação de sonorizar | null | null | null | null | null | null | null | null | null | null | null | null | null | null
3686 | BIMProp | p.sonorizar | é.frequência.sonora | BIMData | d.sonorizar | frequência.sonora | xsd:double | null | null | null | null | null | null | null | null | null | null | BIM | Conceito or Projeto | Propriedade destinada a sonorizar: é.frequência.sonora | Dado para sonorizar: frequência.sonora -- Formatado como (xsd:double) | Declara é o número de vibrações ou oscilações que uma onda sonora realiza por segundo. É medida em Hertz (Hz). Relaciona-se à altura do som: Frequências baixas implicam em sons graves, frequências altas em sons agudos. | Declara el número de vibraciones u oscilaciones que realiza una onda sonora por segundo. Se mide en Hertz (Hz). Está relacionado con el tono del sonido: las frecuencias bajas implican sonidos graves, las frecuencias altas en los agudos. | Declare are the number of vibrations or oscillations that a sound wave performs per second. It is measured in Hertz (Hz). It is related to the pitch of the sound: Low frequencies imply low sounds, high frequencies in high sounds. | d.sonorizar.103 | Ação de sonorizar | null | null | null | null | null | null | null | null | null | null | null | null | null | null
3687 | BIMProp | p.sonorizar | é.tipo.de.equipo.de.som | BIMData | d.sonorizar | tipo.de.equipo.de.som | rdfs:Literal or xsd:string | null | null | null | null | null | null | null | null | null | null | BIM | Conceito or Projeto | Propriedade destinada a sonorizar: é.tipo.de.equipo.de.som | Dado para sonorizar: tipo.de.equipo.de.som -- Formatado como (rdfs:Literal or xsd:string) | Declara o tipo de equipamento de sonorização. | Declara el tipo de equipamento de sonorização. | Declare the type of a sound device or equipment. | d.sonorizar.104 | Ação de sonorizar | null | null | null | null | null | null | null | null | null | null | null | null | null | null
3688 | BIMProp | p.suportar | é.âncora.estrutural | BIMData | d.suportar | âncora.estrutural | rdfs:Literal or xsd:string | null | null | null | null | null | null | null | null | null | null | BIM | Conceito or Projeto | Propriedade destinada a suportar: é.âncora.estrutural | Dado para suportar: âncora.estrutural -- Formatado como (rdfs:Literal or xsd:string) | Declara que o objeto é apto para usar como âncora estrutural. | Declara o tipo de equipamento de sonorização. | Declare that the object is fit for use as a structural anchor. | d.suportar.100 | Ação de suportar | categoria.revit | [ OST_StructConnectionAnchors ] | null | null | null | null | classe.ifc | [ IfcTendonAnchor ] | null | null | null | null | null | null
3689 | BIMProp | p.suportar | é.aparelho.de.apoio | BIMData | d.suportar | aparelho.de.apoio | rdfs:Literal or xsd:string | null | null | null | null | null | null | null | null | null | null | BIM | Conceito or Projeto | Propriedade destinada a suportar: é.aparelho.de.apoio | Dado para suportar: aparelho.de.apoio -- Formatado como (rdfs:Literal or xsd:string) | Declara que o objeto é apto para usar como aparelho de apoio de uma ponte ou viaduto. | Declara que el objeto es apto para usar como aparato de apoyo de un puente o viaducto. | Declare that the object is suitable for use as a bridge or viaduct bearing. | d.suportar.101 | Ação de suportar | categoria.revit | [ OST_BridgeBearings ] | null | null | null | null | classe.ifc | [ IfcReinforcingBar ] | null | null | null | null | null | null
3690 | BIMProp | p.suportar | é.balanço.estrutural | BIMData | d.suportar | balanço.estrutural | rdfs:Literal or xsd:string | null | null | null | null | null | null | null | null | null | null | BIM | Conceito or Projeto | Propriedade destinada a suportar: é.balanço.estrutural | Dado para suportar: balanço.estrutural -- Formatado como (rdfs:Literal or xsd:string) | Declara que o objeto é apto para usar como balanço estrutural como varandas. | Declara que el objeto es un voladizo estructural como balcones. | Declare that the object is suitable for use as structural cantilever as balconies. | d.suportar.102 | Ação de suportar | categoria.revit | [ OST_StructuralFraming : OST_Floors ] | null | null | null | null | classe.ifc | [ IfcBeam : IfcSlab ] | null | null | código.abnt | [ 3E.12.06.02 ] | null | null
3691 | BIMProp | p.suportar | é.baldrame | BIMData | d.suportar | baldrame | rdfs:Literal or xsd:string | null | null | null | null | null | null | null | null | null | é.sapata.corrida | BIM | Conceito or Projeto | Propriedade destinada a suportar: é.baldrame | Dado para suportar: baldrame -- Formatado como (rdfs:Literal or xsd:string) | Declara que o objeto é apto para usar como fundação estrutural rasa e contínua de concreto armado, usada para distribuir o peso de uma estrutura diretamente ao solo. Também denominada cinta. | Declara que el objeto es adecuado para su uso como una base estructural superficial y continua de hormigón armado, utilizada para distribuir el peso de una estructura directamente al suelo. También llamado faja. | Declare that the object is suitable for use as a shallow and continuous structural foundation of reinforced concrete, used to distribute the weight of a structure directly to the ground. Also called girdle. | d.suportar.103 | Ação de suportar | categoria.revit | [ OST_StructuralFoundation ] | null | null | null | null | classe.ifc | [ IfcFooting ] | null | null | código.abnt | [ 3E.10.02 ] | null | null
3692 | BIMProp | p.suportar | é.banzo.estrutural | BIMData | d.suportar | banzo.estrutural | rdfs:Literal or xsd:string | null | null | null | null | null | null | null | null | null | null | BIM | Conceito or Projeto | Propriedade destinada a suportar: é.banzo.estrutural | Dado para suportar: banzo.estrutural -- Formatado como (rdfs:Literal or xsd:string) | Declara que o objeto é apto para usar como banzo estrutural. | Declara que el objeto es una brida estructural. | Declare that the object is fit for use as a structural flange. | d.suportar.104 | Ação de suportar | categoria.revit | [ OST_Truss : OST_TrussChord ] | null | null | null | null | classe.ifc | [ IfcMember ] | null | null | null | null | null | null
3693 | BIMProp | p.suportar | é.banzo.estrutural.inferior | BIMData | d.suportar | banzo.estrutural.inferior | rdfs:Literal or xsd:string | null | null | null | null | null | null | null | null | null | null | BIM | Conceito or Projeto | Propriedade destinada a suportar: é.banzo.estrutural.inferior | Dado para suportar: banzo.estrutural.inferior -- Formatado como (rdfs:Literal or xsd:string) | Declara que o objeto é apto para usar como banzo estrutural inferior. | Declara que el objeto es una brida estructural inferior. | Declare that the object is fit for use as a lower structural flange. | d.suportar.105 | Ação de suportar | categoria.revit | [ OST_Truss : OST_TrussChord ] | null | null | null | null | classe.ifc | [ IfcMember ] | null | null | null | null | null | null
3694 | BIMProp | p.suportar | é.banzo.estrutural.superior | BIMData | d.suportar | banzo.estrutural.superior | rdfs:Literal or xsd:string | null | null | null | null | null | null | null | null | null | null | BIM | Conceito or Projeto | Propriedade destinada a suportar: é.banzo.estrutural.superior | Dado para suportar: banzo.estrutural.superior -- Formatado como (rdfs:Literal or xsd:string) | Declara que o objeto é apto para usar como banzo estrutural superior. | Declara que el objeto es una brida estructural superior. | Declare that the object is fit for use as a top structural flange. | d.suportar.106 | Ação de suportar | categoria.revit | [ OST_Truss : OST_TrussChord ] | null | null | null | null | classe.ifc | [ IfcMember ] | null | null | null | null | null | null
3695 | BIMProp | p.suportar | é.bloco.de.fundação.estrutural | BIMData | d.suportar | bloco.de.fundação.estrutural | rdfs:Literal or xsd:string | null | null | null | null | null | null | null | null | null | null | BIM | Conceito or Projeto | Propriedade destinada a suportar: é.bloco.de.fundação.estrutural | Dado para suportar: bloco.de.fundação.estrutural -- Formatado como (rdfs:Literal or xsd:string) | Declara que o objeto é apto para usar como bloco de fundação estrutural. | Declara que el objeto es una cimentación estructural. | Declare that the object is fit for use as a structural foundation. | d.suportar.107 | Ação de suportar | categoria.revit | [ OST_StructuralFoundation ] | null | null | null | null | classe.ifc | [ IfcFooting ] | null | null | código.abnt | [ 3E.10.02.02 ] | null | null
3696 | BIMProp | p.suportar | é.coluna.estrutural | BIMData | d.suportar | coluna.estrutural | rdfs:Literal or xsd:string | null | null | null | null | null | null | null | null | null | null | BIM | Conceito or Projeto | Propriedade destinada a suportar: é.coluna.estrutural | Dado para suportar: coluna.estrutural -- Formatado como (rdfs:Literal or xsd:string) | Declara que o objeto é apto para usar como coluna estrutural. | Declara que el objeto es adecuado para su uso como columna estructural. | Declare that the object is suitable for use as a structural column. | d.suportar.108 | Ação de suportar | categoria.revit | [ OST_StructuralColumns ] | null | null | null | null | classe.ifc | [ IfcColumn ] | null | null | código.abnt | [ 3E.12.10.02.02 ] | null | null
3697 | BIMProp | p.suportar | é.contraventamento.estrutural | BIMData | d.suportar | contraventamento.estrutural | rdfs:Literal or xsd:string | null | null | null | null | null | null | null | null | null | null | BIM | Conceito or Projeto | Propriedade destinada a suportar: é.contraventamento.estrutural | Dado para suportar: contraventamento.estrutural -- Formatado como (rdfs:Literal or xsd:string) | Declara que o objeto é apto para usar como contraventamento estrutural. | Declara que el objeto es un refuerzo estructural de arriostramiento. | Declare that the object is fit for use as structural bracing. | d.suportar.109 | Ação de suportar | categoria.revit | [ OST_StructuralFraming ] | null | null | null | null | classe.ifc | [ IfcMember ] | null | null | null | null | null | null
3698 | BIMProp | p.suportar | é.diagonal.estrutural | BIMData | d.suportar | diagonal.estrutural | rdfs:Literal or xsd:string | null | null | null | null | null | null | null | null | null | null | BIM | Conceito or Projeto | Propriedade destinada a suportar: é.diagonal.estrutural | Dado para suportar: diagonal.estrutural -- Formatado como (rdfs:Literal or xsd:string) | Declara que o objeto é apto para usar como diagonal de uma treliça estrutural. | Declara que el objeto es una diagonal de una celosía estructural. | Declare that the object is suitable for use as a diagonal of a structural truss. | d.suportar.110 | Ação de suportar | categoria.revit | [ OST_StructuralFraming ] | null | null | null | null | classe.ifc | [ IfcMember ] | null | null | null | null | null | null
3699 | BIMProp | p.suportar | é.encontro.estrutural | BIMData | d.suportar | encontro.estrutural | rdfs:Literal or xsd:string | null | null | null | null | null | null | null | null | null | null | BIM | Conceito or Projeto | Propriedade destinada a suportar: é.encontro.estrutural | Dado para suportar: encontro.estrutural -- Formatado como (rdfs:Literal or xsd:string) | Declara que o objeto é apto para usar como encontro estrutural de uma ponte ou viaduto. | Declara que el objeto es un encuentro estructural de puente o viaducto. | Declare that the object is fit for use as a structural abutment of bridge. | d.suportar.111 | Ação de suportar | categoria.revit | [ OST_BridgeAbutments ] | null | null | null | null | classe.ifc | [ IfcFooting ] | null | null | null | null | null | null
3700 | BIMProp | p.suportar | é.enrijecedor.estrutural | BIMData | d.suportar | enrijecedor.estrutural | rdfs:Literal or xsd:string | null | null | null | null | null | null | null | null | null | null | BIM | Conceito or Projeto | Propriedade destinada a suportar: é.enrijecedor.estrutural | Dado para suportar: enrijecedor.estrutural -- Formatado como (rdfs:Literal or xsd:string) | Declara que o objeto é apto para usar como enrijecedor estrutural. | Declara que el objeto es un enrijecedor estructural. | Declare that the object is fit for use as a structural stiffener. | d.suportar.112 | Ação de suportar | categoria.revit | [ OST_StructuralStiffener ] | null | null | null | null | classe.ifc | [ IfcPlate ] | null | null | null | null | null | null
3701 | BIMProp | p.suportar | é.estaca.estrutural | BIMData | d.suportar | estaca.estrutural | rdfs:Literal or xsd:string | null | null | null | null | null | null | null | null | null | null | BIM | Conceito or Projeto | Propriedade destinada a suportar: é.estaca.estrutural | Dado para suportar: estaca.estrutural -- Formatado como (rdfs:Literal or xsd:string) | Declara que o objeto é apto para usar como fundação estrutural. | Declara que el objeto es una cimentación estructural. | Declare that the object is fit for use as a structural foundation. | d.suportar.113 | Ação de suportar | categoria.revit | [ OST_StructuralFoundation ] | null | null | null | null | classe.ifc | [ IfcFooting ] | null | null | null | null | null | null
3702 | BIMProp | p.suportar | é.estai.estrutural | BIMData | d.suportar | estai.estrutural | rdfs:Literal or xsd:string | null | null | null | null | null | null | null | null | null | null | BIM | Conceito or Projeto | Propriedade destinada a suportar: é.estai.estrutural | Dado para suportar: estai.estrutural -- Formatado como (rdfs:Literal or xsd:string) | Declara que o objeto é apto para usar como cabo/estai estrutural. | Declara que el objeto es un cable estructural. | Declare that the object is fit for use as a structural bridge cable. | d.suportar.114 | Ação de suportar | categoria.revit | [ OST_BridgeCables ] | null | null | null | null | classe.ifc | [ IfcFooting ] | null | null | null | null | null | null
3703 | BIMProp | p.suportar | é.fundação.pilone | BIMData | d.suportar | fundação.pilone | rdfs:Literal or xsd:string | null | null | null | null | null | null | null | null | null | null | BIM | Conceito or Projeto | Propriedade destinada a suportar: é.fundação.pilone | Dado para suportar: fundação.pilone -- Formatado como (rdfs:Literal or xsd:string) | Declara que o objeto é apto para usar como fundação estrutural de pilone. | Declara que el objeto es una cimentación estructural. | Declare that the object is fit for use as a structural foundation. | d.suportar.115 | Ação de suportar | categoria.revit | [ OST_BridgeFoundations ] | null | null | null | null | classe.ifc | [ IfcFooting ] | null | null | código.abnt | [ 3E.10.02 ] | null | null
3704 | BIMProp | p.suportar | é.guia.bidirecional.axial | BIMData | d.suportar | guia.bidirecional.axial | rdfs:Literal or xsd:string | null | null | null | null | null | null | null | null | null | é.guia.de.tubo.gba | BIM | Conceito or Projeto | Propriedade destinada a suportar: é.guia.bidirecional.axial | Dado para suportar: guia.bidirecional.axial -- Formatado como (rdfs:Literal or xsd:string) | Declara que é uma guia bidirecional axial (GBA), para tubos de DN 2 a 54 polegadas, produzida em aço carbono para apoio de baixo coeficiente de atrito em superfície de aço inox revestido, impregnado ou tratado com PTFE, permite os movimentos axial e ascendente. | Declara que es una guía axial bidireccional (GBA), para tuberías de DN 2 a 54 pulgadas, producida en acero al carbono para apoyo de bajo coeficiente de fricción sobre una superficie de acero inoxidable recubierta, impregnada o tratada con PTFE, que permite movimientos axiales y ascendentes. | Declare that it is an axial bidirectional guide (GBA), for pipes from DN 2 to 54 inches, produced in carbon steel for low coefficient of friction on a stainless steel surface coated, impregnated or treated with PTFE, allows axial and upward movements. | d.suportar.116 | Ação de suportar | categoria.revit | [ OST_PlaceHolderPipes ] | null | null | null | null | classe.ifc | [ IfcMember ] | null | null | null | null | null | null
3705 | BIMProp | p.suportar | é.guia.bidirecional.transversal | BIMData | d.suportar | guia.bidirecional.transversal | rdfs:Literal or xsd:string | null | null | null | null | null | null | null | null | null | é.guia.de.tubo.gbt | BIM | Conceito or Projeto | Propriedade destinada a suportar: é.guia.bidirecional.transversal | Dado para suportar: guia.bidirecional.transversal -- Formatado como (rdfs:Literal or xsd:string) | Declara que é uma guia bidirecional transversal (GBT), para tubos de DN 2 a 54 polegadas, produzida em aço carbono para apoio de baixo coeficiente de atrito em superfície de aço inox revestido, impregnado ou tratado com PTFE, permite os movimentos transversal lateral e ascendente. | Declara que es una guía transversal bidireccional (GBT), para tuberías de DN 2 a 54 pulgadas, producida en acero al carbono para apoyo de un bajo coeficiente de fricción sobre una superficie de acero inoxidable recubierta, impregnada o tratada con PTFE, que permite movimientos transversales laterales y ascendentes. | Declare that it is a bidirectional transverse guide (GBT), for pipes from DN 2 to 54 inches, produced in carbon steel for low coefficient of friction on a stainless steel surface coated, impregnated or treated with PTFE, allows lateral and upward transverse movements. | d.suportar.117 | Ação de suportar | categoria.revit | [ OST_PlaceHolderPipes ] | null | null | null | null | classe.ifc | [ IfcMember ] | null | null | null | null | null | null
3706 | BIMProp | p.suportar | é.guia.de.tubo.cd | BIMData | d.suportar | guia.de.tubo.cd | rdfs:Literal or xsd:string | null | null | null | null | null | null | null | null | null | é.guia.deslizante | BIM | Conceito or Projeto | Propriedade destinada a suportar: é.guia.de.tubo.cd | Dado para suportar: guia.de.tubo.cd -- Formatado como (rdfs:Literal or xsd:string) | Declara que é um conjunto deslizante (CD), para tubos de DN 2 a 54 polegadas, produzida em aço carbono para apoio de baixo coeficiente de atrito em superfície de aço inox revestido, impregnado ou tratado com PTFE, permite movimentos conforme aplicação. | Declara que es un conjunto deslizante (CD), para tubos de DN 2 a 54 pulgadas, producido en acero al carbono para apoyo de bajo coeficiente de fricción sobre una superficie de acero inoxidable recubierta, impregnada o tratada con PTFE, que permite movimientos según la aplicación. | Declare that it is a sliding assembly (CD), for tubes from DN 2 to 54 inches, produced in carbon steel for low coefficient of friction on a stainless steel surface coated, impregnated or treated with PTFE, allows movements according to application. | d.suportar.118 | Ação de suportar | categoria.revit | [ OST_PlaceHolderPipes ] | null | null | null | null | classe.ifc | [ IfcMember ] | null | null | null | null | null | null
3707 | BIMProp | p.suportar | é.guia.de.tubo.gba | BIMData | d.suportar | guia.de.tubo.gba | rdfs:Literal or xsd:string | null | null | null | null | null | null | null | null | null | é.guia.bidirecional.axial | BIM | Conceito or Projeto | Propriedade destinada a suportar: é.guia.de.tubo.gba | Dado para suportar: guia.de.tubo.gba -- Formatado como (rdfs:Literal or xsd:string) | Declara que é uma guia bidirecional axial (GBA), para tubos de DN 2 a 54 polegadas, produzida em aço carbono para apoio de baixo coeficiente de atrito em superfície de aço inox revestido, impregnado ou tratado com PTFE, permite os movimentos axial e ascendente. | Declara que es una guía axial bidireccional (GBA), para tuberías de DN 2 a 54 pulgadas, producida en acero al carbono para apoyo de bajo coeficiente de fricción sobre una superficie de acero inoxidable recubierta, impregnada o tratada con PTFE, que permite movimientos axiales y ascendentes. | Declare that it is an axial bidirectional guide (GBA), for pipes from DN 2 to 54 inches, produced in carbon steel for low coefficient of friction on a stainless steel surface coated, impregnated or treated with PTFE, allows axial and upward movements. | d.suportar.119 | Ação de suportar | categoria.revit | [ OST_PlaceHolderPipes ] | null | null | null | null | classe.ifc | [ IfcMember ] | null | null | null | null | null | null
3708 | BIMProp | p.suportar | é.guia.de.tubo.gbt | BIMData | d.suportar | guia.de.tubo.gbt | rdfs:Literal or xsd:string | null | null | null | null | null | null | null | null | null | é.guia.bidirecional.transversal | BIM | Conceito or Projeto | Propriedade destinada a suportar: é.guia.de.tubo.gbt | Dado para suportar: guia.de.tubo.gbt -- Formatado como (rdfs:Literal or xsd:string) | Declara que é uma guia bidirecional transversal (GBT), para tubos de DN 2 a 54 polegadas, produzida em aço carbono para apoio de baixo coeficiente de atrito em superfície de aço inox revestido, impregnado ou tratado com PTFE, permite os movimentos transversal lateral e ascendente. | Declara que es una guía transversal bidireccional (GBT), para tuberías de DN 2 a 54 pulgadas, producida en acero al carbono para un bajo coeficiente de fricción sobre una superficie de acero inoxidable recubierta, impregnada o tratada con PTFE, que permite movimientos transversales laterales y ascendentes. | Declare that it is a bidirectional transverse guide (GBT), for pipes from DN 2 to 54 inches, produced in carbon steel for low coefficient of friction on a stainless steel surface coated, impregnated or treated with PTFE, allows lateral and upward transverse movements. | d.suportar.120 | Ação de suportar | categoria.revit | [ OST_PlaceHolderPipes ] | null | null | null | null | classe.ifc | [ IfcMember ] | null | null | null | null | null | null
3709 | BIMProp | p.suportar | é.guia.de.tubo.gmd | BIMData | d.suportar | guia.de.tubo.gmd | rdfs:Literal or xsd:string | null | null | null | null | null | null | null | null | null | é.guia.multidirecional | BIM | Conceito or Projeto | Propriedade destinada a suportar: é.guia.de.tubo.gmd | Dado para suportar: guia.de.tubo.gmd -- Formatado como (rdfs:Literal or xsd:string) | Declara que é uma guia multidirecional (GMD), para tubos de DN 2 a 54 polegadas, produzida em aço carbono para apoio de baixo coeficiente de atrito em superfície de aço inox revestido, impregnado ou tratado com PTFE, permite os movimentos axial, lateral e ascendente. | Declara que es una guía multidireccional (MDG), para tuberías de DN 2 a 54 pulgadas, producida en acero al carbono para apoyo de bajo coeficiente de fricción sobre una superficie de acero inoxidable recubierta, impregnada o tratada con PTFE, que permite movimientos axiales, laterales y ascendentes. | Declare that it is a multidirectional guide (MDG), for pipes from DN 2 to 54 inches, produced in carbon steel for low coefficient of friction on a stainless steel surface coated, impregnated or treated with PTFE, allows axial, lateral and upward movements. | d.suportar.121 | Ação de suportar | categoria.revit | [ OST_PlaceHolderPipes ] | null | null | null | null | classe.ifc | [ IfcMember ] | null | null | null | null | null | null
3710 | BIMProp | p.suportar | é.guia.de.tubo.gua | BIMData | d.suportar | guia.de.tubo.gua | rdfs:Literal or xsd:string | null | null | null | null | null | null | null | null | null | é.guia.unidirecional.axial | BIM | Conceito or Projeto | Propriedade destinada a suportar: é.guia.de.tubo.gua | Dado para suportar: guia.de.tubo.gua -- Formatado como (rdfs:Literal or xsd:string) | Declara que é uma guia unidirecional axial (GUA) para suportar tubos de DN 2 a 54 polegadas, produzida em aço carbono para apoio de baixo coeficiente de atrito em superfície de aço inox revestido, impregnado ou tratado com PTFE, permite somente movimento axial. | Declara que es una guía unidireccional axial (GUA) para soportar tubos de DN 2 a 54 pulgadas, producida en acero al carbono para apoyo de bajo coeficiente de fricción sobre una superficie de acero inoxidable recubierta, impregnada o tratada con PTFE, permitiendo solo movimiento axial. | Declare that it is an axial unidirectional guide (GUA) to support tubes from DN 2 to 54 inches, produced in carbon steel for low coefficient of friction on a stainless steel surface coated, impregnated or treated with PTFE, allows only axial movement. | d.suportar.122 | Ação de suportar | categoria.revit | [ OST_PlaceHolderPipes ] | null | null | null | null | classe.ifc | [ IfcMember ] | null | null | null | null | null | null
3711 | BIMProp | p.suportar | é.guia.de.tubo.gut | BIMData | d.suportar | guia.de.tubo.gut | rdfs:Literal or xsd:string | null | null | null | null | null | null | null | null | null | é.guia.unidirecional.transversal | BIM | Conceito or Projeto | Propriedade destinada a suportar: é.guia.de.tubo.gut | Dado para suportar: guia.de.tubo.gut -- Formatado como (rdfs:Literal or xsd:string) | Declara que é uma guia unidirecional transversal (GUT), para tubos de DN 2 a 54 polegadas, produzida em aço carbono para apoio de baixo coeficiente de atrito em superfície de aço inox revestido, impregnado ou tratado com PTFE, permite somente movimento transversal lateral. | Declara que es una guía transversal unidireccional (GUT), para tuberías de DN 2 a 54 pulgadas, producida en acero al carbono para apoyo de bajo coeficiente de fricción sobre una superficie de acero inoxidable recubierta, impregnada o tratada con PTFE, permitiendo solo movimiento transversal lateral. | Declare that it is a unidirectional transverse guide (GUT), for pipes from DN 2 to 54 inches, produced in carbon steel for low coefficient of friction on a stainless steel surface coated, impregnated or treated with PTFE, allows only lateral transverse movement. | d.suportar.123 | Ação de suportar | categoria.revit | [ OST_PlaceHolderPipes ] | null | null | null | null | classe.ifc | [ IfcMember ] | null | null | null | null | null | null
3712 | BIMProp | p.suportar | é.guia.deslizante | BIMData | d.suportar | guia.deslizante | rdfs:Literal or xsd:string | null | null | null | null | null | null | null | null | null | é.guia.de.tubo.cd | BIM | Conceito or Projeto | Propriedade destinada a suportar: é.guia.deslizante | Dado para suportar: guia.deslizante -- Formatado como (rdfs:Literal or xsd:string) | Declara que é um conjunto deslizante (CD), para tubos de DN 2 a 54 polegadas, produzida em aço carbono para apoio de baixo coeficiente de atrito em superfície de aço inox revestido, impregnado ou tratado com PTFE, permite movimentos conforme aplicação. | Declara que es un conjunto deslizante (CD), para tubos de DN 2 a 54 pulgadas, producido en acero al carbono para apoyo de bajo coeficiente de fricción sobre una superficie de acero inoxidable recubierta, impregnada o tratada con PTFE, que permite movimientos según la aplicación. | Declare that it is a sliding assembly (CD), for tubes from DN 2 to 54 inches, produced in carbon steel for low coefficient of friction on a stainless steel surface coated, impregnated or treated with PTFE, allows movements according to application. | d.suportar.124 | Ação de suportar | categoria.revit | [ OST_PlaceHolderPipes ] | null | null | null | null | classe.ifc | [ IfcMember ] | null | null | null | null | null | null
3713 | BIMProp | p.suportar | é.guia.multidirecional | BIMData | d.suportar | guia.multidirecional | rdfs:Literal or xsd:string | null | null | null | null | null | null | null | null | null | é.guia.de.tubo.gmd | BIM | Conceito or Projeto | Propriedade destinada a suportar: é.guia.multidirecional | Dado para suportar: guia.multidirecional -- Formatado como (rdfs:Literal or xsd:string) | Declara que é uma guia multidirecional (GMD), para tubos de DN 2 a 54 polegadas, produzida em aço carbono para apoio de baixo coeficiente de atrito em superfície de aço inox revestido, impregnado ou tratado com PTFE, permite os movimentos axial, lateral e ascendente. | Declara que es una guía multidireccional (MDG), para tuberías de DN 2 a 54 pulgadas, producida en acero al carbono para apoyo de bajo coeficiente de fricción sobre una superficie de acero inoxidable recubierta, impregnada o tratada con PTFE, que permite movimientos axiales, laterales y ascendentes. | Declare that it is a multidirectional guide (MDG), for pipes from DN 2 to 54 inches, produced in carbon steel for low coefficient of friction on a stainless steel surface coated, impregnated or treated with PTFE, allows axial, lateral and upward movements. | d.suportar.125 | Ação de suportar | categoria.revit | [ OST_PlaceHolderPipes ] | null | null | null | null | classe.ifc | [ IfcMember ] | null | null | null | null | null | null
3714 | BIMProp | p.suportar | é.guia.unidirecional.axial | BIMData | d.suportar | guia.unidirecional.axial | rdfs:Literal or xsd:string | null | null | null | null | null | null | null | null | null | é.guia.de.tubo.gua | BIM | Conceito or Projeto | Propriedade destinada a suportar: é.guia.unidirecional.axial | Dado para suportar: guia.unidirecional.axial -- Formatado como (rdfs:Literal or xsd:string) | Declara que é uma guia unidirecional axial (GUA) para suportar tubos de DN 2 a 54 polegadas, produzida em aço carbono para apoio de baixo coeficiente de atrito em superfície de aço inox revestido, impregnado ou tratado com PTFE, permite somente movimento axial. | Declara que es una guía unidireccional axial (GUA) para soportar tubos de DN 2 a 54 pulgadas, producida en acero al carbono para apoyo de bajo coeficiente de fricción sobre una superficie de acero inoxidable recubierta, impregnada o tratada con PTFE, permitiendo solo movimiento axial. | Declare that it is an axial unidirectional guide (GUA) to support tubes from DN 2 to 54 inches, produced in carbon steel for low coefficient of friction on a stainless steel surface coated, impregnated or treated with PTFE, allows only axial movement. | d.suportar.126 | Ação de suportar | categoria.revit | [ OST_PlaceHolderPipes ] | null | null | null | null | classe.ifc | [ IfcMember ] | null | null | null | null | null | null
3715 | BIMProp | p.suportar | é.guia.unidirecional.transversal | BIMData | d.suportar | guia.unidirecional.transversal | rdfs:Literal or xsd:string | null | null | null | null | null | null | null | null | null | é.guia.de.tubo.gut | BIM | Conceito or Projeto | Propriedade destinada a suportar: é.guia.unidirecional.transversal | Dado para suportar: guia.unidirecional.transversal -- Formatado como (rdfs:Literal or xsd:string) | Declara que é uma guia unidirecional transversal (GUT), para tubos de DN 2 a 54 polegadas, produzida em aço carbono para apoio de baixo coeficiente de atrito em superfície de aço inox revestido, impregnado ou tratado com PTFE, permite somente movimento transversal lateral. | Declara que es una guía transversal unidireccional (GUT), para tuberías de DN 2 a 54 pulgadas, producida en acero al carbono para apoyo de bajo coeficiente de fricción sobre una superficie de acero inoxidable recubierta, impregnada o tratada con PTFE, permitiendo solo movimiento transversal lateral. | Declare that it is a unidirectional transverse guide (GUT), for pipes from DN 2 to 54 inches, produced in carbon steel for low coefficient of friction on a stainless steel surface coated, impregnated or treated with PTFE, allows only lateral transverse movement. | d.suportar.127 | Ação de suportar | categoria.revit | [ OST_PlaceHolderPipes ] | null | null | null | null | classe.ifc | [ IfcMember ] | null | null | null | null | null | null
3716 | BIMProp | p.suportar | é.laje.alveolar | BIMData | d.suportar | laje.alveolar | rdfs:Literal or xsd:string | null | null | null | null | null | null | null | null | null | null | BIM | Conceito or Projeto | Propriedade destinada a suportar: é.laje.alveolar | Dado para suportar: laje.alveolar -- Formatado como (rdfs:Literal or xsd:string) | Declara que o objeto é uma laje alveolar de concreto estrutural. | Declara que el objeto es una losa de núcleo hueco de hormigón estructural. | Declare that the object is a hollow core slab of structural concrete. | d.suportar.128 | Ação de suportar | categoria.revit | [ OST_StructuralFraming : OST_Floors ] | null | null | null | null | classe.ifc | [ IfcBeam : IfcSlab ] | null | null | código.abnt | [ 3E.12.06.02 ] | null | null
3717 | BIMProp | p.suportar | é.mastro.estrutural | BIMData | d.suportar | mastro.estrutural | rdfs:Literal or xsd:string | null | null | null | null | null | null | null | null | null | null | BIM | Conceito or Projeto | Propriedade destinada a suportar: é.mastro.estrutural | Dado para suportar: mastro.estrutural -- Formatado como (rdfs:Literal or xsd:string) | Declara que o objeto é apto para usar como mastro estrutural de pontes, viadutos, passarelas, etc. | Declara que el objeto es un mástil estructural en puentes, viaductos, puentes peatonales, etc. | Declare that the object is suitable for use as a structural mast for bridges, viaducts, footbridges, etc. | d.suportar.129 | Ação de suportar | categoria.revit | [ OST_StructuralColumns ] | null | null | null | null | classe.ifc | [ IfcColumn ] | null | null | código.abnt | [ 3E.12.10.02.02 ] | null | null
3718 | BIMProp | p.suportar | é.membro.estrutural | BIMData | d.suportar | membro.estrutural | rdfs:Literal or xsd:string | null | null | null | null | null | null | null | null | null | null | BIM | Conceito or Projeto | Propriedade destinada a suportar: é.membro.estrutural | Dado para suportar: membro.estrutural -- Formatado como (rdfs:Literal or xsd:string) | Declara que o objeto é apto para usar como membro estrutural de uma treliça ou conjunto estrutural. | Declara que el objeto es un elemento estructural de una celosía o conjunto estructural. | Declare that the object is suitable for use as a structural member of a truss or structural assembly. | d.suportar.130 | Ação de suportar | categoria.revit | [ OST_StructuralFraming ] | null | null | null | null | classe.ifc | [ IfcMember ] | null | null | null | null | null | null
3719 | BIMProp | p.suportar | é.montante.estrutural | BIMData | d.suportar | montante.estrutural | rdfs:Literal or xsd:string | null | null | null | null | null | null | null | null | null | null | BIM | Conceito or Projeto | Propriedade destinada a suportar: é.montante.estrutural | Dado para suportar: montante.estrutural -- Formatado como (rdfs:Literal or xsd:string) | Declara que o objeto é apto para usar como montante de uma treliça estrutural. | Declara que el objeto es una barra vertical de una celosía estructural. | Declare that the object is suitable for use as an upstream of a structural truss. | d.suportar.131 | Ação de suportar | categoria.revit | [ OST_StructuralFraming ] | null | null | null | null | classe.ifc | [ IfcMember ] | null | null | null | null | null | null
3720 | BIMProp | p.suportar | é.núcleo.estrutural | BIMData | d.suportar | núcleo.estrutural | rdfs:Literal or xsd:string | null | null | null | null | null | null | null | null | null | null | BIM | Conceito or Projeto | Propriedade destinada a suportar: é.núcleo.estrutural | Dado para suportar: núcleo.estrutural -- Formatado como (rdfs:Literal or xsd:string) | Declara que o objeto é apto para usar como núcleo estrutural de um edifício, como caixas de elevadores. | Declara que el objeto es un núcleo estructural de un edificio, como los pozos de ascensores. | Declare that the object is suitable for use as the structural core of a building, such as elevator shafts. | d.suportar.132 | Ação de suportar | categoria.revit | [ OST_Walls ] | null | null | null | null | classe.ifc | [ IfcWall ] | null | null | null | null | null | null
3721 | BIMProp | p.suportar | é.pilone.estrutural | BIMData | d.suportar | pilone.estrutural | rdfs:Literal or xsd:string | null | null | null | null | null | null | null | null | null | null | BIM | Conceito or Projeto | Propriedade destinada a suportar: é.pilone.estrutural | Dado para suportar: pilone.estrutural -- Formatado como (rdfs:Literal or xsd:string) | Declara que o objeto é apto para usar como pilone estrutural de pontes, viadutos, passarelas, etc. | Declara que el objeto es un pilar estructural en puentes, viaductos, puentes peatonales, etc. | Declare that the object is suitable for use as a structural pylon for bridges, viaducts, footbridges, etc. | d.suportar.133 | Ação de suportar | categoria.revit | [ OST_StructuralColumns ] | null | null | null | null | classe.ifc | [ IfcColumn ] | null | null | código.abnt | [ 3E.12.10.02.02 ] | null | null
3722 | BIMProp | p.suportar | é.placa.estrutural | BIMData | d.suportar | placa.estrutural | rdfs:Literal or xsd:string | null | null | null | null | null | null | null | null | null | null | BIM | Conceito or Projeto | Propriedade destinada a suportar: é.placa.estrutural | Dado para suportar: placa.estrutural -- Formatado como (rdfs:Literal or xsd:string) | Declara que o objeto é apto para usar como placa estrutural. | Declara que el objeto es una placa estructural. | Declare that the object is fit for use as a structural frame of a building. | d.suportar.134 | Ação de suportar | categoria.revit | [ OST_StructConnectionPlates ] | null | null | null | null | classe.ifc | [ IfcPlate ] | null | null | null | null | null | null
3723 | BIMProp | p.suportar | é.pórtico.estrutural | BIMData | d.suportar | pórtico.estrutural | rdfs:Literal or xsd:string | null | null | null | null | null | null | null | null | null | null | BIM | Conceito or Projeto | Propriedade destinada a suportar: é.pórtico.estrutural | Dado para suportar: pórtico.estrutural -- Formatado como (rdfs:Literal or xsd:string) | Declara que o objeto é apto para usar como pórtico estrutural de um edifício. | Declara que el objeto es un pórtico estructural de un edificio. | Declare that the object is fit for use as a structural frame of a building. | d.suportar.135 | Ação de suportar | categoria.revit | [ OST_StructuralColumns : OST_StructuralFraming ] | null | null | null | null | classe.ifc | [ IfcColumn : IfcBeam ] | null | null | null | null | null | null
3724 | BIMProp | p.suportar | é.rol.analítico.estrutural | BIMData | d.suportar | rol.analítico.estrutural | rdfs:Literal or xsd:string | null | null | null | null | null | null | null | null | null | null | BIM | Conceito or Projeto | Propriedade destinada a suportar: é.rol.analítico.estrutural | Dado para suportar: rol.analítico.estrutural -- Formatado como (rdfs:Literal or xsd:string) | Declara o rol ou função estrutural para análise. | Declara el papel o función estructural para el análisis. | Declare that the object is suitable for use as a structural role for analysis. | d.suportar.136 | Ação de suportar | null | null | null | null | null | null | null | null | null | null | null | null | null | null
3725 | BIMProp | p.suportar | é.sapata | BIMData | d.suportar | sapata | rdfs:Literal or xsd:string | null | null | null | null | null | null | null | null | null | null | BIM | Conceito or Projeto | Propriedade destinada a suportar: é.sapata | Dado para suportar: sapata -- Formatado como (rdfs:Literal or xsd:string) | Declara que o objeto é apto para usar como fundação estrutural rasa de concreto armado, usada para distribuir o peso de uma estrutura diretamente ao solo. | Declara que el objeto es adecuado para su uso como una base estructural poco profunda de hormigón armado, utilizada para distribuir el peso de una estructura directamente al suelo. | Declare that the object is suitable for use as a shallow structural foundation of reinforced concrete, used to distribute the weight of a structure directly to the ground. | d.suportar.137 | Ação de suportar | categoria.revit | [ OST_StructuralFoundation ] | null | null | null | null | classe.ifc | [ IfcFooting ] | null | null | código.abnt | [ 3E.10.02.08 ] | null | null
3726 | BIMProp | p.suportar | é.sapata.corrida | BIMData | d.suportar | sapata.corrida | rdfs:Literal or xsd:string | null | null | null | null | null | null | null | null | null | é.baldrame | BIM | Conceito or Projeto | Propriedade destinada a suportar: é.sapata.corrida | Dado para suportar: sapata.corrida -- Formatado como (rdfs:Literal or xsd:string) | Declara que o objeto é apto para usar como fundação estrutural rasa e contínua de concreto armado, usada para distribuir o peso de uma estrutura diretamente ao solo. | Declara que el objeto es adecuado para su uso como una base estructural superficial y continua de hormigón armado, utilizada para distribuir el peso de una estructura directamente al suelo. | Declare that the object is suitable for use as a shallow and continuous structural foundation of reinforced concrete, used to distribute the weight of a structure directly to the ground. | d.suportar.138 | Ação de suportar | categoria.revit | [ OST_StructuralFoundation ] | null | null | null | null | classe.ifc | [ IfcFooting ] | null | null | null | null | null | null
3727 | BIMProp | p.suportar | é.tabuleiro.estrutural | BIMData | d.suportar | tabuleiro.estrutural | rdfs:Literal or xsd:string | null | null | null | null | null | null | null | null | null | null | BIM | Conceito or Projeto | Propriedade destinada a suportar: é.tabuleiro.estrutural | Dado para suportar: tabuleiro.estrutural -- Formatado como (rdfs:Literal or xsd:string) | Declara que o objeto é apto para usar como tabuleiro de uma ponte ou viaduto. | Declara que el objeto es apto para usar como tablero de un puente o viaducto. | Declare that the object is suitable for use as the deck of a bridge or viaduct. | d.suportar.139 | Ação de suportar | categoria.revit | [ OST_BridgeDecks ] | null | null | null | null | classe.ifc | [ IfcBeam ] | null | null | null | null | null | null
3728 | BIMProp | p.suportar | é.tensor.estrutural | BIMData | d.suportar | tensor.estrutural | rdfs:Literal or xsd:string | null | null | null | null | null | null | null | null | null | null | BIM | Conceito or Projeto | Propriedade destinada a suportar: é.tensor.estrutural | Dado para suportar: tensor.estrutural -- Formatado como (rdfs:Literal or xsd:string) | Declara que o objeto é apto para usar como tensores estruturais, como estai. | Declara que el objeto es un tensor estructural como cables estructurales. | Declare that the object is fit for use as structural tensioners, such as estai. | d.suportar.140 | Ação de suportar | categoria.revit | [ OST_StructuralTendons ] | null | null | null | null | classe.ifc | [ IfcTendon ] | null | null | null | null | null | null
3729 | BIMProp | p.suportar | é.treliça.estrutural | BIMData | d.suportar | treliça.estrutural | rdfs:Literal or xsd:string | null | null | null | null | null | null | null | null | null | null | BIM | Conceito or Projeto | Propriedade destinada a suportar: é.treliça.estrutural | Dado para suportar: treliça.estrutural -- Formatado como (rdfs:Literal or xsd:string) | Declara que o objeto é apto para usar como treliça estrutural. | Declara que el objeto es una celosía estructural como vigas reticuladas o cerchas. | Declare that the object is fit for use as structural trusses. | d.suportar.141 | Ação de suportar | categoria.revit | [ OST_Truss : OST_BridgeFramingTrusses ] | null | null | null | null | classe.ifc | [ IfcBeam : IfcBridgeTRUSS ] | null | null | null | null | null | null
3730 | BIMProp | p.suportar | é.viga.estrutural | BIMData | d.suportar | viga.estrutural | rdfs:Literal or xsd:string | null | null | null | null | null | null | null | null | null | null | BIM | Conceito or Projeto | Propriedade destinada a suportar: é.viga.estrutural | Dado para suportar: viga.estrutural -- Formatado como (rdfs:Literal or xsd:string) | Declara que o objeto é apto para usar como viga estrutural. | Declara que el objeto es adecuado para su uso como viga estructural. | Declare that the object is suitable for use as a structural beam. | d.suportar.142 | Ação de suportar | categoria.revit | [ OST_StructuralFraming ] | null | null | null | null | classe.ifc | [ IfcBeam ] | null | null | código.abnt | [ 3E.12.06.02 ] | null | null
3731 | BIMProp | p.suportar | é.viga.longarina | BIMData | d.suportar | viga.longarina | rdfs:Literal or xsd:string | null | null | null | null | null | null | null | null | null | null | BIM | Conceito or Projeto | Propriedade destinada a suportar: é.viga.longarina | Dado para suportar: viga.longarina -- Formatado como (rdfs:Literal or xsd:string) | Declara que o objeto é apto para usar como viga longarina em viadutos ou pontes. | Declara que el objeto es adecuado para su uso como viga longitudinal en viaductos o puentes. | Declare that the object is suitable for use as a stringer beam on viaducts or bridges. | d.suportar.143 | Ação de suportar | categoria.revit | [ OST_StructuralFraming ] | null | null | null | null | classe.ifc | [ IfcBeam ] | null | null | código.abnt | [ 3E.12.06.02 ] | null | null
3732 | BIMProp | p.suportar | é.viga.protendida | BIMData | d.suportar | viga.protendida | rdfs:Literal or xsd:string | null | null | null | null | null | null | null | null | null | null | BIM | Conceito or Projeto | Propriedade destinada a suportar: é.viga.protendida | Dado para suportar: viga.protendida -- Formatado como (rdfs:Literal or xsd:string) | Declara que o objeto é uma viga protendida. | Declara que el objeto es una viga pretensada. | Declare that the object is a prestressed beam. | d.suportar.144 | Ação de suportar | categoria.revit | [ OST_StructuralFraming ] | null | null | null | null | classe.ifc | [ IfcBeam ] | null | null | código.abnt | [ 3E.12.06.02 ] | null | null
3733 | BIMProp | p.suportar | é.viga.traversina | BIMData | d.suportar | viga.traversina | rdfs:Literal or xsd:string | null | null | null | null | null | null | null | null | null | null | BIM | Conceito or Projeto | Propriedade destinada a suportar: é.viga.traversina | Dado para suportar: viga.traversina -- Formatado como (rdfs:Literal or xsd:string) | Declara que o objeto é apto para usar como viga traversina em viadutos ou pontes. | Declara que el objeto es adecuado para su uso como viga transversal en viaductos o puentes. | Declare that the object is suitable for use as a traversine beam on viaducts or bridges. | d.suportar.145 | Ação de suportar | categoria.revit | [ OST_StructuralFraming ] | null | null | null | null | classe.ifc | [ IfcBeam ] | null | null | código.abnt | [ 3E.12.06.02 ] | null | null
3734 | BIMProp | p.tabular | é.questionário | BIMData | d.tabular | questionário | rdfs:Literal or xsd:string | null | null | null | null | null | null | null | null | null | null | BIM | Conceito or Projeto | Propriedade destinada a tabular: é.questionário | Dado para tabular: questionário -- Formatado como (rdfs:Literal or xsd:string) | Declara o ID de Revit ou GlobalId IFC ou identificador único de objeto de um questionário. | Declara el ID de Revit o IFC GlobalId o el identificador único de objeto de un cuestionario. | Declare the Revit ID or IFC GlobalId or unique object identifier of a questionnaire. | d.tabular.100 | Ação de tabular | categoria.revit | [ OST_Schedules : OST_ScheduleGraphics : OST_ScheduleViewParamGroup ] | null | null | null | null | null | null | null | null | código.abnt | [ 5I.10.54 ] | null | null
3735 | BIMProp | p.tabular | é.formulário | BIMData | d.tabular | formulário | rdfs:Literal or xsd:string | null | null | null | null | null | null | null | null | null | null | BIM | Conceito or Projeto | Propriedade destinada a tabular: é.formulário | Dado para tabular: formulário -- Formatado como (rdfs:Literal or xsd:string) | Declara o ID de Revit ou GlobalId IFC ou identificador único de objeto de um formulário criado para coletar informações de forma organizada e padronizada. | Declara el ID de Revit o IFC GlobalId o identificador único de objeto de un formulario diseñado para recopilar información de manera organizada y estandarizada. | Declare the Revit ID or IFC GlobalId or unique object identifier of a form designed to collect information in an organized and standardized manner. | d.tabular.101 | Ação de tabular | categoria.revit | [ OST_Schedules : OST_ScheduleGraphics : OST_ScheduleViewParamGroup ] | null | null | null | null | null | null | null | null | código.abnt | [ 5I.10.32 : 5I.10.32 : 5I.60.40 : 5I.80.26 ] | null | null
3736 | BIMProp | p.tabular | é.tabela | BIMData | d.tabular | tabela | rdfs:Literal or xsd:string | null | null | null | null | null | null | null | null | null | null | BIM | Conceito or Projeto | Propriedade destinada a tabular: é.tabela | Dado para tabular: tabela -- Formatado como (rdfs:Literal or xsd:string) | Declara o ID de Revit ou GlobalId IFC ou identificador único de objeto de uma tabela de extração de dados. | Declara el ID de Revit o IFC GlobalId o el identificador único de objeto de una tabla de extracción de datos. | Declare the Revit ID or IFC GlobalId or unique object identifier of a data extraction table. | d.tabular.102 | Ação de tabular | categoria.revit | [ OST_Schedules : OST_ScheduleGraphics : OST_ScheduleViewParamGroup ] | null | null | null | null | null | null | null | null | código.abnt | [ 5I.80.44.12 ] | null | null
3737 | BIMProp | p.tabular | é.tabela.chave | BIMData | d.tabular | tabela.chave | rdfs:Literal or xsd:string | null | null | null | null | null | null | null | null | null | null | BIM | Conceito or Projeto | Propriedade destinada a tabular: é.tabela.chave | Dado para tabular: tabela.chave -- Formatado como (rdfs:Literal or xsd:string) | Declara o ID de Revit ou GlobalId IFC ou identificador único de objeto de uma tabela chave para ingressar dados. | Declara el ID de Revit o IFC GlobalId o el identificador único de objeto de una tabla de claves para unir datos. | Declare the Revit ID or IFC GlobalId or unique object identifier of a key table to join data. | d.tabular.103 | Ação de tabular | categoria.revit | [ OST_Schedules : OST_ScheduleGraphics : OST_ScheduleViewParamGroup ] | null | null | null | null | null | null | null | null | código.abnt | [ 5I.80.44.12 ] | null | null
3738 | BIMProp | p.tabular | é.tabela.gráfica | BIMData | d.tabular | tabela.gráfica | rdfs:Literal or xsd:string | null | null | null | null | null | null | null | null | null | null | BIM | Conceito or Projeto | Propriedade destinada a tabular: é.tabela.gráfica | Dado para tabular: tabela.gráfica -- Formatado como (rdfs:Literal or xsd:string) | Declara o ID de Revit ou GlobalId IFC ou identificador único de objeto de uma tabela gráfica. | Declara el ID de Revit o IFC GlobalId o el identificador único de objeto de una tabla gráfica. | Declare the Revit ID or IFC GlobalId or unique object identifier of a graphical table. | d.tabular.104 | Ação de tabular | categoria.revit | [ OST_Schedules : OST_ScheduleGraphics : OST_ScheduleViewParamGroup ] | null | null | null | null | null | null | null | null | código.abnt | [ 5I.80.44.12 ] | null | null
3739 | BIMProp | p.tabular | é.tabela.orçamentária | BIMData | d.tabular | tabela.orçamentária | rdfs:Literal or xsd:string | null | null | null | null | null | null | null | null | null | null | BIM | Conceito or Projeto | Propriedade destinada a tabular: é.tabela.orçamentária | Dado para tabular: tabela.orçamentária -- Formatado como (rdfs:Literal or xsd:string) | Declara o ID de Revit ou GlobalId IFC ou identificador único de objeto de uma tabela de orçamento ou precificada. | Declara el ID de Revit o IFC GlobalId o identificador único de objeto de una tabla de presupuestos o precios. | Declare the Revit ID or IFC GlobalId or unique object identifier of a budgeting or pricing table. | d.tabular.105 | Ação de tabular | categoria.revit | [ OST_Schedules : OST_ScheduleGraphics : OST_ScheduleViewParamGroup ] | null | null | null | null | null | null | null | null | código.abnt | [ 5I.80.44.12 ] | null | null
3740 | BIMProp | p.tabular | é.tabela.quantitativa | BIMData | d.tabular | tabela.quantitativa | rdfs:Literal or xsd:string | null | null | null | null | null | null | null | null | null | null | BIM | Conceito or Projeto | Propriedade destinada a tabular: é.tabela.quantitativa | Dado para tabular: tabela.quantitativa -- Formatado como (rdfs:Literal or xsd:string) | Declara o ID de Revit ou GlobalId IFC ou identificador único de objeto de uma tabela de quantidades. | Declara el ID de Revit o IFC GlobalId o identificador único de objeto de una tabla de cantidades. | Declare the Revit ID or IFC GlobalId or unique object identifier of a quantity table. | d.tabular.106 | Ação de tabular | categoria.revit | [ OST_Schedules : OST_ScheduleGraphics : OST_ScheduleViewParamGroup ] | null | null | null | null | null | null | null | null | código.abnt | [ 5I.80.44.12 ] | null | null
3741 | BIMProp | p.taxonomizar | é.aplicado.em | BIMData | d.taxonomizar | aplicado.em | rdfs:Literal or xsd:string | null | null | null | null | null | null | null | null | null | null | BIM | Conceito or Projeto | Propriedade destinada a taxonomizar: é.aplicado.em | Dado para taxonomizar: aplicado.em -- Formatado como (rdfs:Literal or xsd:string) | Declara o local de aplicação de acordo com a Taxonomia Sustentável Brasileira TSB. | Declara el lugar de aplicación según la Taxonomía Sostenible Brasileña TSB. | Declare the place of application according to the Brazilian Sustainable Taxonomy TSB. | d.taxonomizar.100 | Ação de taxonomizar | null | null | null | null | null | null | null | null | null | null | null | null | null | null
3742 | BIMProp | p.taxonomizar | é.ação.projetual | BIMData | d.taxonomizar | ação.projetual | rdfs:Literal or xsd:string | null | null | null | null | null | null | null | null | null | null | BIM | Conceito or Projeto | Propriedade destinada a taxonomizar: é.ação.projetual | Dado para taxonomizar: ação.projetual -- Formatado como (rdfs:Literal or xsd:string) | Declara uma medida ou ação projetual de acordo com a Taxonomia Sustentável Brasileira TSB. | Declara una medida o acción de diseño conforme a la Taxonomía Sostenible Brasileña TSB. | Declare a measure or design action in accordance with the Brazilian Sustainable Taxonomy TSB. | d.taxonomizar.101 | Ação de taxonomizar | null | null | null | null | null | null | null | null | null | null | null | null | null | null
3743 | BIMProp | p.taxonomizar | é.alinhada.com | BIMData | d.taxonomizar | alinhada.com | rdfs:Literal or xsd:string | null | null | null | null | null | null | null | null | null | é.alinhado.com | BIM | Conceito or Projeto | Propriedade destinada a taxonomizar: é.alinhada.com | Dado para taxonomizar: alinhada.com -- Formatado como (rdfs:Literal or xsd:string) | Declara se o indicador ou critério da TSB está alinhado com alguma diretriz internacional como podem ser os ODS. | Declara que el indicador o criterio de la TSB está alineado con alguna directriz internacional como los ODS. | Declare that the TSB indicator is aligned with some international guideline as ODS goals. | d.taxonomizar.102 | Ação de taxonomizar | null | null | null | null | null | null | null | null | null | null | null | null | null | null
3744 | BIMProp | p.taxonomizar | é.alinhado.com | BIMData | d.taxonomizar | alinhado.com | rdfs:Literal or xsd:string | null | null | null | null | null | null | null | null | null | é.alinhada.com | BIM | Conceito or Projeto | Propriedade destinada a taxonomizar: é.alinhado.com | Dado para taxonomizar: alinhado.com -- Formatado como (rdfs:Literal or xsd:string) | Declara se a ação / medida / salvaguarda ou critério da TSB está alinhada com alguma diretriz internacional como podem ser os ODS. | Declara que la acción/medida/salvaguarda o el criterio del TSB está alineado con alguna directriz internacional como los ODS. | Declare that the TSB indicator is aligned with some international guideline as ODS goals. | d.taxonomizar.103 | Ação de taxonomizar | null | null | null | null | null | null | null | null | null | null | null | null | null | null
3745 | BIMProp | p.taxonomizar | é.ameaça | BIMData | d.taxonomizar | ameaça | rdfs:Literal or xsd:string | null | null | null | null | null | null | null | null | null | null | BIM | Conceito or Projeto | Propriedade destinada a taxonomizar: é.ameaça | Dado para taxonomizar: ameaça -- Formatado como (rdfs:Literal or xsd:string) | Declara uma ameaça de acordo com a Taxonomia Sustentável Brasileira TSB. | Declara una amenaza según la TSB de la Taxonomía Sostenible Brasileña. | Declare a threat according to the Brazilian Sustainable Taxonomy TSB. | d.taxonomizar.104 | Ação de taxonomizar | null | null | null | null | null | null | null | null | null | null | null | null | null | null
3746 | BIMProp | p.taxonomizar | é.ameaça.potencial.em | BIMData | d.taxonomizar | ameaça.potencial.em | rdfs:Literal or xsd:string | null | null | null | null | null | null | null | null | null | null | BIM | Conceito or Projeto | Propriedade destinada a taxonomizar: é.ameaça.potencial.em | Dado para taxonomizar: ameaça.potencial.em -- Formatado como (rdfs:Literal or xsd:string) | Declara onde a ameaça pode ser potencial de acordo com a Taxonomia Sustentável Brasileira TSB. | Declara dónde podría ser posible la amenaza según la Taxonomía Sostenible Brasileña TSB. | Declare where the threat may be potential according to the Brazilian Sustainable Taxonomy TSB. | d.taxonomizar.105 | Ação de taxonomizar | null | null | null | null | null | null | null | null | null | null | null | null | null | null
3747 | BIMProp | p.taxonomizar | é.aplicada.em | BIMData | d.taxonomizar | aplicada.em | rdfs:Literal or xsd:string | null | null | null | null | null | null | null | null | null | null | BIM | Conceito or Projeto | Propriedade destinada a taxonomizar: é.aplicada.em | Dado para taxonomizar: aplicada.em -- Formatado como (rdfs:Literal or xsd:string) | Declara o local de aplicação. | Declara el lugar de solicitud. | Declare the place of application. | d.taxonomizar.106 | Ação de taxonomizar | null | null | null | null | null | null | null | null | null | null | null | null | null | null
3748 | BIMProp | p.taxonomizar | é.apoiador | BIMData | d.taxonomizar | apoiador | rdfs:Literal or xsd:string | null | null | null | null | null | null | null | null | null | null | BIM | Conceito or Projeto | Propriedade destinada a taxonomizar: é.apoiador | Dado para taxonomizar: apoiador -- Formatado como (rdfs:Literal or xsd:string) | Declara a quantidade de empregos que o setor gera segundo a Taxonomia Sustentável Brasileira TSB. | Declara el número de empleos que genera el sector según la Taxonomía Sostenible Brasileña TSB. | Declare the number of jobs that the sector generates according to the Brazilian Sustainable Taxonomy TSB. | d.taxonomizar.107 | Ação de taxonomizar | null | null | null | null | null | null | null | null | null | null | null | null | null | null
3749 | BIMProp | p.taxonomizar | é.apoiador.técnico | BIMData | d.taxonomizar | apoiador.técnico | rdfs:Literal or xsd:string | null | null | null | null | null | null | null | null | null | null | BIM | Conceito or Projeto | Propriedade destinada a taxonomizar: é.apoiador.técnico | Dado para taxonomizar: apoiador.técnico -- Formatado como (rdfs:Literal or xsd:string) | Declara a receita anual que o setor gera segundo a Taxonomia Sustentável Brasileira TSB. | Declara los ingresos anuales que genera el sector según la Taxonomía Sostenible Brasileña TSB. | Declare the annual revenue that the sector generates according to the Brazilian Sustainable Taxonomy TSB. | d.taxonomizar.108 | Ação de taxonomizar | null | null | null | null | null | null | null | null | null | null | null | null | null | null
3750 | BIMProp | p.taxonomizar | é.área.temática | BIMData | d.taxonomizar | área.temática | rdfs:Literal or xsd:string | null | null | null | null | null | null | null | null | null | null | BIM | Conceito or Projeto | Propriedade destinada a taxonomizar: é.área.temática | Dado para taxonomizar: área.temática -- Formatado como (rdfs:Literal or xsd:string) | Declara um área temática da Taxonomia Sustentável Brasileira TSB. | Declara un área temática de la Taxonomía Sostenible Brasileña TSB. | Declare a thematic area of the Brazilian Sustainable Taxonomy TSB. | d.taxonomizar.109 | Ação de taxonomizar | null | null | null | null | null | null | null | null | null | null | null | null | null | null
3751 | BIMProp | p.taxonomizar | é.atividade | BIMData | d.taxonomizar | atividade | rdfs:Literal or xsd:string | null | null | null | null | null | null | null | null | null | null | BIM | Conceito or Projeto | Propriedade destinada a taxonomizar: é.atividade | Dado para taxonomizar: atividade -- Formatado como (rdfs:Literal or xsd:string) | Declara uma atividade de acordo com a Classificação Nacional de Atividades Econômicas CNAE e a Taxonomia Sustentável Brasileira TSB. | Declara una actividad conforme a la Clasificación Nacional de Actividades Económicas (CNAE) y a la Taxonomía Sostenible Brasileña TSB. | Declare an activity in accordance with the National Classification of Economic Activities CNAE and the Brazilian Sustainable Taxonomy TSB. | d.taxonomizar.110 | Ação de taxonomizar | null | null | null | null | null | null | null | null | null | null | null | null | null | null
3752 | BIMProp | p.taxonomizar | é.atividade.elegível | BIMData | d.taxonomizar | atividade.elegível | rdfs:Literal or xsd:string | null | null | null | null | null | null | null | null | null | null | BIM | Conceito or Projeto | Propriedade destinada a taxonomizar: é.atividade.elegível | Dado para taxonomizar: atividade.elegível -- Formatado como (rdfs:Literal or xsd:string) | Declara uma atividade elegível de acordo com a Classificação Nacional de Atividades Econômicas CNAE e a Taxonomia Sustentável Brasileira TSB. | Declara una actividad elegible según la Clasificación Nacional de Actividades Económicas (CNAE) y la Taxonomía Sostenible Brasileña TSB. | Declare an eligible activity according to the National Classification of Economic Activities CNAE and the Brazilian Sustainable Taxonomy TSB. | d.taxonomizar.111 | Ação de taxonomizar | null | null | null | null | null | null | null | null | null | null | null | null | null | null
3753 | BIMProp | p.taxonomizar | é.benéfica.para.ameaça | BIMData | d.taxonomizar | benéfica.para.ameaça | rdfs:Literal or xsd:string | null | null | null | null | null | null | null | null | null | null | BIM | Conceito or Projeto | Propriedade destinada a taxonomizar: é.benéfica.para.ameaça | Dado para taxonomizar: benéfica.para.ameaça -- Formatado como (rdfs:Literal or xsd:string) | Declara em qual ameaça a atividade ou medida pode ser benéfica de acordo com a Taxonomia Sustentável Brasileira TSB. | Declara en qué amenaza puede ser beneficiosa la actividad o medida según la Taxonomía Sostenible Brasileña (TSB). | Declare in which threat the activity or measure can be beneficial according to the Brazilian Sustainable Taxonomy TSB. | d.taxonomizar.112 | Ação de taxonomizar | null | null | null | null | null | null | null | null | null | null | null | null | null | null
3754 | BIMProp | p.taxonomizar | é.capex.alinhado | BIMData | d.taxonomizar | capex.alinhado | xsd:double | null | null | null | null | null | null | null | null | é.receita.alinhada | null | BIM | Conceito or Projeto | Propriedade destinada a taxonomizar: é.capex.alinhado | Dado para taxonomizar: capex.alinhado -- Formatado como (xsd:double) | Declara o valor total do CAPEX ou Despesas de Capital de atividade alinhada com a TSB. | Declara el importe total de CAPEX o Gastos de Capital de la actividad alineado con la TSB. | Declare the total amount of CAPEX or Capital Expenditures of activity aligned with TSB. | d.taxonomizar.113 | Ação de taxonomizar | null | null | null | null | null | null | null | null | null | null | null | null | null | null
3755 | BIMProp | p.taxonomizar | é.capex.percentual | BIMData | d.taxonomizar | capex.percentual | xsd:double | null | null | null | null | null | null | null | null | é.receita.percentual | null | BIM | Conceito or Projeto | Propriedade destinada a taxonomizar: é.capex.percentual | Dado para taxonomizar: capex.percentual -- Formatado como (xsd:double) | Declara o valor percentual do CAPEX ou Despesas de Capital. | Declara el valor porcentual de CAPEX o Gastos de Capital. | Declare the percentage value of CAPEX or Capital Expenditures. | d.taxonomizar.114 | Ação de taxonomizar | null | null | null | null | null | null | null | null | null | null | null | null | null | null
3756 | BIMProp | p.taxonomizar | é.capex.semi.alinhado | BIMData | d.taxonomizar | capex.semi.alinhado | xsd:double | null | null | null | null | null | null | null | null | é.receita.semi.alinhada | null | BIM | Conceito or Projeto | Propriedade destinada a taxonomizar: é.capex.semi.alinhado | Dado para taxonomizar: capex.semi.alinhado -- Formatado como (xsd:double) | Declara o valor total do CAPEX ou Despesas de Capital de atividade parcialmente alinhada com a TSB. | Declara que el importe total de CAPEX o Gasto de Capital de la actividad está parcialmente alineado con el TSB. | Declare the total amount of CAPEX or Capital Expenditure of activity partially aligned with TSB. | d.taxonomizar.115 | Ação de taxonomizar | null | null | null | null | null | null | null | null | null | null | null | null | null | null
3757 | BIMProp | p.taxonomizar | é.capex.total | BIMData | d.taxonomizar | capex.total | xsd:double | null | null | null | null | null | null | null | null | é.receita.total | null | BIM | Conceito or Projeto | Propriedade destinada a taxonomizar: é.capex.total | Dado para taxonomizar: capex.total -- Formatado como (xsd:double) | Declara o valor total do CAPEX ou Despesas de Capital. | Declara el importe total de CAPEX o Gastos de Capital. | Declare the total amount of CAPEX or Capital Expenditures. | d.taxonomizar.116 | Ação de taxonomizar | null | null | null | null | null | null | null | null | null | null | null | null | null | null
3758 | BIMProp | p.taxonomizar | é.causa | BIMData | d.taxonomizar | causa | rdfs:Literal or xsd:string | null | null | null | null | null | null | null | null | null | null | BIM | Conceito or Projeto | Propriedade destinada a taxonomizar: é.causa | Dado para taxonomizar: causa -- Formatado como (rdfs:Literal or xsd:string) | Declara a causa associada a um tipo de ameaça de acordo com a Taxonomia Sustentável Brasileira TSB. | Declara la causa asociada a un tipo de amenaza según la Taxonomía Sostenible Brasileña TSB. | Declare the cause associated with a threat type according to the Brazilian Sustainable Taxonomy TSB. | d.taxonomizar.117 | Ação de taxonomizar | null | null | null | null | null | null | null | null | null | null | null | null | null | null
3759 | BIMProp | p.taxonomizar | é.certificação | BIMData | d.taxonomizar | certificação | rdfs:Literal or xsd:string | null | null | null | null | null | null | null | null | é.certificado.por | null | BIM | Conceito or Projeto | Propriedade destinada a taxonomizar: é.certificação | Dado para taxonomizar: certificação -- Formatado como (rdfs:Literal or xsd:string) | Declara uma certificação permitida pela Taxonomia Sustentável Brasileira TSB. | Declara una certificación autorizada por la Taxonomía Sostenible Brasileña TSB. | Declare a certification allowed by the Brazilian Sustainable Taxonomy TSB. | d.taxonomizar.118 | Ação de taxonomizar | null | null | null | null | null | null | null | null | null | null | null | null | null | null
3760 | BIMProp | p.taxonomizar | é.certificada.por | BIMData | d.taxonomizar | certificada.por | rdfs:Literal or xsd:string | null | null | null | null | null | null | null | null | é.certificação | é.certificado.por | BIM | Conceito or Projeto | Propriedade destinada a taxonomizar: é.certificada.por | Dado para taxonomizar: certificada.por -- Formatado como (rdfs:Literal or xsd:string) | Declara qual certificação está sendo solicitada pela atividade. | Declara qué certificación está solicitando la actividad. | Declare which certification is being requested by the activity. | d.taxonomizar.119 | Ação de taxonomizar | null | null | null | null | null | null | null | null | null | null | null | null | null | null
3761 | BIMProp | p.taxonomizar | é.certificado.por | BIMData | d.taxonomizar | certificado.por | rdfs:Literal or xsd:string | null | null | null | null | null | null | null | null | é.certificação | é.certificada.por | BIM | Conceito or Projeto | Propriedade destinada a taxonomizar: é.certificado.por | Dado para taxonomizar: certificado.por -- Formatado como (rdfs:Literal or xsd:string) | Declara qual certificação está sendo solicitada pela atividade. | Declara qué certificación está solicitando la actividad. | Declare which certification is being requested by the activity. | d.taxonomizar.120 | Ação de taxonomizar | null | null | null | null | null | null | null | null | null | null | null | null | null | null
3762 | BIMProp | p.taxonomizar | é.comentário | BIMData | d.taxonomizar | comentário | rdfs:Literal or xsd:string | null | null | null | null | null | null | null | null | null | null | BIM | Conceito or Projeto | Propriedade destinada a taxonomizar: é.comentário | Dado para taxonomizar: comentário -- Formatado como (rdfs:Literal or xsd:string) | Declara um comentário especifico de um Indicador da Taxonomia Sustentável Brasileira TSB. | Declara un comentario específico sobre un Indicador de la Taxonomía Sostenible Brasileña TSB. | Declare a specific comment on a Brazilian Sustainable Taxonomy TSB Indicator. | d.taxonomizar.121 | Ação de taxonomizar | null | null | null | null | null | null | null | null | null | null | null | null | null | null
3763 | BIMProp | p.taxonomizar | é.complementada.com.nota | BIMData | d.taxonomizar | complementada.com.nota | rdfs:Literal or xsd:string | null | null | null | null | null | null | null | null | null | null | BIM | Conceito or Projeto | Propriedade destinada a taxonomizar: é.complementada.com.nota | Dado para taxonomizar: complementada.com.nota -- Formatado como (rdfs:Literal or xsd:string) | Declara uma nota complementar para a Taxonomia Sustentável Brasileira TSB. | Declara una nota complementaria de la Taxonomía Sostenible Brasileña TSB. | Declare a complementary note to the Brazilian Sustainable Taxonomy TSB. | d.taxonomizar.122 | Ação de taxonomizar | null | null | null | null | null | null | null | null | null | null | null | null | null | null
3764 | BIMProp | p.taxonomizar | é.condição.de.elegibilidade | BIMData | d.taxonomizar | condição.de.elegibilidade | rdfs:Literal or xsd:string | null | null | null | null | null | null | null | null | null | null | BIM | Conceito or Projeto | Propriedade destinada a taxonomizar: é.condição.de.elegibilidade | Dado para taxonomizar: condição.de.elegibilidade -- Formatado como (rdfs:Literal or xsd:string) | Declara a condição de elegibilidade de acordo com a Taxonomia Sustentável Brasileira TSB. | Declara la condición de elegibilidad según la Taxonomía Sostenible de Brasileño TSB. | Declare the eligibility condition according to the Brazilian Sustainable Taxonomy TSB. | d.taxonomizar.123 | Ação de taxonomizar | null | null | null | null | null | null | null | null | null | null | null | null | null | null
3765 | BIMProp | p.taxonomizar | é.consequência | BIMData | d.taxonomizar | consequência | rdfs:Literal or xsd:string | null | null | null | null | null | null | null | null | null | null | BIM | Conceito or Projeto | Propriedade destinada a taxonomizar: é.consequência | Dado para taxonomizar: consequência -- Formatado como (rdfs:Literal or xsd:string) | Declara a consequência associada a um tipo de ameaça de acordo com a Taxonomia Sustentável Brasileira TSB. | Declara la consecuencia asociada a un tipo de amenaza según la Taxonomía Sostenible Brasileña TSB. | Declare the consequence associated with a threat type according to the Brazilian Sustainable Taxonomy TSB. | d.taxonomizar.124 | Ação de taxonomizar | null | null | null | null | null | null | null | null | null | null | null | null | null | null
3766 | BIMProp | p.taxonomizar | é.consultor.técnico | BIMData | d.taxonomizar | consultor.técnico | rdfs:Literal or xsd:string | null | null | null | null | null | null | null | null | null | null | BIM | Conceito or Projeto | Propriedade destinada a taxonomizar: é.consultor.técnico | Dado para taxonomizar: consultor.técnico -- Formatado como (rdfs:Literal or xsd:string) | Declara o consultor que participou na criação de plano, política, taxonomia, etc. | Declara al consultor que participó en la creación de plan, política, taxonomía, etc. | Declare the consultant that he participated in the creation of plan, policy, taxonomy, etc. | d.taxonomizar.125 | Ação de taxonomizar | null | null | null | null | null | null | null | null | null | null | null | null | null | null
3767 | BIMProp | p.taxonomizar | é.contribuição.substancial.de | BIMData | d.taxonomizar | contribuição.substancial.de | rdfs:Literal or xsd:string | null | null | null | null | null | null | null | null | null | null | BIM | Conceito or Projeto | Propriedade destinada a taxonomizar: é.contribuição.substancial.de | Dado para taxonomizar: contribuição.substancial.de -- Formatado como (rdfs:Literal or xsd:string) | Declara a contribuição substancial de acordo com a Taxonomia Sustentável Brasileira TSB. | Declara la contribución sustancial según la Taxonomía Sostenible Brasileña TSB. | Declare the substantial contribution according to the Brazilian Sustainable Taxonomy TSB. | d.taxonomizar.126 | Ação de taxonomizar | null | null | null | null | null | null | null | null | null | null | null | null | null | null
3768 | BIMProp | p.taxonomizar | é.critério | BIMData | d.taxonomizar | critério | rdfs:Literal or xsd:string | null | null | null | null | null | null | null | null | null | null | BIM | Conceito or Projeto | Propriedade destinada a taxonomizar: é.critério | Dado para taxonomizar: critério -- Formatado como (rdfs:Literal or xsd:string) | Declara o critério de certificação de acordo com a Taxonomia Sustentável Brasileira TSB. | Declara el criterio de certificación según la Taxonomía Sostenible Brasileña TSB. | Declare the certification criterion according to the Brazilian Sustainable Taxonomy TSB. | d.taxonomizar.127 | Ação de taxonomizar | null | null | null | null | null | null | null | null | null | null | null | null | null | null
3769 | BIMProp | p.taxonomizar | é.critério.de | BIMData | d.taxonomizar | critério.de | rdfs:Literal or xsd:string | null | null | null | null | null | null | null | null | null | null | BIM | Conceito or Projeto | Propriedade destinada a taxonomizar: é.critério.de | Dado para taxonomizar: critério.de -- Formatado como (rdfs:Literal or xsd:string) | Declara o critério de certificação de acordo com a Taxonomia Sustentável Brasileira TSB. | Declara el criterio de certificación según la Taxonomía Sostenible Brasileña TSB. | Declare the certification criterion according to the Brazilian Sustainable Taxonomy TSB. | d.taxonomizar.128 | Ação de taxonomizar | null | null | null | null | null | null | null | null | null | null | null | null | null | null
3770 | BIMProp | p.taxonomizar | é.dimensão.taxonómica | BIMData | d.taxonomizar | dimensão.taxonómica | rdfs:Literal or xsd:string | null | null | null | null | null | null | null | null | null | null | BIM | Conceito or Projeto | Propriedade destinada a taxonomizar: é.dimensão.taxonómica | Dado para taxonomizar: dimensão.taxonómica -- Formatado como (rdfs:Literal or xsd:string) | Declara uma dimensão onde se aplica algum critério de avaliação de acordo com a Taxonomia Sustentável Brasileira TSB. | Declara una dimensión en la que se aplica algún criterio de evaluación según la Taxonomía Sostenible Brasileña TSB. | Declare a dimension where some evaluation criterion is applied according to the Brazilian Sustainable Taxonomy TSB. | d.taxonomizar.129 | Ação de taxonomizar | null | null | null | null | null | null | null | null | null | null | null | null | null | null
3771 | BIMProp | p.taxonomizar | é.disponível.em | BIMData | d.taxonomizar | disponível.em | rdfs:Literal or xsd:string | null | null | null | null | null | null | null | null | null | null | BIM | Conceito or Projeto | Propriedade destinada a taxonomizar: é.disponível.em | Dado para taxonomizar: disponível.em -- Formatado como (rdfs:Literal or xsd:string) | Declara onde está disponível o critério de critério de avaliação de acordo com a Taxonomia Sustentável Brasileira TSB. | Declara dónde está disponible el criterio de evaluación según la Taxonomía Brasileña de Sostenibilidad del TSB. | Declare where the criterion of evaluation criterion according to the TSB Brazilian Sustainable Taxonomy is available. | d.taxonomizar.130 | Ação de taxonomizar | null | null | null | null | null | null | null | null | null | null | null | null | null | null
3772 | BIMProp | p.taxonomizar | é.eixo.temático | BIMData | d.taxonomizar | eixo.temático | rdfs:Literal or xsd:string | null | null | null | null | null | null | null | null | null | null | BIM | Conceito or Projeto | Propriedade destinada a taxonomizar: é.eixo.temático | Dado para taxonomizar: eixo.temático -- Formatado como (rdfs:Literal or xsd:string) | Declara o eixo temático da Nova Indústria e do Plano Ecológico da Taxonomia Sustentável Brasileira TSB. | Declara el eje temático de la Nueva Industria y el Plan Ecológico de la Taxonomía Sostenible Brasileña TSB. | Declare the thematic axis of the New Industry and the Ecological Plan of the Brazilian Sustainable Taxonomy TSB. | d.taxonomizar.131 | Ação de taxonomizar | null | null | null | null | null | null | null | null | null | null | null | null | null | null
3773 | BIMProp | p.taxonomizar | é.elegível.de | BIMData | d.taxonomizar | elegível.de | rdfs:Literal or xsd:string | null | null | null | null | null | null | null | null | null | null | BIM | Conceito or Projeto | Propriedade destinada a taxonomizar: é.elegível.de | Dado para taxonomizar: elegível.de -- Formatado como (rdfs:Literal or xsd:string) | Declara que a atividade é elegível de um setor de acordo com a Taxonomia Sustentável Brasileira TSB. | Declara que la actividad es elegible para un sector según la Taxonomía Sostenible Brasileña TSB. | Declare that the activity is eligible for a sector according to the Brazilian Sustainable Taxonomy TSB. | d.taxonomizar.132 | Ação de taxonomizar | null | null | null | null | null | null | null | null | null | null | null | null | null | null
3774 | BIMProp | p.taxonomizar | é.empregos.gerados | BIMData | d.taxonomizar | empregos.gerados | rdfs:Literal or xsd:string | null | null | null | null | null | null | null | null | null | null | BIM | Conceito or Projeto | Propriedade destinada a taxonomizar: é.empregos.gerados | Dado para taxonomizar: empregos.gerados -- Formatado como (rdfs:Literal or xsd:string) | Declara a quantidade de empregos que o setor gera segundo a Taxonomia Sustentável Brasileira TSB. | Declara el número de empleos que genera el sector según la Taxonomía Sostenible Brasileña TSB. | Declare the number of jobs that the sector generates according to the Brazilian Sustainable Taxonomy TSB. | d.taxonomizar.133 | Ação de taxonomizar | null | null | null | null | null | null | null | null | null | null | null | null | null | null
3775 | BIMProp | p.taxonomizar | é.encontrado.em | BIMData | d.taxonomizar | encontrado.em | rdfs:Literal or xsd:string | null | null | null | null | null | null | null | null | null | null | BIM | Conceito or Projeto | Propriedade destinada a taxonomizar: é.encontrado.em | Dado para taxonomizar: encontrado.em -- Formatado como (rdfs:Literal or xsd:string) | Declara onde é encontrado um indicador da Taxonomia Sustentável Brasileira TSB. | Declara dónde se encuentra un indicador de la TSB de la Taxonomía Sostenible Brasileña. | Declare where an indicator of the Brazilian Sustainable Taxonomy TSB is found. | d.taxonomizar.134 | Ação de taxonomizar | null | null | null | null | null | null | null | null | null | null | null | null | null | null
3776 | BIMProp | p.taxonomizar | é.esperado.que | BIMData | d.taxonomizar | esperado.que | rdfs:Literal or xsd:string | null | null | null | null | null | null | null | null | null | null | BIM | Conceito or Projeto | Propriedade destinada a taxonomizar: é.esperado.que | Dado para taxonomizar: esperado.que -- Formatado como (rdfs:Literal or xsd:string) | Declara um requisito esperado de acordo com a Taxonomia Sustentável Brasileira TSB. | Declara un requisito esperado según la Taxonomía Sostenible Brasileña TSB. | Declare an expected requirement according to the Brazilian Sustainable Taxonomy TSB. | d.taxonomizar.135 | Ação de taxonomizar | null | null | null | null | null | null | null | null | null | null | null | null | null | null
3777 | BIMProp | p.taxonomizar | é.estratégia.de | BIMData | d.taxonomizar | estratégia.de | rdfs:Literal or xsd:string | null | null | null | null | null | null | null | null | null | null | BIM | Conceito or Projeto | Propriedade destinada a taxonomizar: é.estratégia.de | Dado para taxonomizar: estratégia.de -- Formatado como (rdfs:Literal or xsd:string) | Declara de quem é a estratégia de projeto de acordo com a Taxonomia Sustentável Brasileira TSB. | Declara cuya estrategia de proyecto es según la Taxonomía Sostenible Brasileña TSB. | Declare whose project strategy is according to the Brazilian Sustainable Taxonomy TSB. | d.taxonomizar.136 | Ação de taxonomizar | null | null | null | null | null | null | null | null | null | null | null | null | null | null
3778 | BIMProp | p.taxonomizar | é.estratégia.usada | BIMData | d.taxonomizar | estratégia.usada | rdfs:Literal or xsd:string | null | null | null | null | null | null | null | null | null | null | BIM | Conceito or Projeto | Propriedade destinada a taxonomizar: é.estratégia.usada | Dado para taxonomizar: estratégia.usada -- Formatado como (rdfs:Literal or xsd:string) | Declara o local de estratégia de acordo com a Taxonomia Sustentável Brasileira TSB. | Declara el sitio de estrategia según la Taxonomía Sostenible Brasileña TSB. | Declare the strategy site according to the Brazilian Sustainable Taxonomy TSB. | d.taxonomizar.137 | Ação de taxonomizar | null | null | null | null | null | null | null | null | null | null | null | null | null | null
3779 | BIMProp | p.taxonomizar | é.explicado.em | BIMData | d.taxonomizar | explicado.em | rdfs:Literal or xsd:string | null | null | null | null | null | Asymmetric | null | Irreflexive | é.explicativa.de | null | BIM | Conceito or Projeto | Propriedade destinada a taxonomizar: é.explicado.em | Dado para taxonomizar: explicado.em -- Formatado como (rdfs:Literal or xsd:string) | Declara um elemento (uma nota, por exemplo) que explica outro da Taxonomia Sustentável Brasileira TSB. | Declara un elemento (una nota, por ejemplo) que explica otro elemento de la Taxonomía Sostenible Brasileña TSB. | Declare an element (a note, for example) that explains another of the Brazilian Sustainable Taxonomy TSB. | d.taxonomizar.138 | Ação de taxonomizar | null | null | null | null | null | null | null | null | null | null | null | null | null | null
3780 | BIMProp | p.taxonomizar | é.explicativa.de | BIMData | d.taxonomizar | explicativa.de | rdfs:Literal or xsd:string | null | null | null | null | null | Asymmetric | null | Irreflexive | é.explicado.em | null | BIM | Conceito or Projeto | Propriedade destinada a taxonomizar: é.explicativa.de | Dado para taxonomizar: explicativa.de -- Formatado como (rdfs:Literal or xsd:string) | Declara um elemento (uma nota, por exemplo) que é explicado por outro da Taxonomia Sustentável Brasileira TSB. | Declara un elemento (una nota, por ejemplo) que se explica con otro elemento de la Taxonomía Sostenible Brasileña TSB. | Declare an element (a note, for example) that is explained by another from the Brazilian Sustainable Taxonomy TSB. | d.taxonomizar.139 | Ação de taxonomizar | null | null | null | null | null | null | null | null | null | null | null | null | null | null
3781 | BIMProp | p.taxonomizar | é.financiador | BIMData | d.taxonomizar | financiador | rdfs:Literal or xsd:string | null | null | null | null | null | null | null | null | null | null | BIM | Conceito or Projeto | Propriedade destinada a taxonomizar: é.financiador | Dado para taxonomizar: financiador -- Formatado como (rdfs:Literal or xsd:string) | Declara o percentual do PBI que um setor representa para a economia do Brasil segundo a Taxonomia Sustentável Brasileira TSB. | Declara el porcentaje del PIB que un sector representa para la economía de Brasil según la Taxonomía Sostenible Brasileña TSB. | Declare the percentage of the GDP that a sector represents for the economy of Brazil according to the Brazilian Sustainable Taxonomy TSB. | d.taxonomizar.140 | Ação de taxonomizar | null | null | null | null | null | null | null | null | null | null | null | null | null | null
3782 | BIMProp | p.taxonomizar | é.fora.do.escopo | BIMData | d.taxonomizar | fora.do.escopo | rdfs:Literal or xsd:string | null | null | null | null | null | null | null | null | null | null | BIM | Conceito or Projeto | Propriedade destinada a taxonomizar: é.fora.do.escopo | Dado para taxonomizar: fora.do.escopo -- Formatado como (rdfs:Literal or xsd:string) | Declara atividades que estão fora do escopo para uma determinada categoria da Taxonomia Sustentável Brasileira TSB. | Declara actividades que están fuera del alcance de una determinada categoría de la Taxonomía Brasileña de Sostenibilidad TSB. | Declare activities that are outside the scope for a given category of the TSB Brazilian Sustainable Taxonomy. | d.taxonomizar.141 | Ação de taxonomizar | null | null | null | null | null | null | null | null | null | null | null | null | null | null
3783 | BIMProp | p.taxonomizar | é.fundamentado.em | BIMData | d.taxonomizar | fundamentado.em | rdfs:Literal or xsd:string | null | null | null | null | null | null | null | null | null | null | BIM | Conceito or Projeto | Propriedade destinada a taxonomizar: é.fundamentado.em | Dado para taxonomizar: fundamentado.em -- Formatado como (rdfs:Literal or xsd:string) | Declara o local (lei, decreto, norma, etc.) que fundamenta a salvaguarda da Taxonomia Sustentável Brasileira TSB. | Declara el lugar (ley, decreto, norma, etc.) que sustenta la protección de la Taxonomía Sostenible Brasileña TSB. | Declare the place (law, decree, norm, etc.) that underlies the safeguarding of the Brazilian Sustainable Taxonomy TSB. | d.taxonomizar.142 | Ação de taxonomizar | null | null | null | null | null | null | null | null | null | null | null | null | null | null
3784 | BIMProp | p.taxonomizar | é.impacto | BIMData | d.taxonomizar | impacto | rdfs:Literal or xsd:string | null | null | null | null | null | null | null | null | null | null | BIM | Conceito or Projeto | Propriedade destinada a taxonomizar: é.impacto | Dado para taxonomizar: impacto -- Formatado como (rdfs:Literal or xsd:string) | Declara um impacto que uma atividade pode ter para a sustentabilidade de acordo à Taxonomia Sustentável Brasileira TSB. | Declara el impacto que una actividad puede tener en la sostenibilidad según la Taxonomía Sostenible Brasileña TSB. | Declare an impact that an activity can have for sustainability according to the Brazilian Sustainable Taxonomy TSB. | d.taxonomizar.143 | Ação de taxonomizar | null | null | null | null | null | null | null | null | null | null | null | null | null | null
3785 | BIMProp | p.taxonomizar | é.indicador | BIMData | d.taxonomizar | indicador | rdfs:Literal or xsd:string | null | null | null | null | null | null | null | null | null | null | BIM | Conceito or Projeto | Propriedade destinada a taxonomizar: é.indicador | Dado para taxonomizar: indicador -- Formatado como (rdfs:Literal or xsd:string) | Declara um Indicador da Taxonomia Sustentável Brasileira TSB. | Declara un Indicador de la Taxonomía Sostenible Brasileña TSB. | Declare a TSB Brazilian Sustainable Taxonomy Indicator. | d.taxonomizar.144 | Ação de taxonomizar | null | null | null | null | null | null | null | null | null | null | null | null | null | null
3786 | BIMProp | p.taxonomizar | é.introdução | BIMData | d.taxonomizar | introdução | rdfs:Literal or xsd:string | null | null | null | null | null | null | null | null | null | null | BIM | Conceito or Projeto | Propriedade destinada a taxonomizar: é.introdução | Dado para taxonomizar: introdução -- Formatado como (rdfs:Literal or xsd:string) | Declara uma Introdução utilizada num caderno da Taxonomia Sustentável Brasileira TSB. | Declara una Introducción utilizada en un cuaderno de la Taxonomía Sostenible Brasileña TSB. | Declare an Introduction used in a notebook of the TSB Brazilian Sustainable Taxonomy. | d.taxonomizar.145 | Ação de taxonomizar | null | null | null | null | null | null | null | null | null | null | null | null | null | null
3787 | BIMProp | p.taxonomizar | é.medida.qualificada | BIMData | d.taxonomizar | medida.qualificada | rdfs:Literal or xsd:string | null | null | null | null | null | null | null | null | null | null | BIM | Conceito or Projeto | Propriedade destinada a taxonomizar: é.medida.qualificada | Dado para taxonomizar: medida.qualificada -- Formatado como (rdfs:Literal or xsd:string) | Declara uma medida ou ação projetual qualificada para contribuir com a sustentabilidade de acordo com a Taxonomia Sustentável Brasileira TSB. | Declara que una medida o acción de proyecto está calificada para contribuir a la sostenibilidad según la Taxonomía Sostenible Brasileña TSB. | Declare a measure or project action qualified to contribute to sustainability according to the Brazilian Sustainable Taxonomy TSB. | d.taxonomizar.146 | Ação de taxonomizar | null | null | null | null | null | null | null | null | null | null | null | null | null | null
3788 | BIMProp | p.taxonomizar | é.missão.principal | BIMData | d.taxonomizar | missão.principal | rdfs:Literal or xsd:string | null | null | null | null | null | null | null | null | null | é.princípio | BIM | Conceito or Projeto | Propriedade destinada a taxonomizar: é.missão.principal | Dado para taxonomizar: missão.principal -- Formatado como (rdfs:Literal or xsd:string) | Declara a missão principal dos planos NIB e PET da Taxonomia Sustentável Brasileira TSB. | Declara la misión principal de los planes NIB y PET de la Taxonomía Sostenible Brasileña TSB. | Declare the main mission of the NIB and PET plans of the Brazilian Sustainable Taxonomy TSB. | d.taxonomizar.147 | Ação de taxonomizar | null | null | null | null | null | null | null | null | null | null | null | null | null | null
3789 | BIMProp | p.taxonomizar | é.não.prejudicar | BIMData | d.taxonomizar | não.prejudicar | rdfs:Literal or xsd:string | null | null | null | null | null | null | null | null | null | null | BIM | Conceito or Projeto | Propriedade destinada a taxonomizar: é.não.prejudicar | Dado para taxonomizar: não.prejudicar -- Formatado como (rdfs:Literal or xsd:string) | Declara uma medida NPS da Taxonomia Sustentável Brasileira TSB. | Declara una medida del NPS de la Taxonomía Sostenible Brasileña TSB. | Declare an NPS measure of the Brazilian Sustainable Taxonomy TSB. | d.taxonomizar.148 | Ação de taxonomizar | null | null | null | null | null | null | null | null | null | null | null | null | null | null
3790 | BIMProp | p.taxonomizar | é.nível.de.atuação | BIMData | d.taxonomizar | nível.de.atuação | rdfs:Literal or xsd:string | null | null | null | null | null | null | null | null | null | null | BIM | Conceito or Projeto | Propriedade destinada a taxonomizar: é.nível.de.atuação | Dado para taxonomizar: nível.de.atuação -- Formatado como (rdfs:Literal or xsd:string) | Declara um nível de atuação onde é aplicado algum critério de avaliação de acordo com a Taxonomia Sustentável Brasileira TSB. | Declara un nivel de acción en el que se aplica algún criterio de evaluación según la Taxonomía Sostenible Brasileña TSB. | Declare a level of action where some evaluation criterion is applied according to the Brazilian Sustainable Taxonomy TSB. | d.taxonomizar.149 | Ação de taxonomizar | null | null | null | null | null | null | null | null | null | null | null | null | null | null
3791 | BIMProp | p.taxonomizar | é.nota | BIMData | d.taxonomizar | nota | rdfs:Literal or xsd:string | null | null | null | null | null | null | null | null | null | null | BIM | Conceito or Projeto | Propriedade destinada a taxonomizar: é.nota | Dado para taxonomizar: nota -- Formatado como (rdfs:Literal or xsd:string) | Declara a nota da estratégia de acordo com a Taxonomia Sustentável Brasileira TSB. | Declara la calificación estratégica conforme a la Taxonomía Sostenible Brasileña TSB. | Declare the strategy grade in accordance with the Brazilian Sustainable Taxonomy TSB. | d.taxonomizar.150 | Ação de taxonomizar | null | null | null | null | null | null | null | null | null | null | null | null | null | null
3792 | BIMProp | p.taxonomizar | é.nota.aplicada | BIMData | d.taxonomizar | nota.aplicada | rdfs:Literal or xsd:string | null | null | null | null | null | null | null | null | null | null | BIM | Conceito or Projeto | Propriedade destinada a taxonomizar: é.nota.aplicada | Dado para taxonomizar: nota.aplicada -- Formatado como (rdfs:Literal or xsd:string) | Declara onde se aplica a nota de acordo com a Taxonomia Sustentável Brasileira TSB. | Declara donde el pagaré se aplica según la Taxonomía Sostenible Brasileña TSB. | Declare where the note applies according to the Brazilian Sustainable Taxonomy TSB. | d.taxonomizar.151 | Ação de taxonomizar | null | null | null | null | null | null | null | null | null | null | null | null | null | null
3793 | BIMProp | p.taxonomizar | é.orientação.de.preenchimento | BIMData | d.taxonomizar | orientação.de.preenchimento | rdfs:Literal or xsd:string | null | null | null | null | null | null | null | null | null | null | BIM | Conceito or Projeto | Propriedade destinada a taxonomizar: é.orientação.de.preenchimento | Dado para taxonomizar: orientação.de.preenchimento -- Formatado como (rdfs:Literal or xsd:string) | Declara a orientação para preencher alguma necessidade de acordo com a Taxonomia Sustentável Brasileira TSB. | Declara la guía para cubrir algunas necesidades según la Taxonomía Sostenible Brasileña TSB. | Declare the guidance to fill some need according to the Brazilian Sustainable Taxonomy TSB. | d.taxonomizar.152 | Ação de taxonomizar | null | null | null | null | null | null | null | null | null | null | null | null | null | null
3794 | BIMProp | p.taxonomizar | é.para.certificar | BIMData | d.taxonomizar | para.certificar | rdfs:Literal or xsd:string | null | null | null | null | null | null | null | null | null | null | BIM | Conceito or Projeto | Propriedade destinada a taxonomizar: é.para.certificar | Dado para taxonomizar: para.certificar -- Formatado como (rdfs:Literal or xsd:string) | Declara a condição necessária para certificar de acordo com a Taxonomia Sustentável Brasileira TSB. | Declara la condición necesaria para certificar según la Taxonomía Sostenible Brasileña TSB. | Declare the necessary condition to certify according to the Brazilian Sustainable Taxonomy TSB. | d.taxonomizar.153 | Ação de taxonomizar | null | null | null | null | null | null | null | null | null | null | null | null | null | null
3795 | BIMProp | p.taxonomizar | é.para.qualificar | BIMData | d.taxonomizar | para.qualificar | rdfs:Literal or xsd:string | null | null | null | null | null | null | null | null | é.qualificada.com | null | BIM | Conceito or Projeto | Propriedade destinada a taxonomizar: é.para.qualificar | Dado para taxonomizar: para.qualificar -- Formatado como (rdfs:Literal or xsd:string) | Declara exigências para qualificar como alinhamento da Taxonomia Sustentável Brasileira TSB. | Declara requisitos para calificar como alineación de la Taxonomía Sostenible Brasileña TSB. | Declare requirements to qualify as an alignment of the Brazilian Sustainable Taxonomy TSB. | d.taxonomizar.154 | Ação de taxonomizar | null | null | null | null | null | null | null | null | null | null | null | null | null | null
3796 | BIMProp | p.taxonomizar | é.paradigma | BIMData | d.taxonomizar | paradigma | rdfs:Literal or xsd:string | null | null | null | null | null | null | null | null | null | null | BIM | Conceito or Projeto | Propriedade destinada a taxonomizar: é.paradigma | Dado para taxonomizar: paradigma -- Formatado como (rdfs:Literal or xsd:string) | Declara paradigma de soluções da Taxonomia Sustentável Brasileira TSB. | Declara el paradigma de soluciones de la Taxonomía Sostenible Brasileña TSB. | Declare the paradigm of solutions of the Brazilian Sustainable Taxonomy TSB. | d.taxonomizar.155 | Ação de taxonomizar | null | null | null | null | null | null | null | null | null | null | null | null | null | null
3797 | BIMProp | p.taxonomizar | é.percentual.do.pbi | BIMData | d.taxonomizar | percentual.do.pbi | rdfs:Literal or xsd:string | null | null | null | null | null | null | null | null | null | null | BIM | Conceito or Projeto | Propriedade destinada a taxonomizar: é.percentual.do.pbi | Dado para taxonomizar: percentual.do.pbi -- Formatado como (rdfs:Literal or xsd:string) | Declara o percentual do PBI que um setor representa para a economia do Brasil segundo a Taxonomia Sustentável Brasileira TSB. | Declara el porcentaje del PIB que un sector representa para la economía de Brasil según la Taxonomía Sostenible Brasileña TSB. | Declare the percentage of the GDP that a sector represents for the economy of Brazil according to the Brazilian Sustainable Taxonomy TSB. | d.taxonomizar.156 | Ação de taxonomizar | null | null | null | null | null | null | null | null | null | null | null | null | null | null
3798 | BIMProp | p.taxonomizar | é.princípio | BIMData | d.taxonomizar | princípio | rdfs:Literal or xsd:string | null | null | null | null | null | null | null | null | null | é.missão.principal | BIM | Conceito or Projeto | Propriedade destinada a taxonomizar: é.princípio | Dado para taxonomizar: princípio -- Formatado como (rdfs:Literal or xsd:string) | Declara um princípio defendido pela Taxonomia Sustentável Brasileira TSB. | Declara un principio defendido por la TSB de la Taxonomía Sostenible de Brasil. | Declare a principle defended by the Brazilian Sustainable Taxonomy TSB. | d.taxonomizar.157 | Ação de taxonomizar | null | null | null | null | null | null | null | null | null | null | null | null | null | null
3799 | BIMProp | p.taxonomizar | é.qualificada.com | BIMData | d.taxonomizar | qualificada.com | rdfs:Literal or xsd:string | null | null | null | null | null | null | null | null | é.qualificadora.de | null | BIM | Conceito or Projeto | Propriedade destinada a taxonomizar: é.qualificada.com | Dado para taxonomizar: qualificada.com -- Formatado como (rdfs:Literal or xsd:string) | Declara qual é o critério que qualifica à atividade para a Taxonomia Sustentável Brasileira TSB. | Declara el criterio que califica la actividad para la según la Taxonomía Sostenible Brasileña TSB. | Declare the criterion that qualifies the activity for the Brazilian Sustainable Taxonomy TSB. | d.taxonomizar.158 | Ação de taxonomizar | null | null | null | null | null | null | null | null | null | null | null | null | null | null
3800 | BIMProp | p.taxonomizar | é.qualificadora.de | BIMData | d.taxonomizar | qualificadora.de | rdfs:Literal or xsd:string | null | null | null | null | null | null | null | null | é.qualificada.com | null | BIM | Conceito or Projeto | Propriedade destinada a taxonomizar: é.qualificadora.de | Dado para taxonomizar: qualificadora.de -- Formatado como (rdfs:Literal or xsd:string) | Declara um critério necessário para qualificar uma atividade para a Taxonomia Sustentável Brasileira TSB. | Declara un criterio necesario para calificar una actividad para la Taxonomía Sostenible Brasileña TSB. | Declare a criterion required to qualify an activity for the TSB Brazilian Sustainable Taxonomy. | d.taxonomizar.159 | Ação de taxonomizar | null | null | null | null | null | null | null | null | null | null | null | null | null | null
3801 | BIMProp | p.taxonomizar | é.receita.alinhada | BIMData | d.taxonomizar | receita.alinhada | xsd:double | null | null | null | null | null | null | null | null | é.capex.alinhado | null | BIM | Conceito or Projeto | Propriedade destinada a taxonomizar: é.receita.alinhada | Dado para taxonomizar: receita.alinhada -- Formatado como (xsd:double) | Declara o valor total de receita de atividade alinhada com a TSB. | Declara el importe total de ingresos de la actividad alineada a la Taxonomía Sostenible Brasileña TSB. | Declare the total revenue amount of activity aligned with TSB. | d.taxonomizar.160 | Ação de taxonomizar | null | null | null | null | null | null | null | null | null | null | null | null | null | null
3802 | BIMProp | p.taxonomizar | é.receita.anual.gerada | BIMData | d.taxonomizar | receita.anual.gerada | xsd:double | null | null | null | null | null | null | null | null | null | null | BIM | Conceito or Projeto | Propriedade destinada a taxonomizar: é.receita.anual.gerada | Dado para taxonomizar: receita.anual.gerada -- Formatado como (xsd:double) | Declara a receita anual que o setor gera segundo a Taxonomia Sustentável Brasileira TSB. | Declara los ingresos anuales que genera el sector según la Taxonomía Sostenible Brasileña TSB. | Declare the annual revenue that the sector generates according to the Brazilian Sustainable Taxonomy TSB. | d.taxonomizar.161 | Ação de taxonomizar | null | null | null | null | null | null | null | null | null | null | null | null | null | null
3803 | BIMProp | p.taxonomizar | é.receita.percentual | BIMData | d.taxonomizar | receita.percentual | xsd:double | null | null | null | null | null | null | null | null | é.capex.percentual | null | BIM | Conceito or Projeto | Propriedade destinada a taxonomizar: é.receita.percentual | Dado para taxonomizar: receita.percentual -- Formatado como (xsd:double) | Declara o valor percentual da receita ou volume de negócios. | Declara el valor porcentual de ingresos o facturación. | Declare the percentage value of revenue or turnover. | d.taxonomizar.162 | Ação de taxonomizar | null | null | null | null | null | null | null | null | null | null | null | null | null | null
3804 | BIMProp | p.taxonomizar | é.receita.semi.alinhada | BIMData | d.taxonomizar | receita.semi.alinhada | xsd:double | null | null | null | null | null | null | null | null | é.capex.semi.alinhado | null | BIM | Conceito or Projeto | Propriedade destinada a taxonomizar: é.receita.semi.alinhada | Dado para taxonomizar: receita.semi.alinhada -- Formatado como (xsd:double) | Declara o valor total de receita de atividade parcialmente alinhada com a TSB. | Declara que el importe total de ingresos por actividad está parcialmente alineado con TSB. | Declare the total amount of revenue from activity partially aligned with TSB. | d.taxonomizar.163 | Ação de taxonomizar | null | null | null | null | null | null | null | null | null | null | null | null | null | null
3805 | BIMProp | p.taxonomizar | é.receita.total | BIMData | d.taxonomizar | receita.total | xsd:double | null | null | null | null | null | null | null | null | é.capex.total | null | BIM | Conceito or Projeto | Propriedade destinada a taxonomizar: é.receita.total | Dado para taxonomizar: receita.total -- Formatado como (xsd:double) | Declara o valor total de receita total ou volume de negócios. | Declara la cantidad total de ingresos o facturación. | Declare the total amount of total revenue or turnover. | d.taxonomizar.164 | Ação de taxonomizar | null | null | null | null | null | null | null | null | null | null | null | null | null | null
3806 | BIMProp | p.taxonomizar | é.salvaguarda.mínima | BIMData | d.taxonomizar | salvaguarda.mínima | rdfs:Literal or xsd:string | null | null | null | null | null | null | null | null | null | null | BIM | Conceito or Projeto | Propriedade destinada a taxonomizar: é.salvaguarda.mínima | Dado para taxonomizar: salvaguarda.mínima -- Formatado como (rdfs:Literal or xsd:string) | Declara uma salvaguarda mínima da Taxonomia Sustentável Brasileira TSB. | Declara una salvaguarda mínima de la Taxonomía Sostenible Brasileña TSB. | Declare a minimum safeguard of the Brazilian Sustainable Taxonomy TSB. | d.taxonomizar.165 | Ação de taxonomizar | null | null | null | null | null | null | null | null | null | null | null | null | null | null
3807 | BIMProp | p.taxonomizar | é.solução | BIMData | d.taxonomizar | solução | rdfs:Literal or xsd:string | null | null | null | null | null | null | null | null | null | null | BIM | Conceito or Projeto | Propriedade destinada a taxonomizar: é.solução | Dado para taxonomizar: solução -- Formatado como (rdfs:Literal or xsd:string) | Declara uma solução possível para alcançar metas da Taxonomia Sustentável Brasileira TSB. | Declara una posible solución para alcanzar los objetivos de la Taxonomía Sostenible Brasileña TSB. | Declare a possible solution to achieve the goals of the Brazilian Sustainable Taxonomy TSB. | d.taxonomizar.166 | Ação de taxonomizar | null | null | null | null | null | null | null | null | null | null | null | null | null | null
3808 | BIMProp | p.taxonomizar | é.tipo.de.atividade | BIMData | d.taxonomizar | tipo.de.atividade | rdfs:Literal or xsd:string | null | null | null | null | null | null | null | null | null | null | BIM | Conceito or Projeto | Propriedade destinada a taxonomizar: é.tipo.de.atividade | Dado para taxonomizar: tipo.de.atividade -- Formatado como (rdfs:Literal or xsd:string) | Declara uma classe ou grupo de atividade de acordo com a Classificação Nacional de Atividades Econômicas CNAE e a Taxonomia Sustentável Brasileira TSB. | Declara una clase o grupo de actividades según la Clasificación Nacional de Actividades Económicas (CNAE) y la Taxonomía Sostenible Brasileña TSB. | Declare a class or group of activity according to the National Classification of Economic Activities CNAE and the Brazilian Sustainable Taxonomy TSB. | d.taxonomizar.167 | Ação de taxonomizar | null | null | null | null | null | null | null | null | null | null | null | null | null | null
3809 | BIMProp | p.telhar | é.caibro | BIMData | d.telhar | caibro | rdfs:Literal or xsd:string | null | null | null | null | null | null | null | null | null | null | BIM | Conceito or Projeto | Propriedade destinada a telhar: é.caibro | Dado para telhar: caibro -- Formatado como (rdfs:Literal or xsd:string) | Declara o ID de Revit ou GlobalId IFC ou identificador único de objeto. É um caibro usado no telhado. | Declara el ID de Revit o IFC GlobalId o un identificador único de objeto. Es una viga utilizada en el tejado. | Declare the Revit ID or IFC GlobalId or unique object identifier. It is a rafter used on the roof. | d.telhar.100 | Ação de telhar | categoria.revit | [ OST_Roofs : OST_StructuralFraming ] | null | null | null | null | classe.ifc | [ IfcRoof : IfcBeam] | null | null | null | null | null | null
3810 | BIMProp | p.telhar | é.cumeeira | BIMData | d.telhar | cumeeira | rdfs:Literal or xsd:string | null | null | null | null | null | null | null | null | null | null | BIM | Conceito or Projeto | Propriedade destinada a telhar: é.cumeeira | Dado para telhar: cumeeira -- Formatado como (rdfs:Literal or xsd:string) | Declara o ID de Revit ou GlobalId IFC ou identificador único de objeto. É uma peça usada como cumeeira do telhado. | Declara el ID de Revit o IFC GlobalId o un identificador único de objeto. Es una pieza utilizada como cumbrera del techo. | Declare the Revit ID or IFC GlobalId or unique object identifier. It is a piece used as a roof ridge. | d.telhar.101 | Ação de telhar | categoria.revit | [ OST_Roofs : OST_StructuralFraming ] | null | null | null | null | classe.ifc | [ IfcRoof : IfcBeam] | null | null | código.abnt | [ 3E.14.04.02.02 ] | null | null
3811 | BIMProp | p.telhar | é.rincão | BIMData | d.telhar | rincão | rdfs:Literal or xsd:string | null | null | null | null | null | null | null | null | null | null | BIM | Conceito or Projeto | Propriedade destinada a telhar: é.rincão | Dado para telhar: rincão -- Formatado como (rdfs:Literal or xsd:string) | Declara o ID de Revit ou GlobalId IFC ou identificador único de objeto. É uma peça usada como rincão ou encontros de águas do telhado. | Declara el ID de Revit o IFC GlobalId o un identificador único de objeto. Es una pieza utilizada como esquina o punto de encuentro de aguas del tejado. | Declare the Revit ID or IFC GlobalId or unique object identifier. It is a piece used as a corner or meeting of roof waters. | d.telhar.102 | Ação de telhar | categoria.revit | [ OST_Roofs : OST_StructuralFraming ] | null | null | null | null | classe.ifc | [ IfcRoof : IfcBeam] | null | null | código.abnt | [ 3E.14.04.02.06 ] | null | null
3812 | BIMProp | p.telhar | é.ripa | BIMData | d.telhar | ripa | rdfs:Literal or xsd:string | null | null | null | null | null | null | null | null | null | null | BIM | Conceito or Projeto | Propriedade destinada a telhar: é.ripa | Dado para telhar: ripa -- Formatado como (rdfs:Literal or xsd:string) | Declara o ID de Revit ou GlobalId IFC ou identificador único de objeto. É uma ripa usada no telhado. | Declara el ID de Revit o IFC GlobalId o un identificador único de objeto. Es una listones utilizada en el tejado. | Declare the Revit ID or IFC GlobalId or unique object identifier. It is a slat used on the roof. | d.telhar.103 | Ação de telhar | categoria.revit | [ OST_Roofs : OST_StructuralFraming ] | null | null | null | null | classe.ifc | [ IfcRoof : IfcBeam] | null | null | null | null | null | null
3813 | BIMProp | p.telhar | é.telha | BIMData | d.telhar | telha | rdfs:Literal or xsd:string | null | null | null | null | null | null | null | null | null | null | BIM | Conceito or Projeto | Propriedade destinada a telhar: é.telha | Dado para telhar: telha -- Formatado como (rdfs:Literal or xsd:string) | Declara o ID de Revit ou GlobalId IFC ou identificador único de objeto. É uma telha usada no telhado. | Declara el ID de Revit o IFC GlobalId o un identificador único de objeto. Es una teja utilizada en el tejado. | Declare the Revit ID or IFC GlobalId or unique object identifier. It is a tile used on the roof. | d.telhar.104 | Ação de telhar | categoria.revit | [ OST_Roofs : OST_StructuralFraming ] | null | null | null | null | classe.ifc | [ IfcRoof : IfcBeam] | null | null | código.abnt | [ 3E.14.04.02.10 ] | null | null
3814 | BIMProp | p.telhar | é.telha.eps | BIMData | d.telhar | telha.eps | rdfs:Literal or xsd:string | null | null | null | null | null | null | null | null | null | null | BIM | Conceito or Projeto | Propriedade destinada a telhar: é.telha.eps | Dado para telhar: telha.eps -- Formatado como (rdfs:Literal or xsd:string) | Declara o ID de Revit ou GlobalId IFC ou identificador único de objeto. É uma telha de aço dupla galvalume com recheio EPS, alta eficiência para isolamento térmico, sustentável, 100% reciclável, reutilizável e não propagar chamas. | Declara el ID de Revit o IFC GlobalId o un identificador único de objeto. Es una teja de acero doble galvalume con relleno EPS, alta eficiencia para aislamiento térmico, sostenible, 100% reciclable, reutilizable y no propaga llamas. | Declare the Revit ID or IFC GlobalId or unique object identifier. It is a double galvalume steel roof tile with EPS filling, high efficiency for thermal insulation, sustainable, 100% recyclable, reusable and not propagate flames. | d.telhar.105 | Ação de telhar | categoria.revit | [ OST_Roofs : OST_StructuralFraming ] | null | null | null | null | classe.ifc | [ IfcRoof : IfcBeam] | null | null | código.abnt | [ 3E.14.04.02.10 ] | null | null
3815 | BIMProp | p.telhar | é.telha.eps.simple | BIMData | d.telhar | telha.eps.simple | rdfs:Literal or xsd:string | null | null | null | null | null | null | null | null | null | null | BIM | Conceito or Projeto | Propriedade destinada a telhar: é.telha.eps.simple | Dado para telhar: telha.eps.simple -- Formatado como (rdfs:Literal or xsd:string) | Declara o ID de Revit ou GlobalId IFC ou identificador único de objeto. É uma telha de aço semi-sanduiche composta por uma folha de telha galvalume na parte superior e recheio EPS sem acabamento embaixo. | Declara el ID de Revit o IFC GlobalId o un identificador único de objeto. Es una baldosa de acero semi-sándwich compuesta por una lámina de galvalume encima y un relleno de EPS sin terminar debajo. | Declare the Revit ID or IFC GlobalId or unique object identifier. It is a semi-sandwich steel tile composed of a sheet of galvalume tile on top and unfinished EPS filling underneath. | d.telhar.106 | Ação de telhar | categoria.revit | [ OST_Roofs : OST_StructuralFraming ] | null | null | null | null | classe.ifc | [ IfcRoof : IfcBeam] | null | null | código.abnt | [ 3E.14.04.02.10 ] | null | null
3816 | BIMProp | p.telhar | é.telha.pir | BIMData | d.telhar | telha.pir | rdfs:Literal or xsd:string | null | null | null | null | null | null | null | null | null | null | BIM | Conceito or Projeto | Propriedade destinada a telhar: é.telha.pir | Dado para telhar: telha.pir -- Formatado como (rdfs:Literal or xsd:string) | Declara o ID de Revit ou GlobalId IFC ou identificador único de objeto. É uma telha de aço com espuma rígida Poliisocianurato, termoacústicas. Fabricadas em várias cores e espessuras. Design e acabamento. | Declara el ID de Revit o IFC GlobalId o un identificador único de objeto. Es una teja de acero con espuma termoacústica rígida de poliisocianuato. Fabricados en varios colores y grosores. Diseño y acabado. | Declare the Revit ID or IFC GlobalId or unique object identifier. It is a steel roof tile with rigid Polyisocyanurate, thermoacoustic foam. Manufactured in various colors and thicknesses. Design and finish. | d.telhar.107 | Ação de telhar | categoria.revit | [ OST_Roofs : OST_StructuralFraming ] | null | null | null | null | classe.ifc | [ IfcRoof : IfcBeam] | null | null | código.abnt | [ 3E.14.04.02.10 ] | null | null
3817 | BIMProp | p.telhar | é.telha.w | BIMData | d.telhar | telha.w | rdfs:Literal or xsd:string | null | null | null | null | null | null | null | null | null | null | BIM | Conceito or Projeto | Propriedade destinada a telhar: é.telha.w | Dado para telhar: telha.w -- Formatado como (rdfs:Literal or xsd:string) | Declara o ID de Revit ou GlobalId IFC ou identificador único de objeto. É uma Telha W pré-fabricada de concreto de alto desempenho para grandes vãos em coberturas. Permitiriam vãos de até 25 metros (Verificar com o fabricante). | Declara el ID de Revit o IFC GlobalId o un identificador único de objeto. Es una teja prefabricada de hormigón de alto rendimiento para grandes vanos en tejados. Permiten tramos de hasta 25 metros (consulta con el fabricante). | Declare the Revit ID or IFC GlobalId or unique object identifier. It is a high-performance concrete prefabricated W tile for large spans in roofs. They would allow spans of up to 25 meters (Check with the manufacturer). | d.telhar.108 | Ação de telhar | categoria.revit | [ OST_Roofs : OST_StructuralFraming ] | null | null | null | null | classe.ifc | [ IfcRoof : IfcBeam] | null | null | código.abnt | [ 3E.14.04.02.10 ] | null | null
3818 | BIMProp | p.telhar | é.telha.zip | BIMData | d.telhar | telha.zip | rdfs:Literal or xsd:string | null | null | null | null | null | null | null | null | null | null | BIM | Conceito or Projeto | Propriedade destinada a telhar: é.telha.zip | Dado para telhar: telha.zip -- Formatado como (rdfs:Literal or xsd:string) | Declara o ID de Revit ou GlobalId IFC ou identificador único de objeto. É uma telha de aço zipada. Perfilada com zip contínuo para inclinação a partir de 2,5%. Recomendada para grandes águas e baixa inclinação. Duráveis, resistentes e eficientes. | Declara el ID de Revit o IFC GlobalId o un identificador único de objeto. Es una losa de acero con cremallera. Perfilado con cierre continuo para una pendiente del 2,5%. Recomendado para aguas grandes y pendientes bajas. Duradero, resistente y eficiente. | Declare the Revit ID or IFC GlobalId or unique object identifier. It is a zipped steel tile. Profiled with continuous zip for slope from 2.5%. Recommended for large waters and low slope. Durable, resistant and efficient. | d.telhar.109 | Ação de telhar | categoria.revit | [ OST_Roofs : OST_StructuralFraming ] | null | null | null | null | classe.ifc | [ IfcRoof : IfcBeam] | null | null | código.abnt | [ 3E.14.04.02.10 ] | null | null
3819 | BIMProp | p.telhar | é.terça | BIMData | d.telhar | terça | rdfs:Literal or xsd:string | null | null | null | null | null | null | null | null | null | null | BIM | Conceito or Projeto | Propriedade destinada a telhar: é.terça | Dado para telhar: terça -- Formatado como (rdfs:Literal or xsd:string) | Declara o ID de Revit ou GlobalId IFC ou identificador único de objeto. É uma terça do telhado. | Declara el ID de Revit o IFC GlobalId o un identificador único de objeto. Es un revés en el tejado. | Declare the Revit ID or IFC GlobalId or unique object identifier. It's a roof purlin. | d.telhar.110 | Ação de telhar | categoria.revit | [ OST_StructuralFraming : OST_Roofs ] | null | null | null | null | classe.ifc | [ IfcBeam : IfcRoof] | null | null | código.abnt | [ 3E.12.06.02 ] | null | null
3820 | BIMProp | p.telhar | é.terça.w | BIMData | d.telhar | terça.w | rdfs:Literal or xsd:string | null | null | null | null | null | null | null | null | null | null | BIM | Conceito or Projeto | Propriedade destinada a telhar: é.terça.w | Dado para telhar: terça.w -- Formatado como (rdfs:Literal or xsd:string) | Declara o ID de Revit ou GlobalId IFC ou identificador único de objeto. É uma Terça W pré-fabricada de concreto de alto desempenho para grandes vãos em coberturas. Permitiriam vãos de até 25 metros (Verificar com o fabricante). | Declara el ID de Revit o IFC GlobalId o un identificador único de objeto. Es un prefabricado de hormigón de alto rendimiento en W Purlin para grandes vanos en tejados. Permiten tramos de hasta 25 metros (consulta con el fabricante). | Declare the Revit ID or IFC GlobalId or unique object identifier. It is a high-performance concrete precast W Purlin for large spans in roofs. They would allow spans of up to 25 meters (Check with the manufacturer). | d.telhar.111 | Ação de telhar | categoria.revit | [ OST_StructuralFraming : OST_Roofs ] | null | null | null | null | classe.ifc | [ IfcBeam : IfcRoof] | null | null | código.abnt | [ 3E.12.06.02 ] | null | null
3821 | BIMProp | p.telhar | é.tesoura | BIMData | d.telhar | tesoura | rdfs:Literal or xsd:string | null | null | null | null | null | null | null | null | null | null | BIM | Conceito or Projeto | Propriedade destinada a telhar: é.tesoura | Dado para telhar: tesoura -- Formatado como (rdfs:Literal or xsd:string) | Declara o ID de Revit ou GlobalId IFC ou identificador único de objeto. É uma tesoura. | Declara el ID de Revit o IFC GlobalId o un identificador único de objeto. Es un par de tijeras. | Declare the Revit ID or IFC GlobalId or unique object identifier. It's a pair of scissors. | d.telhar.112 | Ação de telhar | categoria.revit | [ OST_Truss ] | null | null | null | null | classe.ifc | [ IfcMember ] | null | null | código.abnt | [ 3E.14.04.02.12 ] | null | null
3822 | BIMProp | p.temporalizar | é.ano | BIMData | d.temporalizar | ano | xsd:gYear | null | null | null | null | null | null | null | null | null | null | BIM | Conceito or Projeto | Propriedade destinada a temporalizar: é.ano | Dado para temporalizar: ano -- Formatado como (xsd:gYear) | Declara o ano. | Declara el año. | Declare the year. | d.temporalizar.100 | Ação de temporalizar | null | null | null | null | null | null | null | null | null | null | null | null | null | null
3823 | BIMProp | p.temporalizar | é.ano.fiscal | BIMData | d.temporalizar | ano.fiscal | xsd:gYear | Functional | Functional | null | null | null | null | null | null | null | null | BIM | Conceito or Projeto | Propriedade destinada a temporalizar: é.ano.fiscal | Dado para temporalizar: ano.fiscal -- Formatado como (xsd:gYear) | Declara o ano fiscal. | Declara el año fiscal. | Declare the fiscal year. | d.temporalizar.101 | Ação de temporalizar | null | null | null | null | null | null | null | null | null | null | null | null | null | null
3824 | BIMProp | p.temporalizar | é.dia | BIMData | d.temporalizar | dia | xsd:date | null | null | null | null | null | null | null | null | null | null | BIM | Conceito or Projeto | Propriedade destinada a temporalizar: é.dia | Dado para temporalizar: dia -- Formatado como (xsd:date) | Declara o dia da semana. Pode colocar o valor textual. | Declara el día de la semana. Puede poner el valor textual. | Declare the day of the week. You can put the textual value. | d.temporalizar.102 | Ação de temporalizar | null | null | null | null | null | null | null | null | null | null | null | null | null | null
3825 | BIMProp | p.temporalizar | é.durabilidade | BIMData | d.temporalizar | durabilidade | xsd:duration | null | null | null | null | null | null | null | null | null | null | BIM | Conceito or Projeto | Propriedade destinada a temporalizar: é.durabilidade | Dado para temporalizar: durabilidade -- Formatado como (xsd:duration) | Declara a durabilidade de um objeto. Normalmente definida pelo fabricante. O formato segue o padrão PnDTnHnMnS. Exemplo: P30DT11H30M20S é uma duração de 30 dias, 11 horas, 30 minutos e 20 segundos. | Declara la durabilidad de un objeto. Normalmente lo Declara el fabricante. El formato sigue el estándar PnDTnHnMnS. Ejemplo: P30DT11H30M20S tiene una duración de 30 días, 11 horas, 30 minutos y 20 segundos. | Declare the durability of an object. Usually set by the manufacturer. The format follows the PnDTnHnMnS standard. Example: P30DT11H30M20S is a duration of 30 days, 11 hours, 30 minutes, and 20 seconds. | d.temporalizar.103 | Ação de temporalizar | null | null | null | null | null | null | null | null | null | null | null | null | null | null
3826 | BIMProp | p.temporalizar | é.duração | BIMData | d.temporalizar | duração | xsd:duration | Functional | Functional | null | null | null | null | null | null | null | null | BIM | Conceito or Projeto | Propriedade destinada a temporalizar: é.duração | Dado para temporalizar: duração -- Formatado como (xsd:duration) | Declara a duração de um evento. O formato segue o padrão PnDTnHnMnS. Exemplo: P30DT11H30M20S é uma duração de 30 dias, 11 horas, 30 minutos e 20 segundos. | Declara la duración de un evento. El formato sigue el estándar PnDTnHnMnS. Ejemplo: P30DT11H30M20S tiene una duración de 30 días, 11 horas, 30 minutos y 20 segundos. | Declare the duration of an event. The format follows the PnDTnHnMnS standard. Example: P30DT11H30M20S is a duration of 30 days, 11 hours, 30 minutes, and 20 seconds. | d.temporalizar.104 | Ação de temporalizar | null | null | null | null | null | null | null | null | null | null | null | null | null | null
3827 | BIMProp | p.temporalizar | é.histórico.de.ocorrência | BIMData | d.temporalizar | histórico.de.ocorrência | xsd:date | null | null | null | null | null | null | null | null | null | null | BIM | Conceito or Projeto | Propriedade destinada a temporalizar: é.histórico.de.ocorrência | Dado para temporalizar: histórico.de.ocorrência -- Formatado como (xsd:date) | Declara uma data que se incorpora ao histórico de ocorrência de um evento repetitivo. | Declara una fecha que se incorpora al historial de ocurrencia de un evento que se repite. | Declare a date that is incorporated into the occurrence history of a repeating event. | d.temporalizar.105 | Ação de temporalizar | null | null | null | null | null | null | null | null | null | null | null | null | null | null
3828 | BIMProp | p.temporalizar | é.horário | BIMData | d.temporalizar | horário | xsd:time | Functional | Functional | null | null | null | null | null | null | null | null | BIM | Conceito or Projeto | Propriedade destinada a temporalizar: é.horário | Dado para temporalizar: horário -- Formatado como (xsd:time) | Declara o horário em que ocorre o evento. Formatar como hh:mm:ss:fuso (horas:minutos:segundos:fuso horário) Exemplo: 14:30:15-03:00 (14 hs, 30 minutos, 15 segundos com um fuso de -3 horas). | Declara la hora en que se produce el evento. Formato como hh:mm:ss:time zone (hours:minutes:seconds:time zone) Ejemplo: 14:30:15-03:00 (14 horas, 30 minutos, 15 segundos con una zona de -3 horas). | Declare the time when the event occurs. Format as hh:mm:ss:time zone (hours:minutes:seconds:time zone) Example: 14:30:15-03:00 (14 hours, 30 minutes, 15 seconds with a -3 hour zone). | d.temporalizar.106 | Ação de temporalizar | null | null | null | null | null | null | null | null | null | null | null | null | null | null
3829 | BIMProp | p.temporalizar | é.instante | BIMData | d.temporalizar | instante | xsd:integer | null | null | null | null | null | null | null | null | null | null | BIM | Conceito or Projeto | Propriedade destinada a temporalizar: é.instante | Dado para temporalizar: instante -- Formatado como (xsd:integer) | Declara o instante do acontecimento em valor inteiro 0, 1 , 2, etc... | Declara el instante del acontecimento en valor inteiro 0, 1 , 2, etc.. . | Declare the instant of the event in integer value 0, 1 , 2, etc.... | d.temporalizar.107 | Ação de temporalizar | null | null | null | null | null | null | null | null | null | null | null | null | null | null
3830 | BIMProp | p.temporalizar | é.latência | BIMData | d.temporalizar | latência | xsd:duration | null | null | null | null | null | null | null | null | null | null | BIM | Conceito or Projeto | Propriedade destinada a temporalizar: é.latência | Dado para temporalizar: latência -- Formatado como (xsd:duration) | Declara o tempo de resposta na comunicação de um sistema. | Declara el tiempo de respuesta de la comunicación de un sistema. | Declare the response time in a system's communication. | d.temporalizar.108 | Ação de temporalizar | null | null | null | null | null | null | null | null | null | null | null | null | null | null
3831 | BIMProp | p.temporalizar | é.mês | BIMData | d.temporalizar | mês | xsd:gYearMonth | null | null | null | null | null | null | null | null | null | null | BIM | Conceito or Projeto | Propriedade destinada a temporalizar: é.mês | Dado para temporalizar: mês -- Formatado como (xsd:gYearMonth) | Declara o mês do ano. Pode colocar o valor textual ou o valor numérico como string. | Declara el mes del año. Puede poner el valor textual o el valor numérico como una cadena. | Declare the month of the year. You can put the textual value or the numeric value as a string. | d.temporalizar.109 | Ação de temporalizar | null | null | null | null | null | null | null | null | null | null | null | null | null | null
3832 | BIMProp | p.temporalizar | é.momento | BIMData | d.temporalizar | momento | xsd:dayTimeDuration | null | null | null | null | null | null | null | null | null | é.momento.teórico | BIM | Conceito or Projeto | Propriedade destinada a temporalizar: é.momento | Dado para temporalizar: momento -- Formatado como (xsd:dayTimeDuration) | Declara o momento teórico esperado para que aconteça um evento parcial ou intermediário. Não é concreto, senão teórico. Para eventos acontecidos utilize momento.real. O formato segue o padrão PnDTnHnMnS. Exemplo: P30DT11H30M20S é uma duração de 30 dias, 11 horas, 30 minutos e 20 segundos. | Declara el momento teórico esperado para que ocurra un evento parcial o intermedio. No es concreto, sino teórico. Para eventos que ocurrieron, utilizar la propiedade momento.real. El formato sigue el estándar PnDTnHnMnS. Ejemplo: P30DT11H30M20S tiene una duración de 30 días, 11 horas, 30 minutos y 20 segundos. | Declare the expected theoretical moment for a partial or intermediate event to occur. It is not concrete, but theoretical. For events that happen use real moment. The format follows the PnDTnHnMnS standard. Example: P30DT11H30M20S is a duration of 30 days, 11 hours, 30 minutes, and 20 seconds. | d.temporalizar.110 | Ação de temporalizar | null | null | null | null | null | null | null | null | null | null | null | null | null | null
3833 | BIMProp | p.temporalizar | é.momento.real | BIMData | d.temporalizar | momento.real | xsd:dayTimeDuration | Functional | Functional | null | null | null | null | null | null | null | null | BIM | Conceito or Projeto | Propriedade destinada a temporalizar: é.momento.real | Dado para temporalizar: momento.real -- Formatado como (xsd:dayTimeDuration) | Declara o momento real em que algo aconteceu. Pode ser um evento parcial ou intermediário, Inicial o Final. O formato segue o padrão PnDTnHnMnS. Exemplo: P30DT11H30M20S é uma duração de 30 dias, 11 horas, 30 minutos e 20 segundos. | Declara el momento real en que algo ocurrió. Puede ser un evento parcial o intermedio, inicial o final. El formato sigue el estándar PnDTnHnMnS. Ejemplo: P30DT11H30M20S es una duración de 30 días, 11 horas, 30 minutos y 20 segundos. | Declare the actual moment when something happened. It may be a partial or intermediate event, initial or final. The format follows the standard PnDTnHnMnS. Example: P30DT11H30M20S is a duration of 30 days, 11 hours, 30 minutes, and 20 seconds. | d.temporalizar.111 | Ação de temporalizar | null | null | null | null | null | null | null | null | null | null | null | null | null | null
3834 | BIMProp | p.temporalizar | é.momento.teórico | BIMData | d.temporalizar | momento.teórico | xsd:dayTimeDuration | null | null | null | null | null | null | null | null | null | é.momento | BIM | Conceito or Projeto | Propriedade destinada a temporalizar: é.momento.teórico | Dado para temporalizar: momento.teórico -- Formatado como (xsd:dayTimeDuration) | Declara o momento teórico esperado para que aconteça um evento parcial ou intermediário. Não é concreto, senão teórico. Para eventos acontecidos utilize momento.real. O formato segue o padrão PnDTnHnMnS. Exemplo: P30DT11H30M20S é uma duração de 30 dias, 11 horas, 30 minutos e 20 segundos. | Declara el momento teórico esperado para que ocurra un evento parcial o intermedio. No es concreto, sino teórico. Para eventos que ocurrieron, utilizar la propiedade momento.real. El formato sigue el estándar PnDTnHnMnS. Ejemplo: P30DT11H30M20S tiene una duración de 30 días, 11 horas, 30 minutos y 20 segundos. | Declare the expected theoretical moment for a partial or intermediate event to occur. It is not concrete, but theoretical. For events that happen use real moment. The format follows the PnDTnHnMnS standard. Example: P30DT11H30M20S is a duration of 30 days, 11 hours, 30 minutes, and 20 seconds. | d.temporalizar.112 | Ação de temporalizar | null | null | null | null | null | null | null | null | null | null | null | null | null | null
3835 | BIMProp | p.temporalizar | é.periodicidade | BIMData | d.temporalizar | periodicidade | rdfs:Literal or xsd:string | null | null | null | null | null | null | null | null | null | null | BIM | Conceito or Projeto | Propriedade destinada a temporalizar: é.periodicidade | Dado para temporalizar: periodicidade -- Formatado como (rdfs:Literal or xsd:string) | Declara a periodicidade dos eventos (Anual, Mensal, Semanal, Horária, etc.). | Declara la frecuencia de los eventos (Anual, Mensual, Semanal, Horaria, etc.). | Declare the frequency of events (Annual, Monthly, Weekly, Hourly, etc.). | d.temporalizar.113 | Ação de temporalizar | null | null | null | null | null | null | null | null | null | null | null | null | null | null
3836 | BIMProp | p.ter | é.possuidor.de | BIMData | d.ter | possuidor.de | rdfs:Literal or xsd:string | null | null | null | null | null | null | null | null | null | é.possuidora.de | BIM | Conceito or Projeto | Propriedade destinada a ter: é.possuidor.de | Dado para ter: possuidor.de -- Formatado como (rdfs:Literal or xsd:string) | Declara a característica que o indivísuo possui. Não se refere a possuir enquanto termo jurídico de propriedade. | Declara la característica que posee el individuo. No se refiere a poseer como término legal de propiedad. | Declare the characteristic that the individual possesses. It does not refer to possessing as a legal term of property. | d.ter.100 | Ação de ter | null | null | null | null | null | null | null | null | null | null | null | null | null | null
3837 | BIMProp | p.ter | é.possuidora.de | BIMData | d.ter | possuidora.de | rdfs:Literal or xsd:string | null | null | null | null | null | null | null | null | null | é.possuidor.de | BIM | Conceito or Projeto | Propriedade destinada a ter: é.possuidora.de | Dado para ter: possuidora.de -- Formatado como (rdfs:Literal or xsd:string) | Declara a característica que o indivísuo possui. Não se refere a possuir enquanto termo jurídico de propriedade. | Declara la característica que posee el individuo. No se refiere a poseer como término legal de propiedad. | Declare the characteristic that the individual possesses. It does not refer to possessing as a legal term of property. | d.ter.101 | Ação de ter | null | null | null | null | null | null | null | null | null | null | null | null | null | null
3838 | BIMProp | p.ter | é.que.possui | BIMData | d.ter | que.possui | rdfs:Literal or xsd:string | null | null | null | null | null | null | null | null | null | null | BIM | Conceito or Projeto | Propriedade destinada a ter: é.que.possui | Dado para ter: que.possui -- Formatado como (rdfs:Literal or xsd:string) | Declara a característica que o indivíduo possui. | Declara la característica que posee el individuo. | Declare the characteristic that the individual possesses. | d.ter.102 | Ação de ter | null | null | null | null | null | null | null | null | null | null | null | null | null | null
3839 | BIMProp | p.ter | é.quem.possui | BIMData | d.ter | quem.possui | rdfs:Literal or xsd:string | null | null | null | null | null | null | null | null | null | é.quem.tem | BIM | Conceito or Projeto | Propriedade destinada a ter: é.quem.possui | Dado para ter: quem.possui -- Formatado como (rdfs:Literal or xsd:string) | Declara o indivíduo que tem alguma coisa característica. Não se refere a possuir enquanto termo jurídico de propriedade. | Declara que el individuo posee algo característico. No se refiere a la posesión como término legal de propiedad. | Declare the individual to have something characteristic. It does not refer to possessing as a legal term of property. | d.ter.103 | Ação de ter | null | null | null | null | null | null | classe.ifc | [ IfcPerson.Identification ] | null | null | código.abnt | [ 1D ] | null | null
3840 | BIMProp | p.ter | é.quem.possuiu | BIMData | d.ter | quem.possuiu | rdfs:Literal or xsd:string | null | null | null | null | null | null | null | null | null | é.quem.teve | BIM | Conceito or Projeto | Propriedade destinada a ter: é.quem.possuiu | Dado para ter: quem.possuiu -- Formatado como (rdfs:Literal or xsd:string) | Declara o indivíduo que teve alguma coisa característica. Não se refere a possuir enquanto termo jurídico de propriedade. | Declara que el individuo tuvo algo característico. No se refiere a la posesión como término legal de propiedad. | Declare the individual who had something characteristic. It does not refer to possessing as a legal term of property. | d.ter.104 | Ação de ter | null | null | null | null | null | null | classe.ifc | [ IfcPerson.Identification ] | null | null | código.abnt | [ 1D ] | null | null
3841 | BIMProp | p.ter | é.quem.tem | BIMData | d.ter | quem.tem | rdfs:Literal or xsd:string | null | null | null | null | null | null | null | null | null | é.quem.possui | BIM | Conceito or Projeto | Propriedade destinada a ter: é.quem.tem | Dado para ter: quem.tem -- Formatado como (rdfs:Literal or xsd:string) | Declara o indivíduo que tem alguma coisa característica. Não se refere a possuir enquanto termo jurídico de propriedade. | Declara que el individuo tiene algo característico. No se refiere a la posesión como término legal de propiedad. | Declare the individual to have something characteristic. It does not refer to possessing as a legal term of property. | d.ter.105 | Ação de ter | null | null | null | null | null | null | classe.ifc | [ IfcPerson.Identification ] | null | null | código.abnt | [ 1D ] | null | null
3842 | BIMProp | p.ter | é.quem.teve | BIMData | d.ter | quem.teve | rdfs:Literal or xsd:string | null | null | null | null | null | null | null | null | null | é.quem.possuiu | BIM | Conceito or Projeto | Propriedade destinada a ter: é.quem.teve | Dado para ter: quem.teve -- Formatado como (rdfs:Literal or xsd:string) | Declara o indivíduo que teve alguma coisa característica. Não se refere a possuir enquanto termo jurídico de propriedade. | Declara que el individuo tuvo algo característico. No se refiere a la posesión como término legal de propiedad. | Declare the individual who had something characteristic. It does not refer to possessing as a legal term of property. | d.ter.106 | Ação de ter | null | null | null | null | null | null | classe.ifc | [ IfcPerson.Identification ] | null | null | código.abnt | [ 1D ] | null | null
3843 | BIMProp | p.ter | é.tida.por | BIMData | d.ter | tida.por | rdfs:Literal or xsd:string | null | null | null | null | null | null | null | null | null | é.tido.por | BIM | Conceito or Projeto | Propriedade destinada a ter: é.tida.por | Dado para ter: tida.por -- Formatado como (rdfs:Literal or xsd:string) | Declara o indivíduo que tem a característica. A porta tem altura, por exemplo. | Declara al individuo que tiene la característica. La puerta tiene altura, por ejemplo. | Declare the individual who has the characteristic. The door has height, for example. | d.ter.107 | Ação de ter | null | null | null | null | null | null | null | null | null | null | null | null | null | null
3844 | BIMProp | p.ter | é.tido.por | BIMData | d.ter | tido.por | rdfs:Literal or xsd:string | null | null | null | null | null | null | null | null | null | é.tida.por | BIM | Conceito or Projeto | Propriedade destinada a ter: é.tido.por | Dado para ter: tido.por -- Formatado como (rdfs:Literal or xsd:string) | Declara o indivíduo que tem a característica. A porta tem altura, por exemplo. | Declara al individuo que tiene la característica. La puerta tiene altura, por ejemplo. | Declare the individual who has the characteristic. The door has height, for example. | d.ter.108 | Ação de ter | null | null | null | null | null | null | null | null | null | null | null | null | null | null
3845 | BIMProp | p.testar | é.quem.solicita | BIMData | d.testar | quem.solicita | rdfs:Literal or xsd:string | null | null | null | null | null | null | null | null | null | null | BIM | Conceito or Projeto | Propriedade destinada a testar: é.quem.solicita | Dado para testar: quem.solicita -- Formatado como (rdfs:Literal or xsd:string) | Declara a pessoa ou instituição que solicita o teste ou alguma coisa referente a um processo. | Declara a la persona o institución que solicita la prueba o algo relacionado con un proceso. | Declare the person or institution requesting the test or something related to a process. | d.testar.100 | Ação de testar | null | null | null | null | null | null | classe.ifc | [ IfcPerson.Identification ] | null | null | código.abnt | [ 1D ] | null | null
3846 | BIMProp | p.testar | é.quem.solicitou | BIMData | d.testar | quem.solicitou | rdfs:Literal or xsd:string | null | null | null | null | null | null | null | null | null | null | BIM | Conceito or Projeto | Propriedade destinada a testar: é.quem.solicitou | Dado para testar: quem.solicitou -- Formatado como (rdfs:Literal or xsd:string) | Declara a pessoa ou instituição que solicitou o teste ou alguma coisa referente a um processo. | Declara a la persona o institución que solicitó la prueba o algo relacionado con un proceso. | Declare the person or institution that requested the test or something related to a process. | d.testar.101 | Ação de testar | null | null | null | null | null | null | classe.ifc | [ IfcPerson.Identification ] | null | null | código.abnt | [ 1D ] | null | null
3847 | BIMProp | p.testar | é.quem.testa | BIMData | d.testar | quem.testa | rdfs:Literal or xsd:string | null | null | null | null | null | null | null | null | null | null | BIM | Conceito or Projeto | Propriedade destinada a testar: é.quem.testa | Dado para testar: quem.testa -- Formatado como (rdfs:Literal or xsd:string) | Declara a pessoa ou instituição que faz o teste. | Declara la persona o institución que realiza la prueba. | Declare the person or instituton who take the test. | d.testar.102 | Ação de testar | null | null | null | null | null | null | classe.ifc | [ IfcPerson.Identification ] | null | null | código.abnt | [ 1D ] | null | null
3848 | BIMProp | p.testar | é.quem.testou | BIMData | d.testar | quem.testou | rdfs:Literal or xsd:string | null | null | null | null | null | null | null | null | null | null | BIM | Conceito or Projeto | Propriedade destinada a testar: é.quem.testou | Dado para testar: quem.testou -- Formatado como (rdfs:Literal or xsd:string) | Declara a pessoa ou instituição que fez efetivamente o teste. | Declara la persona o institución que realizó efectivamente la prueba. | Declare the person or instituton who took the test. | d.testar.103 | Ação de testar | null | null | null | null | null | null | classe.ifc | [ IfcPerson.Identification ] | null | null | código.abnt | [ 1D ] | null | null
3849 | BIMProp | p.testar | é.teste | BIMData | d.testar | teste | rdfs:Literal or xsd:string | null | null | null | null | null | null | null | null | null | null | BIM | Conceito or Projeto | Propriedade destinada a testar: é.teste | Dado para testar: teste -- Formatado como (rdfs:Literal or xsd:string) | Declara a identificação de um teste realizado. | Declara que se ha realizado la identificación de una prueba. | Declare the identification of a test performed. | d.testar.104 | Ação de testar | null | null | null | null | null | null | null | null | null | null | null | null | null | null
3850 | BIMProp | p.testar | é.teste.de.carga | BIMData | d.testar | teste.de.carga | rdfs:Literal or xsd:string | null | null | null | null | null | null | null | null | null | null | BIM | Conceito or Projeto | Propriedade destinada a testar: é.teste.de.carga | Dado para testar: teste.de.carga -- Formatado como (rdfs:Literal or xsd:string) | Declara a identificação de um teste de carga. | Declara la identificación de una prueba de carga. | Declare the identification of a load test. | d.testar.105 | Ação de testar | null | null | null | null | null | null | null | null | null | null | null | null | null | null
3851 | BIMProp | p.testar | é.teste.de.compactação | BIMData | d.testar | teste.de.compactação | rdfs:Literal or xsd:string | null | null | null | null | null | null | null | null | null | null | BIM | Conceito or Projeto | Propriedade destinada a testar: é.teste.de.compactação | Dado para testar: teste.de.compactação -- Formatado como (rdfs:Literal or xsd:string) | Declara a identificação de um teste de compactação. | Declara la identificación de una prueba de compactación. | Declare the identification of a compaction test. | d.testar.106 | Ação de testar | null | null | null | null | null | null | null | null | null | null | null | null | null | null
3852 | BIMProp | p.testar | é.teste.de.equipotencialização | BIMData | d.testar | teste.de.equipotencialização | rdfs:Literal or xsd:string | null | null | null | null | null | null | null | null | null | null | BIM | Conceito or Projeto | Propriedade destinada a testar: é.teste.de.equipotencialização | Dado para testar: teste.de.equipotencialização -- Formatado como (rdfs:Literal or xsd:string) | Declara a identificação de um teste de verificação de equipotencialização da instalação elétrica segundo ABNT NBR 5410:2004. | Declara la identificación de una prueba para verificar la equipotenciación de la instalación eléctrica según ABNT NBR 5410:2004. | Declare the identification of a test to verify the equipotentiation of the electrical installation according to ABNT NBR 5410:2004. | d.testar.107 | Ação de testar | null | null | null | null | null | null | null | null | null | null | null | null | null | null
3853 | BIMProp | p.testar | é.teste.de.estanqueidade | BIMData | d.testar | teste.de.estanqueidade | rdfs:Literal or xsd:string | null | null | null | null | null | null | null | null | null | null | BIM | Conceito or Projeto | Propriedade destinada a testar: é.teste.de.estanqueidade | Dado para testar: teste.de.estanqueidade -- Formatado como (rdfs:Literal or xsd:string) | Declara a identificação de um teste de estanqueidade. | Declara la identificación de una prueba de tensión. | Declare the identification of a tightness test. | d.testar.108 | Ação de testar | null | null | null | null | null | null | null | null | null | null | null | null | null | null
3854 | BIMProp | p.testar | é.teste.de.granulometria | BIMData | d.testar | teste.de.granulometria | rdfs:Literal or xsd:string | null | null | null | null | null | null | null | null | null | null | BIM | Conceito or Projeto | Propriedade destinada a testar: é.teste.de.granulometria | Dado para testar: teste.de.granulometria -- Formatado como (rdfs:Literal or xsd:string) | Declara a identificação de um teste de granulometria. | Declara la identificación de una prueba de tamaño de partícula. | Declare the identification of a particle size test. | d.testar.109 | Ação de testar | null | null | null | null | null | null | null | null | null | null | null | null | null | null
3855 | BIMProp | p.testar | é.teste.de.nivelamento | BIMData | d.testar | teste.de.nivelamento | rdfs:Literal or xsd:string | null | null | null | null | null | null | null | null | null | null | BIM | Conceito or Projeto | Propriedade destinada a testar: é.teste.de.nivelamento | Dado para testar: teste.de.nivelamento -- Formatado como (rdfs:Literal or xsd:string) | Declara a identificação de um teste de nivelamento. | Declara la identificación de una prueba de nivel. | Declare the identification of a placement test. | d.testar.110 | Ação de testar | null | null | null | null | null | null | null | null | null | null | null | null | null | null
3856 | BIMProp | p.testar | é.teste.de.prumo | BIMData | d.testar | teste.de.prumo | rdfs:Literal or xsd:string | null | null | null | null | null | null | null | null | null | null | BIM | Conceito or Projeto | Propriedade destinada a testar: é.teste.de.prumo | Dado para testar: teste.de.prumo -- Formatado como (rdfs:Literal or xsd:string) | Declara a identificação de um teste de prumo. | Declara la identificación de una prueba de plomo. | Declare the identification of a plumb test. | d.testar.111 | Ação de testar | null | null | null | null | null | null | null | null | null | null | null | null | null | null
3857 | BIMProp | p.testar | é.teste.de.sensibilidade | BIMData | d.testar | teste.de.sensibilidade | rdfs:Literal or xsd:string | null | null | null | null | null | null | null | null | null | null | BIM | Conceito or Projeto | Propriedade destinada a testar: é.teste.de.sensibilidade | Dado para testar: teste.de.sensibilidade -- Formatado como (rdfs:Literal or xsd:string) | Declara a identificação de um teste de sensibilidade. | Declara la identificación de una prueba de sensibilidad. | Declare the identification of a sensitivity test. | d.testar.112 | Ação de testar | null | null | null | null | null | null | null | null | null | null | null | null | null | null
3858 | BIMProp | p.trafegar | é.rua.eixo | BIMData | d.trafegar | rua.eixo | rdfs:Literal or xsd:string | null | null | null | null | null | null | null | null | null | é.viaduto.eixo | BIM | Conceito or Projeto | Propriedade destinada a trafegar: é.rua.eixo | Dado para trafegar: rua.eixo -- Formatado como (rdfs:Literal or xsd:string) | Declara o elemento lineal de eixo da rua. A propriedade rua.sentido caracteriza o tipo de movimento veicular. | Declara el elemento lineal del eje de la calle. La propiedad de dirección de la calle caracteriza el tipo de movimiento vehicular. | Declare the linear element of the street's axis. The street.direction property characterizes the type of vehicular movement. | d.trafegar.100 | Ação de trafegar | categoria.revit | [ OST_Floors ] | null | null | null | null | classe.ifc | [ IfcAlignment : IfcSlab : IfcCourse ] | null | null | código.abnt | [ 4U.30.10.02.38 ] | null | null
3859 | BIMProp | p.trafegar | é.rua.nível | BIMData | d.trafegar | rua.nível | rdfs:Literal or xsd:string | null | null | null | null | null | null | null | null | null | é.viaduto.nível | BIM | Conceito or Projeto | Propriedade destinada a trafegar: é.rua.nível | Dado para trafegar: rua.nível -- Formatado como (rdfs:Literal or xsd:string) | Declara o nível da rua em relação a outra via de tráfego. Atributos (layer ou z_order em sistemas GIS. 0 = Nível do solo; valores 1, 2, 3... Níveis acima do solo; valores -1, -2, -3 níveis abaixo do solo. | Declara el nivel de la calle en relación con otro carril de tráfico. Atributos (capa o z_order en sistemas SIG. 0 = Nivel del suelo; valores 1, 2, 3... Niveles elevados; valores -1, -2, -3 niveles bajo tierra. | Declare the level of the street in relation to another traffic lane. Attributes (layer or z_order in GIS systems. 0 = Ground level; Values 1, 2, 3... Above-ground levels; Values -1, -2, -3 levels below ground. | d.trafegar.101 | Ação de trafegar | categoria.revit | [ OST_Floors ] | null | null | null | null | classe.ifc | [ IfcAlignment : IfcSlab : IfcCourse ] | null | null | código.abnt | [ 4U.30.10.02.38 ] | null | null
3860 | BIMProp | p.trafegar | é.rua.sentido | BIMData | d.trafegar | rua.sentido | rdfs:Literal or xsd:string | null | null | null | null | null | null | null | null | null | é.viaduto.sentido | BIM | Conceito or Projeto | Propriedade destinada a trafegar: é.rua.sentido | Dado para trafegar: rua.sentido -- Formatado como (rdfs:Literal or xsd:string) | Declara o sentido da rua (0 ou 2 para mão dupla; 1 para sentido seguindo a direção do vetor definido pelo eixo da via; -1 para indicar mão única no sentido contrário à linha do eixo de rua. | Declara la dirección de la calle (0 o 2 para bidireccional; 1 para dirección siguiendo la dirección del vector definido por el eje de la carretera; -1 para indicar sentido único en la dirección alejada de la línea del eje de la calle. | Declare the direction of the street (0 or 2 for two-way; 1 for direction following the direction of the vector defined by the road axis; -1 to indicate one-way in the direction away from the street axis line. | d.trafegar.102 | Ação de trafegar | categoria.revit | [ OST_Floors ] | null | null | null | null | classe.ifc | [ IfcAlignment : IfcSlab : IfcCourse ] | null | null | código.abnt | [ 4U.30.10.02.38 ] | null | null
3861 | BIMProp | p.trafegar | é.viaduto.altura.livre | BIMData | d.trafegar | viaduto.altura.livre | rdfs:Literal or xsd:string | null | null | null | null | null | null | null | null | null | é.altura.livre | BIM | Conceito or Projeto | Propriedade destinada a trafegar: é.viaduto.altura.livre | Dado para trafegar: viaduto.altura.livre -- Formatado como (rdfs:Literal or xsd:string) | Declara o elemento lineal de eixo do viaduto. A propriedade rua.sentido caracteriza o tipo de movimento veicular. | Declara el elemento lineal del eje del viaducto. La propiedad de dirección calle caracteriza el tipo de movimiento vehicular. | Declare the linear element of the viaduct's axis. The street.direction property characterizes the type of vehicular movement. | d.trafegar.103 | Ação de trafegar | categoria.revit | [ OST_Floors ] | null | null | null | null | classe.ifc | [ IfcAlignment : IfcSlab : IfcCourse ] | null | null | código.abnt | [ 4U.30.10.02.38 ] | null | null
3862 | BIMProp | p.trafegar | é.viaduto.eixo | BIMData | d.trafegar | viaduto.eixo | rdfs:Literal or xsd:string | null | null | null | null | null | null | null | null | null | é.rua.eixo | BIM | Conceito or Projeto | Propriedade destinada a trafegar: é.viaduto.eixo | Dado para trafegar: viaduto.eixo -- Formatado como (rdfs:Literal or xsd:string) | Declara o elemento lineal de eixo do viaduto. A propriedade rua.sentido caracteriza o tipo de movimento veicular. | Declara el elemento lineal del eje del viaducto. La propiedad de dirección calle caracteriza el tipo de movimiento vehicular. | Declare the linear element of the viaduct's axis. The street.direction property characterizes the type of vehicular movement. | d.trafegar.104 | Ação de trafegar | categoria.revit | [ OST_Floors ] | null | null | null | null | classe.ifc | [ IfcAlignment : IfcSlab : IfcCourse ] | null | null | código.abnt | [ 4U.30.10.02.38 ] | null | null
3863 | BIMProp | p.trafegar | é.viaduto.nível | BIMData | d.trafegar | viaduto.nível | rdfs:Literal or xsd:string | null | null | null | null | null | null | null | null | null | é.rua.nível | BIM | Conceito or Projeto | Propriedade destinada a trafegar: é.viaduto.nível | Dado para trafegar: viaduto.nível -- Formatado como (rdfs:Literal or xsd:string) | Declara o nível do viaduto em relação a outra via de tráfego. Atributos (layer ou z_order em sistemas GIS. 0 = Nível do solo; valores 1, 2, 3... Níveis acima do solo; valores -1, -2, -3 níveis abaixo do solo. | Declara el nivel del viaducto en relación con otro carril de tráfico. Atributos (capa o z_order en sistemas SIG. 0 = Nivel del suelo; valores 1, 2, 3... Niveles elevados; valores -1, -2, -3 niveles bajo tierra. | Declare the level of the viaduct in relation to another traffic lane. Attributes (layer or z_order in GIS systems. 0 = Ground level; Values 1, 2, 3... Above-ground levels; Values -1, -2, -3 levels below ground. | d.trafegar.105 | Ação de trafegar | categoria.revit | [ OST_Floors ] | null | null | null | null | classe.ifc | [ IfcAlignment : IfcSlab : IfcCourse ] | null | null | código.abnt | [ 4U.30.10.02.38 ] | null | null
3864 | BIMProp | p.trafegar | é.viaduto.sentido | BIMData | d.trafegar | viaduto.sentido | rdfs:Literal or xsd:string | null | null | null | null | null | null | null | null | null | é.rua.sentido | BIM | Conceito or Projeto | Propriedade destinada a trafegar: é.viaduto.sentido | Dado para trafegar: viaduto.sentido -- Formatado como (rdfs:Literal or xsd:string) | Declara o sentido do viaduto (0 ou 2 para mão dupla; 1 para sentido seguindo a direção do vetor definido pelo eixo da via; -1 para indicar mão única no sentido contrário à linha do eixo de rua. | Declara la dirección del viaducto (0 o 2 para bidireccional; 1 para dirección siguiendo la dirección del vector definido por el eje de la carretera; -1 para indicar sentido único en dirección opuesta a la línea del eje de la calle. | Declare the direction of the viaduct (0 or 2 for two-way; 1 for direction following the direction of the vector defined by the axis of the road; -1 to indicate one-way in the opposite direction to the street axis line. | d.trafegar.106 | Ação de trafegar | categoria.revit | [ OST_Floors ] | null | null | null | null | classe.ifc | [ IfcAlignment : IfcSlab : IfcCourse ] | null | null | código.abnt | [ 4U.30.10.02.38 ] | null | null
3865 | BIMProp | p.transacionar | é.transação.comercial | BIMData | d.transacionar | transação.comercial | rdfs:Literal or xsd:string | Functional | null | InverseFunctional | null | null | null | null | null | null | null | BIM | Conceito or Projeto | Propriedade destinada a transacionar: é.transação.comercial | Dado para transacionar: transação.comercial -- Formatado como (rdfs:Literal or xsd:string) | Declara a identificação digital do acordo ou negócio entre partes. | Declara la identificación digital del acuerdo o negociación entre partes. | Declare the digital identification of the agreement or deal between two parties. | d.transacionar.100 | Ação de transacionar | null | null | null | null | null | null | null | null | null | null | null | null | null | null
3866 | BIMProp | p.transacionar | é.transação.de.dados | BIMData | d.transacionar | transação.de.dados | rdfs:Literal or xsd:string | Functional | null | InverseFunctional | null | null | null | null | null | null | null | BIM | Conceito or Projeto | Propriedade destinada a transacionar: é.transação.de.dados | Dado para transacionar: transação.de.dados -- Formatado como (rdfs:Literal or xsd:string) | Declara a identificação digital da operação em sistemas de informação, como bancos de dados. | Declara la identificación digital de la operación en sistemas de información, como bases de datos. | Declare the digital identification of the operation in information systems, such as databases. | d.transacionar.101 | Ação de transacionar | null | null | null | null | null | null | null | null | null | null | null | null | null | null
3867 | BIMProp | p.transacionar | é.transação.financeira | BIMData | d.transacionar | transação.financeira | rdfs:Literal or xsd:string | Functional | null | InverseFunctional | null | null | null | null | null | null | null | BIM | Conceito or Projeto | Propriedade destinada a transacionar: é.transação.financeira | Dado para transacionar: transação.financeira -- Formatado como (rdfs:Literal or xsd:string) | Declara a identificação digital da operação de compra, venda ou movimentação de dinheiro. | Declara la identificación digital de la compra, venta o movimiento de dinero. | Declare the digital identification of the purchase, sale or movement of money. | d.transacionar.102 | Ação de transacionar | null | null | null | null | null | null | null | null | null | null | null | null | null | null
3868 | BIMProp | p.transacionar | é.transação.jurídica | BIMData | d.transacionar | transação.jurídica | rdfs:Literal or xsd:string | Functional | null | InverseFunctional | null | null | null | null | null | null | null | BIM | Conceito or Projeto | Propriedade destinada a transacionar: é.transação.jurídica | Dado para transacionar: transação.jurídica -- Formatado como (rdfs:Literal or xsd:string) | Declara a identificação digital do acordo legal para encerrar um litígio. | Declara la identificación digital del acuerdo legal para poner fin a una disputa. | Declare the digital ID of the legal agreement to end a dispute. | d.transacionar.103 | Ação de transacionar | null | null | null | null | null | null | null | null | null | null | null | null | null | null
3869 | BIMProp | p.transitar | é.caminho | BIMData | d.transitar | caminho | rdfs:Literal or xsd:string | null | null | null | null | null | null | null | null | null | null | BIM | Conceito or Projeto | Propriedade destinada a transitar: é.caminho | Dado para transitar: caminho -- Formatado como (rdfs:Literal or xsd:string) | Declara o ID de Revit ou GlobalId IFC ou identificador único de objeto. É o elemento geométrico usado para definir um caminho a circular. | Declara al elemento geométrico utilizado para definir un camino que se transita. . | Declare the geometric element used to define a path to be circled. | d.transitar.100 | Ação de transitar | categoria.revit | [ OST_SpecialityEquipment ] | null | null | null | null | classe.ifc | [ IfcBuildingElementProxy ] | null | null | null | null | null | null
3870 | BIMProp | p.transitar | é.eixo.de.carga | BIMData | d.transitar | eixo.de.carga | rdfs:Literal or xsd:string | null | null | null | null | null | null | null | null | null | null | BIM | Conceito or Projeto | Propriedade destinada a transitar: é.eixo.de.carga | Dado para transitar: eixo.de.carga -- Formatado como (rdfs:Literal or xsd:string) | Declara o Conjunto total de rodas de um mesmo eixo transversal do veículo. NBR 7188 2013. | Declara el conjunto total de ruedas del mismo eje transversal del vehículo. NBR 7188 2013. . | Declare the total set of wheels of the same transverse axle of the vehicle. NBR 7188 2013. | d.transitar.101 | Ação de transitar | categoria.revit | [ OST_SpecialityEquipment ] | null | null | null | null | classe.ifc | [ IfcBuildingElementProxy ] | null | null | null | null | null | null
3871 | BIMProp | p.transitar | é.largura.efetiva | BIMData | d.transitar | largura.efetiva | xsd:double | null | null | null | null | null | null | null | null | null | null | BIM | Conceito or Projeto | Propriedade destinada a transitar: é.largura.efetiva | Dado para transitar: largura.efetiva -- Formatado como (xsd:double) | Declara a Largura necessária de carga distribuída para obter a envoltória desejada, para verificação e/ou dimensionamento. NBR 7188 2013. | Declara el ancho requerido de carga distribuida para obtener el envolvente deseado, para verificación y/o tamaño. NBR 7188 2013. . | Declare the required width of distributed load to obtain the desired envelope, for verification and/or sizing. NBR 7188 2013. | d.transitar.102 | Ação de transitar | categoria.revit | [ OST_SpecialityEquipment ] | null | null | null | null | classe.ifc | [ IfcBuildingElementProxy ] | null | null | null | null | null | null
3872 | BIMProp | p.transitar | é.quem.transita | BIMData | d.transitar | quem.transita | rdfs:Literal or xsd:string | null | null | null | null | null | null | null | null | null | null | BIM | Conceito or Projeto | Propriedade destinada a transitar: é.quem.transita | Dado para transitar: quem.transita -- Formatado como (rdfs:Literal or xsd:string) | Declara a pessoa ou veículo que transita pelo local. | Declara a la persona o vehículo que transita por el lugar. | Declare the person or vehicle that transits through the place. | d.transitar.103 | Ação de transitar | categoria.revit | [ OST_SpecialityEquipment ] | null | null | null | null | classe.ifc | [ IfcPerson.Identification : IfcBuildingElementProxy ] | null | null | código.abnt | [ 1D ] | null | null
3873 | BIMProp | p.transitar | é.quem.transitou | BIMData | d.transitar | quem.transitou | rdfs:Literal or xsd:string | null | null | null | null | null | null | null | null | null | null | BIM | Conceito or Projeto | Propriedade destinada a transitar: é.quem.transitou | Dado para transitar: quem.transitou -- Formatado como (rdfs:Literal or xsd:string) | Declara a pessoa ou veículo que transitou pelo local. | Declara a la persona o vehículo que transitó por el lugar. | Declare the person or vehicle that transited through the place. | d.transitar.104 | Ação de transitar | categoria.revit | [ OST_SpecialityEquipment ] | null | null | null | null | classe.ifc | [ IfcPerson.Identification : IfcBuildingElementProxy ] | null | null | código.abnt | [ 1D ] | null | null
3874 | BIMProp | p.transitar | é.vão.estrutural | BIMData | d.transitar | vão.estrutural | xsd:double | null | null | null | null | null | null | null | null | null | null | BIM | Conceito or Projeto | Propriedade destinada a transitar: é.vão.estrutural | Dado para transitar: vão.estrutural -- Formatado como (xsd:double) | Declara a distância horizontal no eixo da superestrutura entre dois apoios consecutivos. | Declara la distancia horizontal en el eje de la superestructura entre dos soportes consecutivos. . | Declare the Horizontal Distance on the Superstructure Axis between Two Consecutive Supports. | d.transitar.105 | Ação de transitar | categoria.revit | [ OST_SpecialityEquipment ] | null | null | null | null | classe.ifc | [ IfcBuildingElementProxy ] | null | null | null | null | null | null
3875 | BIMProp | p.transitar | é.vão.livre | BIMData | d.transitar | vão.livre | xsd:double | null | null | null | null | null | null | null | null | null | null | BIM | Conceito or Projeto | Propriedade destinada a transitar: é.vão.livre | Dado para transitar: vão.livre -- Formatado como (xsd:double) | Declara a distância horizontal no eixo da superestrutura entre as faces dos pilares ou blocos de fundação de uma estrutura. NBR 7188 2013. | Declara la distancia horizontal en el eje de la superestructura entre las caras de las columnas o bloques de cimentación de una estructura. NBR 7188 2013. . | Declare the Horizontal Distance on the Superstructure Axis Between the Faces of the Columns or Foundation Blocks of a Structure. NBR 7188 2013. | d.transitar.106 | Ação de transitar | categoria.revit | [ OST_SpecialityEquipment ] | null | null | null | null | classe.ifc | [ IfcBuildingElementProxy ] | null | null | null | null | null | null
3876 | BIMProp | p.transitar | é.veículo.tipo | BIMData | d.transitar | veículo.tipo | rdfs:Literal or xsd:string | null | null | null | null | null | null | null | null | null | null | BIM | Conceito or Projeto | Propriedade destinada a transitar: é.veículo.tipo | Dado para transitar: veículo.tipo -- Formatado como (rdfs:Literal or xsd:string) | Declara a Classificação de veículo para cálculo de pontes e viadutos. NBR 7188 2013. | Declara la Clasificación de Vehículos para el cálculo de puentes y viaductos. NBR 7188 2013. . | Declare the Vehicle Classification for the calculation of bridges and viaducts. NBR 7188 2013. | d.transitar.107 | Ação de transitar | categoria.revit | [ OST_SpecialityEquipment ] | null | null | null | null | classe.ifc | [ IfcBuildingElementProxy ] | null | null | null | null | null | null
3877 | BIMProp | p.tratar | é.autêntico.ok | BIMData | d.tratar | autêntico.ok | rdfs:Literal or xsd:string | null | null | null | null | null | null | null | null | null | null | BIM | Conceito or Projeto | Propriedade destinada a tratar: é.autêntico.ok | Dado para tratar: autêntico.ok -- Formatado como (rdfs:Literal or xsd:string) | Declara que é um elemento com autenticidade verificada | Declara que es un elemento con autenticidad verificada | Declare that it is an item with verified authenticity | d.tratar.100 | Ação de tratar | null | null | null | null | null | null | null | null | null | null | null | null | null | null
3878 | BIMProp | p.tratar | é.corrosão.de.armadura.ok | BIMData | d.tratar | corrosão.de.armadura.ok | rdfs:Literal or xsd:string | null | null | null | null | null | null | null | null | null | null | BIM | Conceito or Projeto | Propriedade destinada a tratar: é.corrosão.de.armadura.ok | Dado para tratar: corrosão.de.armadura.ok -- Formatado como (rdfs:Literal or xsd:string) | Declara que é uma corrosão de armadura que recebeu tratamento | Declara que es una corrosión de armadura que recibió tratamiento correctivo | Declare that it is a corrosion of armor that received corrective treatment | d.tratar.101 | Ação de tratar | null | null | null | null | null | null | null | null | null | null | null | null | null | null
3879 | BIMProp | p.tratar | é.deformação.ok | BIMData | d.tratar | deformação.ok | rdfs:Literal or xsd:string | null | null | null | null | null | null | null | null | null | null | BIM | Conceito or Projeto | Propriedade destinada a tratar: é.deformação.ok | Dado para tratar: deformação.ok -- Formatado como (rdfs:Literal or xsd:string) | Declara que é uma deformação que recebeu tratamento | Declara que es una deformación que recibió tratamiento correctivo | Declare that it is a deformation that received corrective treatment | d.tratar.102 | Ação de tratar | null | null | null | null | null | null | null | null | null | null | null | null | null | null
3880 | BIMProp | p.tratar | é.desplacamento.ok | BIMData | d.tratar | desplacamento.ok | rdfs:Literal or xsd:string | null | null | null | null | null | null | null | null | null | null | BIM | Conceito or Projeto | Propriedade destinada a tratar: é.desplacamento.ok | Dado para tratar: desplacamento.ok -- Formatado como (rdfs:Literal or xsd:string) | Declara que é um desplacamento que recebeu tratamento | Declara que es un destacamento que recibió tratamiento correctivo | Declare that it is a detachment that received corrective treatment | d.tratar.103 | Ação de tratar | null | null | null | null | null | null | null | null | null | null | null | null | null | null
3881 | BIMProp | p.tratar | é.diagnóstico.predial.ok | BIMData | d.tratar | diagnóstico.predial.ok | rdfs:Literal or xsd:string | null | null | null | null | null | null | null | null | null | null | BIM | Conceito or Projeto | Propriedade destinada a tratar: é.diagnóstico.predial.ok | Dado para tratar: diagnóstico.predial.ok -- Formatado como (rdfs:Literal or xsd:string) | Declara que é um diagnóstico de patologia constructiva que recebeu tratamento | Declara que es un diagnóstico de patología constructiva que recibió tratamiento correctivo | Declare that it is a diagnosis of constructive pathology that received corrective treatment | d.tratar.104 | Ação de tratar | null | null | null | null | null | null | null | null | null | null | null | null | null | null
3882 | BIMProp | p.tratar | é.diretriz.internacional.ok | BIMData | d.tratar | diretriz.internacional.ok | rdfs:Literal or xsd:string | null | null | null | null | null | null | null | null | null | null | BIM | Conceito or Projeto | Propriedade destinada a tratar: é.diretriz.internacional.ok | Dado para tratar: diretriz.internacional.ok -- Formatado como (rdfs:Literal or xsd:string) | Declara que é uma diretriz internacional de restauração que foi seguida ou utilizada | Declara que es una guía internacional para restauración que fue seguida o utilizada | Declare that it is an international guide for restoration that was used | d.tratar.105 | Ação de tratar | null | null | null | null | null | null | null | null | null | null | null | null | null | null
3883 | BIMProp | p.tratar | é.eflorescência.ok | BIMData | d.tratar | eflorescência.ok | rdfs:Literal or xsd:string | null | null | null | null | null | null | null | null | null | null | BIM | Conceito or Projeto | Propriedade destinada a tratar: é.eflorescência.ok | Dado para tratar: eflorescência.ok -- Formatado como (rdfs:Literal or xsd:string) | Declara que é uma eflorescência que recebeu tratamento | Declara que es una eflorescencia que recibió tratamiento correctivo | Declare that it is efflorescence that received corrective treatment | d.tratar.106 | Ação de tratar | null | null | null | null | null | null | null | null | null | null | null | null | null | null
3884 | BIMProp | p.tratar | é.estufamento.do.concreto.ok | BIMData | d.tratar | estufamento.do.concreto.ok | rdfs:Literal or xsd:string | null | null | null | null | null | null | null | null | null | null | BIM | Conceito or Projeto | Propriedade destinada a tratar: é.estufamento.do.concreto.ok | Dado para tratar: estufamento.do.concreto.ok -- Formatado como (rdfs:Literal or xsd:string) | Declara que é um estufamento concreto que recebeu tratamento | Declara que es un abombamiento del hormigón que recibió tratamiento correctivo | Declare that it is a bulging of the concrete that received corrective treatment | d.tratar.107 | Ação de tratar | null | null | null | null | null | null | null | null | null | null | null | null | null | null
3885 | BIMProp | p.tratar | é.estufamento.do.reboco.ok | BIMData | d.tratar | estufamento.do.reboco.ok | rdfs:Literal or xsd:string | null | null | null | null | null | null | null | null | null | null | BIM | Conceito or Projeto | Propriedade destinada a tratar: é.estufamento.do.reboco.ok | Dado para tratar: estufamento.do.reboco.ok -- Formatado como (rdfs:Literal or xsd:string) | Declara que é um estufamento do reboco que recebeu tratamento | Declara que es un abombamiento del revoque que recibió tratamiento correctivo | Declare that it is a bulging of the plaster that received corrective treatment | d.tratar.108 | Ação de tratar | null | null | null | null | null | null | null | null | null | null | null | null | null | null
3886 | BIMProp | p.tratar | é.estuque.ok | BIMData | d.tratar | estuque.ok | rdfs:Literal or xsd:string | null | null | null | null | null | null | null | null | null | null | BIM | Conceito or Projeto | Propriedade destinada a tratar: é.estuque.ok | Dado para tratar: estuque.ok -- Formatado como (rdfs:Literal or xsd:string) | Declara que é um estuque que recebeu tratamento | Declara que es un estuco que recibió tratamiento correctivo | Declare that it is a stucco that received corrective treatment | d.tratar.109 | Ação de tratar | null | null | null | null | null | null | null | null | null | null | null | null | null | null
3887 | BIMProp | p.tratar | é.fissura.ok | BIMData | d.tratar | fissura.ok | rdfs:Literal or xsd:string | null | null | null | null | null | null | null | null | null | null | BIM | Conceito or Projeto | Propriedade destinada a tratar: é.fissura.ok | Dado para tratar: fissura.ok -- Formatado como (rdfs:Literal or xsd:string) | Declara que é uma fissura que recebeu tratamento | Declara que es una fisura que recibió tratamiento correctivo | Declare that it is a fissure that received corrective treatment | d.tratar.110 | Ação de tratar | null | null | null | null | null | null | null | null | null | null | null | null | null | null
3888 | BIMProp | p.tratar | é.infiltração.ok | BIMData | d.tratar | infiltração.ok | rdfs:Literal or xsd:string | null | null | null | null | null | null | null | null | null | null | BIM | Conceito or Projeto | Propriedade destinada a tratar: é.infiltração.ok | Dado para tratar: infiltração.ok -- Formatado como (rdfs:Literal or xsd:string) | Declara que é uma infiltração que recebeu tratamento | Declara que es una infiltración que recibió tratamiento correctivo | Declare that it is an infiltration that received corrective treatment | d.tratar.111 | Ação de tratar | null | null | null | null | null | null | null | null | null | null | null | null | null | null
3889 | BIMProp | p.tratar | é.intervenção.mínima.ok | BIMData | d.tratar | intervenção.mínima.ok | rdfs:Literal or xsd:string | null | null | null | null | null | null | null | null | null | null | BIM | Conceito or Projeto | Propriedade destinada a tratar: é.intervenção.mínima.ok | Dado para tratar: intervenção.mínima.ok -- Formatado como (rdfs:Literal or xsd:string) | Declara que é uma intervenção mínima de restauração que foi feita | Declara que es una intervención mínima de restauración que fue hecha | Declare that it is a minimal restoration intervention that was made | d.tratar.112 | Ação de tratar | null | null | null | null | null | null | null | null | null | null | null | null | null | null
3890 | BIMProp | p.tratar | é.patologia.construtiva.ok | BIMData | d.tratar | patologia.construtiva.ok | rdfs:Literal or xsd:string | null | null | null | null | null | null | null | null | null | null | BIM | Conceito or Projeto | Propriedade destinada a tratar: é.patologia.construtiva.ok | Dado para tratar: patologia.construtiva.ok -- Formatado como (rdfs:Literal or xsd:string) | Declara que é uma patologia construtiva que recebeu tratamento | Declara que es una patología constructiva que recibió tratamiento correctivo | Declare that it is a constructive pathology that received corrective treatment | d.tratar.113 | Ação de tratar | null | null | null | null | null | null | null | null | null | null | null | null | null | null
3891 | BIMProp | p.tratar | é.rachadura.ok | BIMData | d.tratar | rachadura.ok | rdfs:Literal or xsd:string | null | null | null | null | null | null | null | null | null | null | BIM | Conceito or Projeto | Propriedade destinada a tratar: é.rachadura.ok | Dado para tratar: rachadura.ok -- Formatado como (rdfs:Literal or xsd:string) | Declara que é uma rachadura que recebeu tratamento | Declara que es una grieta que recibió tratamiento correctivo | Declare that it is a crack that received corrective treatment | d.tratar.114 | Ação de tratar | null | null | null | null | null | null | null | null | null | null | null | null | null | null
3892 | BIMProp | p.tratar | é.recalque.ok | BIMData | d.tratar | recalque.ok | rdfs:Literal or xsd:string | null | null | null | null | null | null | null | null | null | null | BIM | Conceito or Projeto | Propriedade destinada a tratar: é.recalque.ok | Dado para tratar: recalque.ok -- Formatado como (rdfs:Literal or xsd:string) | Declara que é um recalque que recebeu tratamento | Declara que es una represión que recibió tratamiento correctivo | Declare that it is a repression that received corrective treatment | d.tratar.115 | Ação de tratar | null | null | null | null | null | null | null | null | null | null | null | null | null | null
3893 | BIMProp | p.tratar | é.trinca.ok | BIMData | d.tratar | trinca.ok | rdfs:Literal or xsd:string | null | null | null | null | null | null | null | null | null | null | BIM | Conceito or Projeto | Propriedade destinada a tratar: é.trinca.ok | Dado para tratar: trinca.ok -- Formatado como (rdfs:Literal or xsd:string) | Declara que é uma trinca que recebeu tratamento | Declara que es una fisura grande que recibió tratamiento correctivo | Declare that it is a large fissure that received corrective treatment | d.tratar.116 | Ação de tratar | null | null | null | null | null | null | null | null | null | null | null | null | null | null
3894 | BIMProp | p.tratar | é.umidade.ok | BIMData | d.tratar | umidade.ok | rdfs:Literal or xsd:string | null | null | null | null | null | null | null | null | null | null | BIM | Conceito or Projeto | Propriedade destinada a tratar: é.umidade.ok | Dado para tratar: umidade.ok -- Formatado como (rdfs:Literal or xsd:string) | Declara que é uma umidade que recebeu tratamento | Declara que es una humedad que recibió tratamiento correctivo | Declare that it is a moisture that received corrective treatment | d.tratar.117 | Ação de tratar | null | null | null | null | null | null | null | null | null | null | null | null | null | null
3895 | BIMProp | p.trocar | é.garantia.data.inicial | BIMData | d.trocar | garantia.data.inicial | xsd:date | null | null | null | null | null | null | null | null | null | null | BIM | Conceito or Projeto | Propriedade destinada a trocar: é.garantia.data.inicial | Dado para trocar: garantia.data.inicial -- Formatado como (xsd:date) | Declara uma propriedade de garantia utilizada em Cobie para gerenciamento de FM. | Declara una propiedad colateral utilizada en Cobie para la gestión de FM. | Declare a warranty property used in Cobie for FM management. | d.trocar.100 | Ação de trocar | null | null | null | null | null | null | classe.ifc | [ Pset_Warranty.WarrantyStartDate ] | null | null | null | null | null | null
3896 | BIMProp | p.trocar | é.garantia.data.inicial.serviço | BIMData | d.trocar | garantia.data.inicial.serviço | xsd:date | null | null | null | null | null | null | null | null | null | null | BIM | Conceito or Projeto | Propriedade destinada a trocar: é.garantia.data.inicial.serviço | Dado para trocar: garantia.data.inicial.serviço -- Formatado como (xsd:date) | Declara uma propriedade de garantia utilizada em Cobie para gerenciamento de FM. | Declara una propiedad colateral utilizada en Cobie para la gestión de FM. | Declare a warranty property used in Cobie for FM management. | d.trocar.101 | Ação de trocar | null | null | null | null | null | null | classe.ifc | [ Pset_Warranty.WarrantyGuarantorLabor ] | null | null | null | null | null | null
3897 | BIMProp | p.trocar | é.garantia.de.peça | BIMData | d.trocar | garantia.de.peça | xsd:date | null | null | null | null | null | null | null | null | null | null | BIM | Conceito or Projeto | Propriedade destinada a trocar: é.garantia.de.peça | Dado para trocar: garantia.de.peça -- Formatado como (xsd:date) | Declara uma propriedade de garantia utilizada em Cobie para gerenciamento de FM. | Declara una propiedad colateral utilizada en Cobie para la gestión de FM. | Declare a warranty property used in Cobie for FM management. | d.trocar.102 | Ação de trocar | null | null | null | null | null | null | classe.ifc | [ Pset_Warranty.WarrantyDurationParts ] | null | null | null | null | null | null
3898 | BIMProp | p.trocar | é.garantia.duração | BIMData | d.trocar | garantia.duração | xsd:date | null | null | null | null | null | null | null | null | null | null | BIM | Conceito or Projeto | Propriedade destinada a trocar: é.garantia.duração | Dado para trocar: garantia.duração -- Formatado como (xsd:date) | Declara uma propriedade de garantia utilizada em Cobie para gerenciamento de FM. | Declara una propiedad colateral utilizada en Cobie para la gestión de FM. | Declare a warranty property used in Cobie for FM management. | d.trocar.103 | Ação de trocar | null | null | null | null | null | null | classe.ifc | [ Pset_Warranty.WarrantyDurationLabor ] | null | null | null | null | null | null
3899 | BIMProp | p.trocar | é.garantia.duração.serviço | BIMData | d.trocar | garantia.duração.serviço | xsd:date | null | null | null | null | null | null | null | null | null | null | BIM | Conceito or Projeto | Propriedade destinada a trocar: é.garantia.duração.serviço | Dado para trocar: garantia.duração.serviço -- Formatado como (xsd:date) | Declara uma propriedade de garantia utilizada em Cobie para gerenciamento de FM. | Declara una propiedad colateral utilizada en Cobie para la gestión de FM. | Declare a warranty property used in Cobie for FM management. | d.trocar.104 | Ação de trocar | null | null | null | null | null | null | classe.ifc | [ Pset_Warranty.WarrantyDurationParts ] | null | null | null | null | null | null
3900 | BIMProp | p.trocar | é.garantia.unidade.duração | BIMData | d.trocar | garantia.unidade.duração | xsd:date | null | null | null | null | null | null | null | null | null | null | BIM | Conceito or Projeto | Propriedade destinada a trocar: é.garantia.unidade.duração | Dado para trocar: garantia.unidade.duração -- Formatado como (xsd:date) | Declara uma propriedade de garantia utilizada em Cobie para gerenciamento de FM. | Declara una propiedad colateral utilizada en Cobie para la gestión de FM. | Declare a warranty property used in Cobie for FM management. | d.trocar.105 | Ação de trocar | null | null | null | null | null | null | classe.ifc | [ Pset_Warranty.WarrantyDurationUnit ] | null | null | null | null | null | null
3901 | BIMProp | p.urbanizar | é.altura.média.predial | BIMData | d.urbanizar | altura.média.predial | xsd:double | null | null | null | null | null | null | null | null | null | null | BIM | Conceito or Projeto | Propriedade destinada a urbanizar: é.altura.média.predial | Dado para urbanizar: altura.média.predial -- Formatado como (xsd:double) | Declara a altura média predial do tecido urbano estudado. O parâmetro é utilizado para calcular as Zona Climática Locais (ZCL) de acordo com a metodologia de Stewart e Oke. | Declara la altura media de los edificios del tejido urbano estudiado. El parámetro se utiliza para calcular la Zona Climática Local (ZCL) según la metodología de Stewart y Oke. | Declare the average building height of the urban fabric studied. The parameter is used to calculate the Local Climate Zone (FTZ) according to Stewart and Oke's methodology. | d.urbanizar.100 | Ação de urbanizar | null | null | null | null | null | null | null | null | null | null | null | null | null | null
3902 | BIMProp | p.urbanizar | é.afastamento.fundo | BIMData | d.urbanizar | afastamento.fundo | xsd:boolean | null | null | null | null | null | null | null | null | null | null | BIM | Conceito or Projeto | Propriedade destinada a urbanizar: é.afastamento.fundo | Dado para urbanizar: afastamento.fundo -- Formatado como (xsd:boolean) | Declara a distância obrigatória de afastamento das construções em relação à divisa do fundo do lote. Norma ABNT 6505. | Declara la distancia obligatoria de los edificios desde el límite de la parte trasera del solar. Norma ABNT 6505. | Declare the mandatory distance of the buildings from the boundary of the back of the lot. ABNT 6505 Standard. | d.urbanizar.101 | Ação de urbanizar | null | null | null | null | null | null | null | null | null | null | null | null | null | null
3903 | BIMProp | p.urbanizar | é.afastamento.lateral | BIMData | d.urbanizar | afastamento.lateral | xsd:boolean | null | null | null | null | null | null | null | null | null | null | BIM | Conceito or Projeto | Propriedade destinada a urbanizar: é.afastamento.lateral | Dado para urbanizar: afastamento.lateral -- Formatado como (xsd:boolean) | Declara a distância obrigatória de afastamento das construções em relação às divisas laterais do lote. Norma ABNT 6505. | Declara la distancia obligatoria de los edificios respecto a los límites laterales del solar. Norma ABNT 6505. | Declare the mandatory distance of the buildings from the side boundaries of the lot. ABNT 6505 Standard. | d.urbanizar.102 | Ação de urbanizar | null | null | null | null | null | null | null | null | null | null | null | null | null | null
3904 | BIMProp | p.urbanizar | é.área.de.planejamento | BIMData | d.urbanizar | área.de.planejamento | rdfs:Literal or xsd:string | Functional | Functional | null | null | null | null | null | null | null | null | BIM | Conceito or Projeto | Propriedade destinada a urbanizar: é.área.de.planejamento | Dado para urbanizar: área.de.planejamento -- Formatado como (rdfs:Literal or xsd:string) | Declara o Código de Area de Planejamento (AP.01 por exemplo). | Declara el prefijo de área de planificación (AP.01, por ejemplo). | Declare the Planning Area Code (AP.01 for example). | d.urbanizar.103 | Ação de urbanizar | null | null | null | null | null | null | null | null | null | null | código.abnt | [ 0P.20.20.09 ] | null | null
3905 | BIMProp | p.urbanizar | é.área.mínima.de.lote | BIMData | d.urbanizar | área.mínima.de.lote | xsd:boolean | null | null | null | null | null | null | null | null | null | null | BIM | Conceito or Projeto | Propriedade destinada a urbanizar: é.área.mínima.de.lote | Dado para urbanizar: área.mínima.de.lote -- Formatado como (xsd:boolean) | Declara o tamanho mínimo exigido para parcelamento ou construção, definido conforme uso permitido. Norma ABNT 6505. | Declara el tamaño mínimo requerido para la subdivisión o construcción, definido según el uso permitido. Norma ABNT 6505. | Declare the minimum size required for subdivision or construction, defined according to permitted use. ABNT 6505 Standard. | d.urbanizar.104 | Ação de urbanizar | null | null | null | null | null | null | null | null | null | null | null | null | null | null
3906 | BIMProp | p.urbanizar | é.calor.antropogênico | BIMData | d.urbanizar | calor.antropogênico | xsd:double | null | null | null | null | null | null | null | null | null | null | BIM | Conceito or Projeto | Propriedade destinada a urbanizar: é.calor.antropogênico | Dado para urbanizar: calor.antropogênico -- Formatado como (xsd:double) | Declara o calor gerado por atividades humanas aportado por veículos, equipamentos, indústrias, etc. O parâmetro é utilizado para calcular as Zona Climática Locais (ZCL) de acordo com a metodologia de Stewart e Oke. | Declara el calor generado por actividades humanas proporcionado por vehículos, equipos, industrias, etc. El parámetro se utiliza para calcular las Zonas Climáticas Locales (ZCL) según la metodología de Stewart y Oke. | Declare the heat generated by human activities provided by vehicles, equipment, industries, etc. The parameter is used to calculate the Local Climate Zones (FTZs) according to Stewart and Oke's methodology. | d.urbanizar.105 | Ação de urbanizar | null | null | null | null | null | null | null | null | null | null | null | null | null | null
3907 | BIMProp | p.urbanizar | é.cobertura.impermeável | BIMData | d.urbanizar | cobertura.impermeável | rdfs:Literal or xsd:string | null | null | null | null | null | null | null | null | null | null | BIM | Conceito or Projeto | Propriedade destinada a urbanizar: é.cobertura.impermeável | Dado para urbanizar: cobertura.impermeável -- Formatado como (rdfs:Literal or xsd:string) | Declara a característica de permeabilidade do solo. O parâmetro é utilizado para calcular as Zona Climática Locais (ZCL) de acordo com a metodologia de Stewart e Oke. | Declara la permeabilidad característica del suelo. El parámetro se utiliza para calcular la Zona Climática Local (ZCL) según la metodología de Stewart y Oke. | Declare the permeability characteristic of the soil. The parameter is used to calculate the Local Climate Zone (FTZ) according to Stewart and Oke's methodology. | d.urbanizar.106 | Ação de urbanizar | null | null | null | null | null | null | null | null | null | null | null | null | null | null
3908 | BIMProp | p.urbanizar | é.coeficiente.de.aproveitamento | BIMData | d.urbanizar | coeficiente.de.aproveitamento | xsd:boolean | null | null | null | null | null | null | null | null | null | null | BIM | Conceito or Projeto | Propriedade destinada a urbanizar: é.coeficiente.de.aproveitamento | Dado para urbanizar: coeficiente.de.aproveitamento -- Formatado como (xsd:boolean) | Declara a razão entre a área construída total e a área do terreno. Norma ABNT 6505. | Declara la proporción entre la superficie total construida y la superficie terrestre. Norma ABNT 6505. | Declare the ratio between the total built area and the land area. ABNT 6505 Standard. | d.urbanizar.107 | Ação de urbanizar | null | null | null | null | null | null | null | null | null | null | null | null | null | null
3909 | BIMProp | p.urbanizar | é.coeficiente.de.potencial.construtivo | BIMData | d.urbanizar | coeficiente.de.potencial.construtivo | xsd:boolean | null | null | null | null | null | null | null | null | null | null | BIM | Conceito or Projeto | Propriedade destinada a urbanizar: é.coeficiente.de.potencial.construtivo | Dado para urbanizar: coeficiente.de.potencial.construtivo -- Formatado como (xsd:boolean) | Declara as regras que permitem acréscimos ou limites na área construída dependendo de características do lote ou projeto. Norma ABNT 6505. | Declara las normas que permiten ampliaciones o límites en el área construida según las características del solar o proyecto. Norma ABNT 6505. | Declare the rules that allow additions or limits in the built area depending on the characteristics of the lot or project. ABNT 6505 Standard. | d.urbanizar.108 | Ação de urbanizar | null | null | null | null | null | null | null | null | null | null | null | null | null | null
3910 | BIMProp | p.urbanizar | é.densidade.bruta | BIMData | d.urbanizar | densidade.bruta | xsd:boolean | null | null | null | null | null | null | null | null | null | null | BIM | Conceito or Projeto | Propriedade destinada a urbanizar: é.densidade.bruta | Dado para urbanizar: densidade.bruta -- Formatado como (xsd:boolean) | Declara a relação entre habitantes e a área total de terreno, incluindo vias e equipamentos públicos. Norma ABNT 6505. | Declara la relación entre los habitantes y la superficie total del terreno, incluyendo carreteras y servicios públicos. Norma ABNT 6505. | Declare the relationship between inhabitants and the total area of land, including roads and public facilities. ABNT 6505 Standard. | d.urbanizar.109 | Ação de urbanizar | null | null | null | null | null | null | null | null | null | null | null | null | null | null
3911 | BIMProp | p.urbanizar | é.densidade.líquida | BIMData | d.urbanizar | densidade.líquida | xsd:boolean | null | null | null | null | null | null | null | null | null | null | BIM | Conceito or Projeto | Propriedade destinada a urbanizar: é.densidade.líquida | Dado para urbanizar: densidade.líquida -- Formatado como (xsd:boolean) | Declara a relação entre habitantes e área efetivamente destinada à ocupação, descontando áreas públicas. Norma ABNT 6505. | Declara la relación entre los habitantes y la zona efectivamente destinada a la ocupación, descontando las zonas públicas. Norma ABNT 6505. | Declare the relationship between inhabitants and the area effectively destined for occupation, discounting public areas. ABNT 6505 Standard. | d.urbanizar.110 | Ação de urbanizar | null | null | null | null | null | null | null | null | null | null | null | null | null | null
3912 | BIMProp | p.urbanizar | é.densidade.populacional | BIMData | d.urbanizar | densidade.populacional | xsd:boolean | null | null | null | null | null | null | null | null | null | null | BIM | Conceito or Projeto | Propriedade destinada a urbanizar: é.densidade.populacional | Dado para urbanizar: densidade.populacional -- Formatado como (xsd:boolean) | Declara o número de habitantes por área total do lote ou gleba. Norma ABNT 6505. | Declara el número de habitantes por superficie total del lote o glebe. Norma ABNT 6505. | Declare the number of inhabitants per total area of the lot or glebe. ABNT 6505 Standard. | d.urbanizar.111 | Ação de urbanizar | null | null | null | null | null | null | null | null | null | null | null | null | null | null
3913 | BIMProp | p.urbanizar | é.divisa | BIMData | d.urbanizar | divisa | rdfs:Literal or xsd:string | null | null | null | null | null | null | null | null | null | null | BIM | Conceito or Projeto | Propriedade destinada a urbanizar: é.divisa | Dado para urbanizar: divisa -- Formatado como (rdfs:Literal or xsd:string) | Declara que é uma divisa urbana ou rural. | Declara que es una frontera urbana o rural. | Declare that it is an urban or rural border. | d.urbanizar.112 | Ação de urbanizar | categoria.revit | [ OST_SiteProperty ] | null | null | null | null | classe.ifc | [ IfcSite ] | null | null | null | null | null | null
3914 | BIMProp | p.urbanizar | é.fator.de.forma | BIMData | d.urbanizar | fator.de.forma | rdfs:Literal or xsd:string | null | null | null | null | null | null | null | null | null | null | BIM | Conceito or Projeto | Propriedade destinada a urbanizar: é.fator.de.forma | Dado para urbanizar: fator.de.forma -- Formatado como (rdfs:Literal or xsd:string) | Declara a densidade de ocupação do tecido urbano. O parâmetro é utilizado para calcular as Zona Climática Locais (ZCL) de acordo com a metodologia de Stewart e Oke. Factor de forma (H/W) FF = Altura média da rua / Largura média da rua. valor alto implica em maior compacidad com ruas estreitas e predios altos, ou seja, menor ventilação e maior potencial para acumular calor. | Declara la densidad de ocupación del tejido urbano. El parámetro se utiliza para calcular las Zonas Climáticas Locales (ZCL) de acuerdo con la metodología de Stewart y Oke. Factor de forma (H/W) FF = Altura media de la calle / Anchura media de la calle. Un valor alto implica mayor compacidad, con calles estrechas y edificios altos; es decir, menor ventilación y mayor potencial para acumular calor. | Declare the density of occupation of the urban fabric. The parameter is used to calculate Local Climate Zones (LCZ) according to the methodology of Stewart and Oke. Form factor (H/W). FF = Average street height / Average street width. A high value implies greater compactness, with narrow streets and tall buildings; that is, reduced ventilation and higher potential for heat accumulation. | d.urbanizar.113 | Ação de urbanizar | null | null | null | null | null | null | null | null | null | null | null | null | null | null
3915 | BIMProp | p.urbanizar | é.gabarito | BIMData | d.urbanizar | gabarito | xsd:double | null | null | null | null | null | null | null | null | null | null | BIM | Conceito or Projeto | Propriedade destinada a urbanizar: é.gabarito | Dado para urbanizar: gabarito -- Formatado como (xsd:double) | Declara a Altura máxima da construção permitida pelo Código de Edificação ou Planejamento Urbano da cidade. | Declara la Altura máxima de la construcción permitida por el Código de Edificación o Urbanismo de la ciudad. | Declare Maximum height of the construction allowed by the city's Building or Urban Planning Code. | d.urbanizar.114 | Ação de urbanizar | null | null | null | null | null | null | null | null | null | null | null | null | null | null
3916 | BIMProp | p.urbanizar | é.índice.de.aproveitamento | BIMData | d.urbanizar | índice.de.aproveitamento | xsd:double | null | null | null | null | null | null | null | null | null | null | BIM | Conceito or Projeto | Propriedade destinada a urbanizar: é.índice.de.aproveitamento | Dado para urbanizar: índice.de.aproveitamento -- Formatado como (xsd:double) | Declara a quantidade máxima de área total construída (ATC) permitida no terreno. IA = ATC ÷ Área do terreno; ou ATC = IA * Área do terreno. | Declara el Factor de Ocupación Total. La cantidad máxima de área total construida (FOT) permitida en el terreno. FOT = ATC ÷ área terrestre; o ATC = FOT * Área terrestre. | Declare the maximum amount of total built area (ATC) allowed on the land. IA = ATC ÷ Land area; or ATC = IA * Land area. | d.urbanizar.115 | Ação de urbanizar | null | null | null | null | null | null | null | null | null | null | null | null | null | null
3917 | BIMProp | p.urbanizar | é.indice.de.aproveitamento.máximo | BIMData | d.urbanizar | indice.de.aproveitamento.máximo | xsd:boolean | null | null | null | null | null | null | null | null | null | null | BIM | Conceito or Projeto | Propriedade destinada a urbanizar: é.indice.de.aproveitamento.máximo | Dado para urbanizar: indice.de.aproveitamento.máximo -- Formatado como (xsd:boolean) | Declara o coeficiente diferenciado conforme a função do imóvel (residencial, comercial ou industrial). Norma ABNT 6505. | Declara el coeficiente diferenciado según la función de la propiedad (residencial, comercial o industrial). Norma ABNT 6505. | Declare the coefficient differentiated according to the function of the property (residential, commercial or industrial). ABNT 6505 Standard. | d.urbanizar.116 | Ação de urbanizar | null | null | null | null | null | null | null | null | null | null | null | null | null | null
3918 | BIMProp | p.urbanizar | é.índice.de.volumetria | BIMData | d.urbanizar | índice.de.volumetria | xsd:boolean | null | null | null | null | null | null | null | null | null | null | BIM | Conceito or Projeto | Propriedade destinada a urbanizar: é.índice.de.volumetria | Dado para urbanizar: índice.de.volumetria -- Formatado como (xsd:boolean) | Declara a relação entre altura, número de pavimentos e área do terreno, para controle do impacto visual e urbanístico. Norma ABNT 6505. | Declara la relación entre la altura, el número de plantas y la superficie del terreno, para controlar el impacto visual y urbano. Norma ABNT 6505. | Declare the relationship between height, number of floors and land area, to control the visual and urban impact. ABNT 6505 Standard. | d.urbanizar.117 | Ação de urbanizar | null | null | null | null | null | null | null | null | null | null | null | null | null | null
3919 | BIMProp | p.urbanizar | é.lote.urbano | BIMData | d.urbanizar | lote.urbano | rdfs:Literal or xsd:string | null | null | null | null | null | null | null | null | null | null | BIM | Conceito or Projeto | Propriedade destinada a urbanizar: é.lote.urbano | Dado para urbanizar: lote.urbano -- Formatado como (rdfs:Literal or xsd:string) | Declara que se trata de um lote urbano ou rural. | Declara que es un lote urbano o rural. | Declare that it is an urban or rural lot. | d.urbanizar.118 | Ação de urbanizar | categoria.revit | [ OST_SiteProperty ] | null | null | null | null | classe.ifc | [ IfcSite ] | null | null | null | null | null | null
3920 | BIMProp | p.urbanizar | é.meio.fio | BIMData | d.urbanizar | meio.fio | rdfs:Literal or xsd:string | null | null | null | null | null | null | null | null | null | null | BIM | Conceito or Projeto | Propriedade destinada a urbanizar: é.meio.fio | Dado para urbanizar: meio.fio -- Formatado como (rdfs:Literal or xsd:string) | Declara que é o meio fio que define o contorno de uma quadra ou quarteirão urbano. | Declara que es el bordillo el que define el contorno de una manzana o manzana urbana. | Declare that it is the curb that defines the contour of a block or urban block. | d.urbanizar.119 | Ação de urbanizar | categoria.revit | [ OST_Floors ] | null | null | null | null | classe.ifc | [ IfcSlab ] | null | null | null | null | null | null
3921 | BIMProp | p.urbanizar | é.operação.urbana | BIMData | d.urbanizar | operação.urbana | rdfs:Literal or xsd:string | null | null | null | null | null | null | null | null | null | null | BIM | Conceito or Projeto | Propriedade destinada a urbanizar: é.operação.urbana | Dado para urbanizar: operação.urbana -- Formatado como (rdfs:Literal or xsd:string) | Declara uma operação urbana consorciada que utiliza o mecanismo de CEPACs. | Declara una operación urbana consorciada que utiliza el mecanismo CEPACs. | Declare a consortium urban operation that uses the CEPACs mechanism. | d.urbanizar.120 | Ação de urbanizar | null | null | null | null | null | null | classe.ifc | [ IfcBuildingElementProxy ] | null | null | null | null | null | null
3922 | BIMProp | p.urbanizar | é.parâmetro.de.adensamento.urbano | BIMData | d.urbanizar | parâmetro.de.adensamento.urbano | xsd:boolean | null | null | null | null | null | null | null | null | null | null | BIM | Conceito or Projeto | Propriedade destinada a urbanizar: é.parâmetro.de.adensamento.urbano | Dado para urbanizar: parâmetro.de.adensamento.urbano -- Formatado como (xsd:boolean) | Declara os limites e proporções para construção em zonas de maior densidade planejada. Norma ABNT 6505. | Declara los límites y proporciones para la construcción en zonas de mayor densidad planificada. Norma ABNT 6505. | Declare the boundaries and proportions for construction in zones of higher planned density. ABNT 6505 Standard. | d.urbanizar.121 | Ação de urbanizar | null | null | null | null | null | null | classe.ifc | [ IfcBuildingElementProxy ] | null | null | null | null | null | null
3923 | BIMProp | p.urbanizar | é.percentual.de.área.verde | BIMData | d.urbanizar | percentual.de.área.verde | xsd:boolean | null | null | null | null | null | null | null | null | null | null | BIM | Conceito or Projeto | Propriedade destinada a urbanizar: é.percentual.de.área.verde | Dado para urbanizar: percentual.de.área.verde -- Formatado como (xsd:boolean) | Declara a quantidade mínima de área de vegetação a ser mantida em empreendimentos urbanísticos. Norma ABNT 6505. | Declara la mínima cantidad de superficie vegetal a mantener en desarrollos urbanos. Norma ABNT 6505. | Declare the minimum amount of vegetation area to be maintained in urban developments. ABNT 6505 Standard. | d.urbanizar.122 | Ação de urbanizar | null | null | null | null | null | null | classe.ifc | [ IfcBuildingElementProxy ] | null | null | null | null | null | null
3924 | BIMProp | p.urbanizar | é.prisma.pv | BIMData | d.urbanizar | prisma.pv | rdfs:Literal or xsd:string | null | null | null | null | null | null | null | null | null | null | BIM | Conceito or Projeto | Propriedade destinada a urbanizar: é.prisma.pv | Dado para urbanizar: prisma.pv -- Formatado como (rdfs:Literal or xsd:string) | Declara que é um prisma de ventilação de uma edificação. | Declara que es un pozo o pátio de ventilación de un edificio. | Declare that it is a ventilation shaft or ventilation shaft of a building. | d.urbanizar.123 | Ação de urbanizar | null | null | null | null | null | null | classe.ifc | [ IfcBuildingElementProxy ] | null | null | null | null | null | null
3925 | BIMProp | p.urbanizar | é.prisma.pvi | BIMData | d.urbanizar | prisma.pvi | rdfs:Literal or xsd:string | null | null | null | null | null | null | null | null | null | null | BIM | Conceito or Projeto | Propriedade destinada a urbanizar: é.prisma.pvi | Dado para urbanizar: prisma.pvi -- Formatado como (rdfs:Literal or xsd:string) | Declara que é um prisma de ventilação e iluminação de uma edificação. | Declara que es un pozo o pátio de ventilación e iluminación de un edificio. | Declare that it is a well or pathio for ventilation and lighting of a building. | d.urbanizar.124 | Ação de urbanizar | null | null | null | null | null | null | classe.ifc | [ IfcBuildingElementProxy ] | null | null | null | null | null | null
3926 | BIMProp | p.urbanizar | é.quem.urbaniza | BIMData | d.urbanizar | quem.urbaniza | rdfs:Literal or xsd:string | null | null | null | null | null | null | null | null | null | é.quem.planeja | BIM | Conceito or Projeto | Propriedade destinada a urbanizar: é.quem.urbaniza | Dado para urbanizar: quem.urbaniza -- Formatado como (rdfs:Literal or xsd:string) | Declara quem é o urbanizador ou planejador urbano. | Declara quién es el urbanizador o urbanista. | Declare who is the urbanizer or urban planner. | d.urbanizar.125 | Ação de urbanizar | null | null | null | null | null | null | classe.ifc | [ IfcPerson.Identification ] | null | null | código.abnt | [ 1D ] | null | null
3927 | BIMProp | p.urbanizar | é.quem.urbanizou | BIMData | d.urbanizar | quem.urbanizou | rdfs:Literal or xsd:string | null | null | null | null | null | null | null | null | null | é.quem.planejou | BIM | Conceito or Projeto | Propriedade destinada a urbanizar: é.quem.urbanizou | Dado para urbanizar: quem.urbanizou -- Formatado como (rdfs:Literal or xsd:string) | Declara quem fez o projeto de urbanização ou plano diretor urbano. | Declara quién realizó el proyecto de urbanización o el plan maestro urbano. | Declare who made the urbanization project or urban master plan. | d.urbanizar.126 | Ação de urbanizar | null | null | null | null | null | null | classe.ifc | [ IfcPerson.Identification ] | null | null | código.abnt | [ 1D ] | null | null
3928 | BIMProp | p.urbanizar | é.recuo.frontal | BIMData | d.urbanizar | recuo.frontal | xsd:boolean | null | null | null | null | null | null | null | null | null | null | BIM | Conceito or Projeto | Propriedade destinada a urbanizar: é.recuo.frontal | Dado para urbanizar: recuo.frontal -- Formatado como (xsd:boolean) | Declara a distância obrigatória de afastamento das construções em relação à divisa frontal do lote. Norma ABNT 6505. | Declara la distancia obligatoria de los edificios respecto al límite frontal del solar. Norma ABNT 6505. | Declare the mandatory distance of the buildings from the front boundary of the lot. ABNT 6505 Standard. | d.urbanizar.127 | Ação de urbanizar | null | null | null | null | null | null | classe.ifc | [ IfcBuildingElementProxy ] | null | null | null | null | null | null
3929 | BIMProp | p.urbanizar | é.região.administrativa | BIMData | d.urbanizar | região.administrativa | rdfs:Literal or xsd:string | Functional | Functional | null | null | null | null | null | null | null | null | BIM | Conceito or Projeto | Propriedade destinada a urbanizar: é.região.administrativa | Dado para urbanizar: região.administrativa -- Formatado como (rdfs:Literal or xsd:string) | Declara o Código de Região Administrativa (RA.20 por exemplo). | Declara el código de región administrativa (por ejemplo, RA.20). | Declare the Administrative Region Code (RA.20 for example). | d.urbanizar.128 | Ação de urbanizar | null | null | null | null | null | null | classe.ifc | [ IfcBuildingElementProxy ] | null | null | código.abnt | [ 0P.20.20.04 ] | null | null
3930 | BIMProp | p.urbanizar | é.rua.alameda | BIMData | d.urbanizar | rua.alameda | rdfs:Literal or xsd:string | null | null | null | null | null | null | null | null | null | null | BIM | Conceito or Projeto | Propriedade destinada a urbanizar: é.rua.alameda | Dado para urbanizar: rua.alameda -- Formatado como (rdfs:Literal or xsd:string) | Declara que é uma rua de perfil largo, marcada por canteiro central arborizado, tratamento paisagístico e foco no valor estético e recreativo. | Declara que es una calle de perfil amplio, marcada por una mediana central arbolada, tratamiento paisajístico y un enfoque en el valor estético y recreativo. | Declare that it is a street with a wide profile, marked by a tree-lined central median, landscaping treatment and a focus on aesthetic and recreational value. | d.urbanizar.129 | Ação de urbanizar | categoria.revit | [ OST_Floors ] | null | null | null | null | classe.ifc | [ IfcAlignment : IfcSlab : IfcCourse ] | null | null | código.abnt | [ 4U.30.10.02.26 ] | null | null
3931 | BIMProp | p.urbanizar | é.rua.arterial | BIMData | d.urbanizar | rua.arterial | rdfs:Literal or xsd:string | null | null | null | null | null | null | null | null | null | null | BIM | Conceito or Projeto | Propriedade destinada a urbanizar: é.rua.arterial | Dado para urbanizar: rua.arterial -- Formatado como (rdfs:Literal or xsd:string) | Declara que é uma via de ligação conectiva entre grandes regiões da cidade. | Declara que es una conexión conectiva entre grandes regiones de la ciudad. | Declare that it is a connective connection between large regions of the city. | d.urbanizar.130 | Ação de urbanizar | categoria.revit | [ OST_Floors ] | null | null | null | null | classe.ifc | [ IfcAlignment : IfcSlab : IfcCourse ] | null | null | código.abnt | [ 4U.30.10.02.34 ] | null | null
3932 | BIMProp | p.urbanizar | é.rua.boulevard | BIMData | d.urbanizar | rua.boulevard | rdfs:Literal or xsd:string | null | null | null | null | null | null | null | null | null | null | BIM | Conceito or Projeto | Propriedade destinada a urbanizar: é.rua.boulevard | Dado para urbanizar: rua.boulevard -- Formatado como (rdfs:Literal or xsd:string) | Declara que é uma rua de perfil largo com tratamento paisagístico e foco no valor estético e recreativo. | Declara que es una calle con un perfil amplio, con cuidados de paisajismo y un enfoque en el valor estético y recreativo. | Declare that it is a street with a wide profile with landscaping treatment and a focus on aesthetic and recreational value. | d.urbanizar.131 | Ação de urbanizar | categoria.revit | [ OST_Floors ] | null | null | null | null | classe.ifc | [ IfcAlignment : IfcSlab : IfcCourse ] | null | null | código.abnt | [ 4U.30.10.02.26 ] | null | null
3933 | BIMProp | p.urbanizar | é.rua.calma | BIMData | d.urbanizar | rua.calma | rdfs:Literal or xsd:string | null | null | null | null | null | null | null | null | null | null | BIM | Conceito or Projeto | Propriedade destinada a urbanizar: é.rua.calma | Dado para urbanizar: rua.calma -- Formatado como (rdfs:Literal or xsd:string) | Declara que é uma rua de trânsito motorizado voltada à moradia, com tráfego veicular de baixa velocidade, prioridade ao sossego local e presença de arborização ou recuos prediais. | Declara que es una calle motorizada destinada a viviendas, con tráfico de baja velocidad, prioridad para la paz local y la presencia de árboles o retrasos en los edificios. | Declare that it is a motorized traffic street aimed at housing, with low-speed vehicular traffic, priority to local peace and the presence of trees or building setbacks. | d.urbanizar.132 | Ação de urbanizar | categoria.revit | [ OST_Floors ] | null | null | null | null | classe.ifc | [ IfcAlignment : IfcSlab : IfcCourse ] | null | null | código.abnt | [ 4U.30.10.02.26 ] | null | null
3934 | BIMProp | p.urbanizar | é.rua.cenográfica | BIMData | d.urbanizar | rua.cenográfica | rdfs:Literal or xsd:string | null | null | null | null | null | null | null | null | null | null | BIM | Conceito or Projeto | Propriedade destinada a urbanizar: é.rua.cenográfica | Dado para urbanizar: rua.cenográfica -- Formatado como (rdfs:Literal or xsd:string) | Declara que é uma via de trânsito motorizado projetada para margear um elemento natural como lagoa ou bosque. valoriza o entorno e integra a infraestrutura de transporte à vegetação e ao espelho d'água (Parkway). | Declara que es una ruta de transporte motorizada diseñada para bordear un elemento natural como un estanque o un bosque. valora el entorno e integra la infraestructura de transporte con la vegetación y el espejo de agua (Parkway). | Declare that it is a motorized transit route designed to border a natural element such as a pond or woods. It values the surroundings and integrates the transport infrastructure with the vegetation and the water mirror (Parkway). | d.urbanizar.133 | Ação de urbanizar | categoria.revit | [ OST_Floors ] | null | null | null | null | classe.ifc | [ IfcAlignment : IfcSlab : IfcCourse ] | null | null | código.abnt | [ 4U.30.10.02.26 ] | null | null
3935 | BIMProp | p.urbanizar | é.rua.coletora | BIMData | d.urbanizar | rua.coletora | rdfs:Literal or xsd:string | null | null | null | null | null | null | null | null | null | null | BIM | Conceito or Projeto | Propriedade destinada a urbanizar: é.rua.coletora | Dado para urbanizar: rua.coletora -- Formatado como (rdfs:Literal or xsd:string) | Declara que é uma via para coleta do tráfego local e distribuição para as arteriais. | Declara que es una ruta para recoger el tráfico local y distribuirlo a las vías arteriales. | Declare that it is a route for collecting local traffic and distributing it to arterial roads. | d.urbanizar.134 | Ação de urbanizar | categoria.revit | [ OST_Floors ] | null | null | null | null | classe.ifc | [ IfcAlignment : IfcSlab : IfcCourse ] | null | null | código.abnt | [ 4U.30.10.02.30 ] | null | null
3936 | BIMProp | p.urbanizar | é.rua.comercial | BIMData | d.urbanizar | rua.comercial | rdfs:Literal or xsd:string | null | null | null | null | null | null | null | null | null | null | BIM | Conceito or Projeto | Propriedade destinada a urbanizar: é.rua.comercial | Dado para urbanizar: rua.comercial -- Formatado como (rdfs:Literal or xsd:string) | Declara que é uma rua de trânsito motorizado focalizada no comércio de rua e serviços, com calçadas amplas, fluxo pedestre intenso e áreas destinadas ao embarque/desembarque de passageiros e mercadorias. | Declara que es una calle de tráfico motorizada centrada en el comercio y servicios urbanos, con aceras anchas, un intenso flujo peatonal y zonas destinadas al embarque y desembarco de pasajeros y mercancías. | Declare that it is a motorized traffic street focused on street commerce and services, with wide sidewalks, intense pedestrian flow and areas intended for the embarkation/disembarkation of passengers and goods. | d.urbanizar.135 | Ação de urbanizar | categoria.revit | [ OST_Floors ] | null | null | null | null | classe.ifc | [ IfcAlignment : IfcSlab : IfcCourse ] | null | null | código.abnt | [ 4U.26.22.14 ] | null | null
3937 | BIMProp | p.urbanizar | é.rua.compartilhada | BIMData | d.urbanizar | rua.compartilhada | rdfs:Literal or xsd:string | null | null | null | null | null | null | null | null | null | null | BIM | Conceito or Projeto | Propriedade destinada a urbanizar: é.rua.compartilhada | Dado para urbanizar: rua.compartilhada -- Formatado como (rdfs:Literal or xsd:string) | Declara que é uma rua compartilhada desenhada sem nivelamento entre calçada e pista, onde pedestres, ciclistas e carros dividem o espaço na mesma velocidade (Woonerf ou Complete Street). | Declara que es una calle compartida diseñada sin nivelar entre la acera y el carril, donde peatones, ciclistas y coches comparten el espacio a la misma velocidad (Woonerf o Calle Completa). | Declare that it is a shared street designed without leveling between sidewalk and lane, where pedestrians, cyclists and cars share the space at the same speed (Woonerf or Complete Street). | d.urbanizar.136 | Ação de urbanizar | categoria.revit | [ OST_Floors ] | null | null | null | null | classe.ifc | [ IfcAlignment : IfcSlab : IfcCourse ] | null | null | código.abnt | [ 4U.30.10.02.22 ] | null | null
3938 | BIMProp | p.urbanizar | é.rua.corredor | BIMData | d.urbanizar | rua.corredor | rdfs:Literal or xsd:string | null | null | null | null | null | null | null | null | null | null | BIM | Conceito or Projeto | Propriedade destinada a urbanizar: é.rua.corredor | Dado para urbanizar: rua.corredor -- Formatado como (rdfs:Literal or xsd:string) | Declara que é uma rua de trânsito motorizado, estruturada em torno de sistemas de transporte de alta capacidade, como faixas exclusivas de BRT ou linhas de VLT. | Declara que es una calle de transporte motorizado, estructurada alrededor de sistemas de transporte de alta capacidad, como carriles exclusivos BRT o líneas de tranvía. | Declare that it is a motorized transit street, structured around high-capacity transportation systems, such as exclusive BRT lanes or tram lines. | d.urbanizar.137 | Ação de urbanizar | categoria.revit | [ OST_Floors ] | null | null | null | null | classe.ifc | [ IfcAlignment : IfcSlab : IfcCourse ] | null | null | código.abnt | [ 4U.30.10.02.30 ] | null | null
3939 | BIMProp | p.urbanizar | é.rua.cul.de.sac | BIMData | d.urbanizar | rua.cul.de.sac | rdfs:Literal or xsd:string | null | null | null | null | null | null | null | null | null | null | BIM | Conceito or Projeto | Propriedade destinada a urbanizar: é.rua.cul.de.sac | Dado para urbanizar: rua.cul.de.sac -- Formatado como (rdfs:Literal or xsd:string) | Declara que é uma rua Cul-de-sac (Sem Saída): Via local com retorno circular no final (cul-de-sac), projetada para eliminar o tráfego de passagem em áreas residenciais. | Declara que es una calle sin salida: carretera local con retorno circular al final (callejón sin salida), diseñada para eliminar el tráfico de paso en zonas residenciales. | Declare it to be a Cul-de-sac street: Local road with a circular return at the end (cul-de-sac), designed to eliminate passing traffic in residential areas. | d.urbanizar.138 | Ação de urbanizar | categoria.revit | [ OST_Floors ] | null | null | null | null | classe.ifc | [ IfcAlignment : IfcSlab : IfcCourse ] | null | null | código.abnt | [ 4U.30.10.02.14 ] | null | null
3940 | BIMProp | p.urbanizar | é.rua.expressa | BIMData | d.urbanizar | rua.expressa | rdfs:Literal or xsd:string | null | null | null | null | null | null | null | null | null | null | BIM | Conceito or Projeto | Propriedade destinada a urbanizar: é.rua.expressa | Dado para urbanizar: rua.expressa -- Formatado como (rdfs:Literal or xsd:string) | Declara que é uma via para mobilidade interurbana e tráfego de passagem sem interrupções. | Declara que es una vía para la movilidad interurbana y el tráfico de paso ininterrumpido. | Declare that it is a thoroughfare for interurban mobility and uninterrupted passing traffic. | d.urbanizar.139 | Ação de urbanizar | categoria.revit | [ OST_Floors ] | null | null | null | null | classe.ifc | [ IfcAlignment : IfcSlab : IfcCourse ] | null | null | código.abnt | [ 4U.30.10.02.38 : 4U.30.10.02.46 ] | null | null
3941 | BIMProp | p.urbanizar | é.rua.industrial | BIMData | d.urbanizar | rua.industrial | rdfs:Literal or xsd:string | null | null | null | null | null | null | null | null | null | null | BIM | Conceito or Projeto | Propriedade destinada a urbanizar: é.rua.industrial | Dado para urbanizar: rua.industrial -- Formatado como (rdfs:Literal or xsd:string) | Declara que é uma via industrial projetada com caixa de rolamento larga e raio de giro ampliado para suportar o tráfego de veículos pesados e carretas. | Declara que es una carretera industrial diseñada con una amplia caja de rodamientos y un radio de giro ampliado para soportar el tráfico de vehículos pesados y remolques. | Declare that it is an industrial road designed with a wide bearing box and an enlarged turning radius to support the traffic of heavy vehicles and trailers. | d.urbanizar.140 | Ação de urbanizar | categoria.revit | [ OST_Floors ] | null | null | null | null | classe.ifc | [ IfcAlignment : IfcSlab : IfcCourse ] | null | null | código.abnt | [ 4U.30.14.02 ] | null | null
3942 | BIMProp | p.urbanizar | é.rua.local | BIMData | d.urbanizar | rua.local | rdfs:Literal or xsd:string | null | null | null | null | null | null | null | null | null | null | BIM | Conceito or Projeto | Propriedade destinada a urbanizar: é.rua.local | Dado para urbanizar: rua.local -- Formatado como (rdfs:Literal or xsd:string) | Declara que é uma via de acesso direto às residências e comércios de bairro. | Declara que es una vía de acceso directo a viviendas y negocios del barrio. | Declare that it is a direct access road to homes and neighborhood businesses. | d.urbanizar.141 | Ação de urbanizar | categoria.revit | [ OST_Floors ] | null | null | null | null | classe.ifc | [ IfcAlignment : IfcSlab : IfcCourse ] | null | null | código.abnt | [ 4U.30.10.02.26 ] | null | null
3943 | BIMProp | p.urbanizar | é.rua.logística | BIMData | d.urbanizar | rua.logística | rdfs:Literal or xsd:string | null | null | null | null | null | null | null | null | null | null | BIM | Conceito or Projeto | Propriedade destinada a urbanizar: é.rua.logística | Dado para urbanizar: rua.logística -- Formatado como (rdfs:Literal or xsd:string) | Declara que é uma via logística projetada com caixa de rolamento larga e raio de giro ampliado para suportar o tráfego de veículos pesados e carretas. | Declara que es una carretera logística diseñada con una amplia caja de rodamientos y un radio de giro ampliado para soportar el tráfico de vehículos pesados y remolques. | Declare that it is a logistics road designed with a wide bearing box and an enlarged turning radius to support the traffic of heavy vehicles and trailers. | d.urbanizar.142 | Ação de urbanizar | categoria.revit | [ OST_Floors ] | null | null | null | null | classe.ifc | [ IfcAlignment : IfcSlab : IfcCourse ] | null | null | código.abnt | [ 4U.30.14.02 ] | null | null
3944 | BIMProp | p.urbanizar | é.rua.mista | BIMData | d.urbanizar | rua.mista | rdfs:Literal or xsd:string | null | null | null | null | null | null | null | null | null | null | BIM | Conceito or Projeto | Propriedade destinada a urbanizar: é.rua.mista | Dado para urbanizar: rua.mista -- Formatado como (rdfs:Literal or xsd:string) | Declara que é uma via de trânsito motorizado mista, que pode combinar habitação, comércio no térreo e escritórios, promovendo vitalidade urbana em diferentes horários do dia. | Declara que es una vía de tráfico mixto, motorizada, que puede combinar vivienda, comercio en la planta baja y oficinas, promoviendo la vitalidad urbana en diferentes momentos del día. | Declare that it is a mixed motorized traffic road, which can combine housing, commerce on the ground floor and offices, promoting urban vitality at different times of the day. | d.urbanizar.143 | Ação de urbanizar | categoria.revit | [ OST_Floors ] | null | null | null | null | classe.ifc | [ IfcAlignment : IfcSlab : IfcCourse ] | null | null | código.abnt | [ 4U.26.22.14 ] | null | null
3945 | BIMProp | p.urbanizar | é.rua.pedonal | BIMData | d.urbanizar | rua.pedonal | rdfs:Literal or xsd:string | null | null | null | null | null | null | null | null | null | null | BIM | Conceito or Projeto | Propriedade destinada a urbanizar: é.rua.pedonal | Dado para urbanizar: rua.pedonal -- Formatado como (rdfs:Literal or xsd:string) | Declara que é uma rua pedonal exclusiva ou prioritária para pedestres, com restrição total ou severa ao tráfego motorizado. | Declara que es una calle peatonal exclusiva o prioritaria, con restricciones totales o severas al tráfico motorizado. | Declare that it is an exclusive or priority pedestrian street, with total or severe restriction on motorized traffic. | d.urbanizar.144 | Ação de urbanizar | categoria.revit | [ OST_Floors ] | null | null | null | null | classe.ifc | [ IfcAlignment : IfcSlab : IfcCourse ] | null | null | null | null | null | null
3946 | BIMProp | p.urbanizar | é.rua.residencial | BIMData | d.urbanizar | rua.residencial | rdfs:Literal or xsd:string | null | null | null | null | null | null | null | null | null | null | BIM | Conceito or Projeto | Propriedade destinada a urbanizar: é.rua.residencial | Dado para urbanizar: rua.residencial -- Formatado como (rdfs:Literal or xsd:string) | Declara que é uma rua de trânsito motorizado voltada à moradia, com tráfego veicular de baixa velocidade, prioridade ao sossego local e presença de arborização ou recuos prediais. | Declara que es una calle motorizada destinada a viviendas, con tráfico de baja velocidad, prioridad para la paz local y la presencia de árboles o retrasos en los edificios. | Declare that it is a motorized traffic street aimed at housing, with low-speed vehicular traffic, priority to local peace and the presence of trees or building setbacks. | d.urbanizar.145 | Ação de urbanizar | categoria.revit | [ OST_Floors ] | null | null | null | null | classe.ifc | [ IfcAlignment : IfcSlab : IfcCourse ] | null | null | código.abnt | [ 4U.30.10.02.26 ] | null | null
3947 | BIMProp | p.urbanizar | é.rua.rodoanel | BIMData | d.urbanizar | rua.rodoanel | rdfs:Literal or xsd:string | null | null | null | null | null | null | null | null | null | null | BIM | Conceito or Projeto | Propriedade destinada a urbanizar: é.rua.rodoanel | Dado para urbanizar: rua.rodoanel -- Formatado como (rdfs:Literal or xsd:string) | Declara que é uma via de trânsito motorizado projetada para contornar um centro urbano, um bairro ou uma cidade inteira, em vez de atravessá-los. | Declara que es un carril de transporte motorizado diseñado para evitar un centro urbano, un barrio o toda una ciudad, en lugar de atravesarlos. | Declare that it is a motorized transit lane designed to bypass an urban center, a neighborhood, or an entire city, rather than through them. | d.urbanizar.146 | Ação de urbanizar | categoria.revit | [ OST_Floors ] | null | null | null | null | classe.ifc | [ IfcAlignment : IfcSlab : IfcCourse ] | null | null | código.abnt | [ 4U.30.10.02.38 ] | null | null
3948 | BIMProp | p.urbanizar | é.setor.urbano | BIMData | d.urbanizar | setor.urbano | rdfs:Literal or xsd:string | null | null | null | null | null | null | null | null | null | null | BIM | Conceito or Projeto | Propriedade destinada a urbanizar: é.setor.urbano | Dado para urbanizar: setor.urbano -- Formatado como (rdfs:Literal or xsd:string) | Declara o local que deixou de ser considerado um 'núcleo urbano informal'. Tem situação jurídica, urbanística e ambiental regularizada conforme a Lei 13.465/2017, que instituiu a Regularização Fundiária Urbana (REURB) e do Decreto 9.310/2018. | Declara un lugar que ya no se considera un 'núcleo urbano informal'. Tiene una situación legal, urbana y medioambiental regularizada según la Ley 13.465/2017, que instituyó la Regularización de Tierras Urbanas (REURB) y el Decreto 9.310/2018. | Declare a place that is no longer considered an 'informal urban nucleus'. It has a legal, urban and environmental situation regularized according to Law 13.465/2017, which instituted the Urban Land Regularization (REURB) and Decree 9.310/2018. | d.urbanizar.147 | Ação de urbanizar | null | null | null | null | null | null | classe.ifc | [ IfcBuildingElementProxy ] | null | null | código.abnt | [ 0P.20.20.08 ] | null | null
3949 | BIMProp | p.urbanizar | é.taxa.de.ocupação | BIMData | d.urbanizar | taxa.de.ocupação | xsd:double | null | null | null | null | null | null | null | null | null | null | BIM | Conceito or Projeto | Propriedade destinada a urbanizar: é.taxa.de.ocupação | Dado para urbanizar: taxa.de.ocupação -- Formatado como (xsd:double) | Declara o percentual da área do lote efetivamente ocupada por construções. TO = (Área ocupada pela edificação / Área total do terreno) × 100. Norma ABNT 6505. | Declara el Factor de Ocupación del suelo (FOS) que limita la cantidad de terreno que puede ser ocupada por construcciones. FOS = (Superficie ocupada por el edificio ÷ superficie total del terreno) × 100. | Declare the Occupancy Rate (TO) that limits the amount of land that can be occupied by constructions. TO = (Area occupied by the building ÷ Total area of the land) × 100. | d.urbanizar.148 | Ação de urbanizar | null | null | null | null | null | null | classe.ifc | [ IfcBuildingElementProxy ] | null | null | null | null | null | null
3950 | BIMProp | p.urbanizar | é.taxa.de.permeabilidade | BIMData | d.urbanizar | taxa.de.permeabilidade | xsd:double | null | null | null | null | null | null | null | null | null | null | BIM | Conceito or Projeto | Propriedade destinada a urbanizar: é.taxa.de.permeabilidade | Dado para urbanizar: taxa.de.permeabilidade -- Formatado como (xsd:double) | Declara o Percentual do terreno que deve permanecer permeável (sem pavimentação), para escoamento de águas pluviais. Norma ABNT 6505. | Declara el porcentaje de la tierra que debe permanecer permeable (sin asfaltar), para el drenaje y el equilibrio medioambiental. | Declare the percentage of the land that must remain permeable (unpaved), for drainage and environmental balance. | d.urbanizar.149 | Ação de urbanizar | null | null | null | null | null | null | classe.ifc | [ IfcBuildingElementProxy ] | null | null | null | null | null | null
3951 | BIMProp | p.urbanizar | é.testada.mínima | BIMData | d.urbanizar | testada.mínima | xsd:double | null | null | null | null | null | null | null | null | null | null | BIM | Conceito or Projeto | Propriedade destinada a urbanizar: é.testada.mínima | Dado para urbanizar: testada.mínima -- Formatado como (xsd:double) | Declara a largura frontal do lote voltada para a via pública. | Declara el ancho delantero del solar que da a la carretera pública. | Declare the front width of the lot facing the public road. | d.urbanizar.150 | Ação de urbanizar | null | null | null | null | null | null | classe.ifc | [ IfcBuildingElementProxy ] | null | null | código.abnt | [ 0P.20.20.08 ] | null | null
3952 | BIMProp | p.urbanizar | é.uso.permitido | BIMData | d.urbanizar | uso.permitido | rdfs:Literal or xsd:string | null | null | null | null | null | null | null | null | null | null | BIM | Conceito or Projeto | Propriedade destinada a urbanizar: é.uso.permitido | Dado para urbanizar: uso.permitido -- Formatado como (rdfs:Literal or xsd:string) | Declara qual uso é permitido para o lote ou setor urbano (Residencial, Comercial, Industrial, Misto, Especial, etc.). | Declara qué uso está permitido para el solar o sector urbano (residencial, comercial, industrial, mixto, especial, etc.). | Declare which use is allowed for the lot or urban sector (Residential, Commercial, Industrial, Mixed, Special, etc.). | d.urbanizar.151 | Ação de urbanizar | null | null | null | null | null | null | classe.ifc | [ IfcBuildingElementProxy ] | null | null | código.abnt | [ 0P.20.20.08 ] | null | null
3953 | BIMProp | p.urbanizar | é.viaduto | BIMData | d.urbanizar | viaduto | rdfs:Literal or xsd:string | null | null | null | null | null | null | null | null | null | null | BIM | Conceito or Projeto | Propriedade destinada a urbanizar: é.viaduto | Dado para urbanizar: viaduto -- Formatado como (rdfs:Literal or xsd:string) | Declara que é uma via de trânsito rápido e motorizado do tipo viaduto elevado. | Declara que es una carretera de tránsito rápido y motorizada del tipo viaducto elevado. | Declare that it is a rapid transit and motorized road of the elevated viaduct type. | d.urbanizar.152 | Ação de urbanizar | categoria.revit | [ OST_BridgeAbutments : OST_BridgeArches : OST_BridgeBearings : OST_BridgeCables : OST_BridgeDecks : OST_BridgeFoundations : OST_BridgeFraming : OST_BridgeFramingCrossBracing : OST_BridgeFramingDiaphragms : OST_BridgeFramingTrusses : OST_BridgeGirders : OST_BridgePiers : OST_BridgeTowers ] | null | null | null | null | classe.ifc | [ IfcAlignment : IfcBridge : IfcBridgePart : IfcFooting : IfcBearing : IfcSlab : IfcBeam : IfcColumn : IfcStructuralSurfaceMember : IfcPile : IfcCourse ] | null | null | código.abnt | [ 4U.30.18.02.06 ] | null | null
3954 | BIMProp | p.urbanizar | é.passarela.pedestre | BIMData | d.urbanizar | passarela.pedestre | rdfs:Literal or xsd:string | null | null | null | null | null | null | null | null | null | null | BIM | Conceito or Projeto | Propriedade destinada a urbanizar: é.passarela.pedestre | Dado para urbanizar: passarela.pedestre -- Formatado como (rdfs:Literal or xsd:string) | Declara que é uma passarela elevada para passagem de pedestres. | Declara que es un pasillo elevado para el paso peatonal. | Declare that it is an elevated walkway for pedestrian crossing. | d.urbanizar.153 | Ação de urbanizar | categoria.revit | [ OST_BridgeAbutments : OST_BridgeArches : OST_BridgeBearings : OST_BridgeCables : OST_BridgeDecks : OST_BridgeFoundations : OST_BridgeFraming : OST_BridgeFramingCrossBracing : OST_BridgeFramingDiaphragms : OST_BridgeFramingTrusses : OST_BridgeGirders : OST_BridgePiers : OST_BridgeTowers ] | null | null | null | null | classe.ifc | [ IfcAlignment : IfcBridge : IfcBridgePart : IfcFooting : IfcBearing : IfcSlab : IfcBeam : IfcColumn : IfcStructuralSurfaceMember : IfcPile : IfcCourse ] | null | null | código.abnt | [ 4U.30.18.02.22 ] | null | null
3955 | BIMProp | p.urbanizar | é.zoneamento | BIMData | d.urbanizar | zoneamento | rdfs:Literal or xsd:string | null | null | null | null | null | null | null | null | null | null | BIM | Conceito or Projeto | Propriedade destinada a urbanizar: é.zoneamento | Dado para urbanizar: zoneamento -- Formatado como (rdfs:Literal or xsd:string) | Declara o zoneamento que determina o uso permitido para as edificações. | Declara la zonificación que determina el uso permitido para los edificios. | Declare the zoning that determines the permitted use for buildings. | d.urbanizar.154 | Ação de urbanizar | null | null | null | null | null | null | classe.ifc | [ IfcBuildingElementProxy ] | null | null | código.abnt | [ 0P.20.20.08 ] | null | null
3956 | BIMProp | p.urbanizar | é.zoneamento.paa | BIMData | d.urbanizar | zoneamento.paa | rdfs:Literal or xsd:string | null | null | null | null | null | null | null | null | null | null | BIM | Conceito or Projeto | Propriedade destinada a urbanizar: é.zoneamento.paa | Dado para urbanizar: zoneamento.paa -- Formatado como (rdfs:Literal or xsd:string) | Declara o documento urbanístico que estabelece e aprova o alinhamento oficial de vias e limites de terrenos (PAA Projeto de Alinhamento Aprovado) pela Prefeitura do Rio de Janeiro. | Declara el documento urbano que establece y aprueba la alineación oficial de carreteras y límites de tierras (Proyecto de Alineación Aprobada por la PAA) por la Ciudad de Río de Janeiro. | Declare the urban document that establishes and approves the official alignment of roads and land boundaries (PAA Approved Alignment Project) in the city of Rio de Janeiro. | d.urbanizar.155 | Ação de urbanizar | null | null | null | null | null | null | classe.ifc | [ IfcBuildingElementProxy ] | null | null | null | null | null | null
3957 | BIMProp | p.urbanizar | é.zoneamento.pal | BIMData | d.urbanizar | zoneamento.pal | xsd:boolean | null | null | null | null | null | null | null | null | null | null | BIM | Conceito or Projeto | Propriedade destinada a urbanizar: é.zoneamento.pal | Dado para urbanizar: zoneamento.pal -- Formatado como (xsd:boolean) | Declara o projeto que formaliza a divisão (parcelamento) ou união (remembramento) de terrenos (PAL - Projeto de Parcelamento ou Remembramento) pela Prefeitura do Rio de Janeiro. | Declara el proyecto que formaliza la división (parcelación) o unión (remembranza) de tierras (PAL - Proyecto de Parcelación o Remembranza) por la Ciudad de Río de Janeiro. | Declare the project that formalizes the division (parceling) or union (remembrance) of land (PAL - Parceling or Remembrance Project) by the City of Rio de Janeiro. | d.urbanizar.156 | Ação de urbanizar | null | null | null | null | null | null | classe.ifc | [ IfcBuildingElementProxy ] | null | null | null | null | null | null
3958 | BIMProp | p.usar | é.com.água.fria | BIMData | d.usar | com.água.fria | rdfs:Literal or xsd:string | null | null | null | null | null | null | null | null | null | null | BIM | Conceito or Projeto | Propriedade destinada a usar: é.com.água.fria | Dado para usar: com.água.fria -- Formatado como (rdfs:Literal or xsd:string) | Declara que usa água fria doméstica. | Declara que usa agua fría doméstica. | Declare that he uses domestic cold water. | d.usar.100 | Ação de usar | categoria.revit | [ OST_PipeSegments : OST_PipeFitting : OST_FlexPipeCurves : OST_PlaceHolderPipes ] | null | null | null | null | classe.ifc | [ IfcPipeSegment : IfcPipeFitting : IfcFilter ] | null | null | null | null | null | null
3959 | BIMProp | p.usar | é.com.água.de.hemodiálise | BIMData | d.usar | com.água.de.hemodiálise | rdfs:Literal or xsd:string | null | null | null | null | null | null | null | null | null | null | BIM | Conceito or Projeto | Propriedade destinada a usar: é.com.água.de.hemodiálise | Dado para usar: com.água.de.hemodiálise -- Formatado como (rdfs:Literal or xsd:string) | Declara que usa água para realizar hemodiálise. Tratada por processo de abrandamento e osmose reversa em duplo passo. Deve ter controle estrito de alumínio, cloro, bactérias e endotoxinas, pois entra diretamente em contato com a corrente sanguínea do paciente durante a filtragem renal. | Declara que utiliza agua para realizar hemodiálisis. Tratada mediante un proceso de ablandamiento y ósmosis inversa en doble paso. Debe tener un control estricto del aluminio, cloro, bacterias y endotoxinas, ya que entra en contacto directo con el torrente sanguíneo del paciente durante la filtración renal. | Declare that it uses water to perform hemodialysis. Treated by a softening process and reverse osmosis in a double step. It must have strict control of aluminum, chlorine, bacteria and endotoxins, as it comes directly into contact with the patient's bloodstream during renal filtration. | d.usar.101 | Ação de usar | categoria.revit | [ OST_PipeSegments : OST_PipeFitting : OST_FlexPipeCurves : OST_PlaceHolderPipes ] | null | null | null | null | classe.ifc | [ IfcPipeSegment : IfcPipeFitting : IfcFilter ] | null | null | null | null | null | null
3960 | BIMProp | p.usar | é.com.água.de.reúso | BIMData | d.usar | com.água.de.reúso | rdfs:Literal or xsd:string | null | null | null | null | null | null | null | null | null | null | BIM | Conceito or Projeto | Propriedade destinada a usar: é.com.água.de.reúso | Dado para usar: com.água.de.reúso -- Formatado como (rdfs:Literal or xsd:string) | Declara que usa água de reúso. | Declara que utiliza agua reutilizada. | Declare that he uses reused water. | d.usar.102 | Ação de usar | categoria.revit | [ OST_PipeSegments : OST_PipeFitting : OST_FlexPipeCurves : OST_PlaceHolderPipes ] | null | null | null | null | classe.ifc | [ IfcPipeSegment : IfcPipeFitting : IfcFilter ] | null | null | null | null | null | null
3961 | BIMProp | p.usar | é.com.água.estéril | BIMData | d.usar | com.água.estéril | rdfs:Literal or xsd:string | null | null | null | null | null | null | null | null | null | null | BIM | Conceito or Projeto | Propriedade destinada a usar: é.com.água.estéril | Dado para usar: com.água.estéril -- Formatado como (rdfs:Literal or xsd:string) | Declara que usa água com o mais alto grau de pureza, sendo totalmente estéril e livre de endotoxinas (pirogênios). Usada como solvente para produção de medicamentos injetáveis, soros fisiológicos e na limpeza de equipamentos cirúrgicos críticos. | Declara que utiliza agua con el mayor grado de pureza, siendo totalmente estéril y libre de endotoxinas (pirogenas). Se utiliza como disolvente para la producción de fármacos inyectables, suero fisiológico y en la limpieza de equipos quirúrgicos críticos. | Declare that it uses water with the highest degree of purity, being totally sterile and free of endotoxins (pyrogens). Used as a solvent for the production of injectable drugs, saline and in the cleaning of critical surgical equipment. | d.usar.103 | Ação de usar | categoria.revit | [ OST_PipeSegments : OST_PipeFitting : OST_FlexPipeCurves : OST_PlaceHolderPipes ] | null | null | null | null | classe.ifc | [ IfcPipeSegment : IfcPipeFitting : IfcFilter ] | null | null | null | null | null | null
3962 | BIMProp | p.usar | é.com.água.pluvial | BIMData | d.usar | com.água.pluvial | rdfs:Literal or xsd:string | null | null | null | null | null | null | null | null | null | null | BIM | Conceito or Projeto | Propriedade destinada a usar: é.com.água.pluvial | Dado para usar: com.água.pluvial -- Formatado como (rdfs:Literal or xsd:string) | Declara que usa água de chuva coletada. | Declara que utiliza agua de lluvia recogida. | Declare that it uses collected rainwater. | d.usar.104 | Ação de usar | categoria.revit | [ OST_PipeSegments : OST_PipeFitting : OST_FlexPipeCurves : OST_PlaceHolderPipes ] | null | null | null | null | classe.ifc | [ IfcPipeSegment : IfcPipeFitting : IfcFilter ] | null | null | null | null | null | null
3963 | BIMProp | p.usar | é.com.água.potável | BIMData | d.usar | com.água.potável | rdfs:Literal or xsd:string | null | null | null | null | null | null | null | null | null | null | BIM | Conceito or Projeto | Propriedade destinada a usar: é.com.água.potável | Dado para usar: com.água.potável -- Formatado como (rdfs:Literal or xsd:string) | Declara que usa água potável doméstica. | Declara que utiliza agua potable doméstica. | Declare that it uses domestic drinking water. | d.usar.105 | Ação de usar | categoria.revit | [ OST_PipeSegments : OST_PipeFitting : OST_FlexPipeCurves : OST_PlaceHolderPipes ] | null | null | null | null | classe.ifc | [ IfcPipeSegment : IfcPipeFitting : IfcFilter ] | null | null | null | null | null | null
3964 | BIMProp | p.usar | é.com.água.purificada | BIMData | d.usar | com.água.purificada | rdfs:Literal or xsd:string | null | null | null | null | null | null | null | null | null | null | BIM | Conceito or Projeto | Propriedade destinada a usar: é.com.água.purificada | Dado para usar: com.água.purificada -- Formatado como (rdfs:Literal or xsd:string) | Declara que usa água obtida por osmose reversa e deionização. É isenta de iões de cálcio, magnésio e minerais. Utilizada na preparação de reativos de laboratório, lavagem final de vidrarias, autoclavagem (esterilização) e formulação de medicamentos não estéreis. | Declara que utiliza agua obtenida por ósmosis inversa y desionización. Está libre de calcio, magnesio y iones minerales. Se emplea en la preparación de reactivos de laboratorio, lavado final de cristalería, autoclavado (esterilización) y formulación de fármacos no estériles. | Declare that it uses water obtained by reverse osmosis and deionization. It is free of calcium, magnesium and mineral ions. It is used in the preparation of laboratory reagents, final washing of glassware, autoclaving (sterilization) and formulation of non-sterile drugs. | d.usar.106 | Ação de usar | categoria.revit | [ OST_PipeSegments : OST_PipeFitting : OST_FlexPipeCurves : OST_PlaceHolderPipes ] | null | null | null | null | classe.ifc | [ IfcPipeSegment : IfcPipeFitting : IfcFilter ] | null | null | null | null | null | null
3965 | BIMProp | p.usar | é.com.água.quente | BIMData | d.usar | com.água.quente | rdfs:Literal or xsd:string | null | null | null | null | null | null | null | null | null | null | BIM | Conceito or Projeto | Propriedade destinada a usar: é.com.água.quente | Dado para usar: com.água.quente -- Formatado como (rdfs:Literal or xsd:string) | Declara que usa água quente doméstica. | Declara que usa agua caliente doméstica. | Declare that he uses domestic hot water. | d.usar.107 | Ação de usar | categoria.revit | [ OST_PipeSegments : OST_PipeFitting : OST_FlexPipeCurves : OST_PlaceHolderPipes ] | null | null | null | null | classe.ifc | [ IfcPipeSegment : IfcPipeFitting : IfcFilter ] | null | null | null | null | null | null
3966 | BIMProp | p.usar | é.com.água.ultrapurificada | BIMData | d.usar | com.água.ultrapurificada | rdfs:Literal or xsd:string | null | null | null | null | null | null | null | null | null | null | BIM | Conceito or Projeto | Propriedade destinada a usar: é.com.água.ultrapurificada | Dado para usar: com.água.ultrapurificada -- Formatado como (rdfs:Literal or xsd:string) | Declara que usa água produzida em pequenas quantidades no próprio ponto de uso em laboratórios. Tem resistividade elétrica de 18,2 MΩ·cm e é utilizada em exames de alta precisão (como HPLC, espectrometria de massa e biologia molecular). | Declara que utiliza agua producida en pequeñas cantidades en el punto de uso en laboratorios. Tiene una resistividad eléctrica de 18,2 MΩ·cm y se emplea en pruebas de alta precisión (como HPLC, espectrometría de masas y biología molecular). | Declare that it uses water produced in small quantities at the point of use in laboratories. It has an electrical resistivity of 18.2 MΩ·cm and is used in high-precision tests (such as HPLC, mass spectrometry and molecular biology). | d.usar.108 | Ação de usar | categoria.revit | [ OST_PipeSegments : OST_PipeFitting : OST_FlexPipeCurves : OST_PlaceHolderPipes ] | null | null | null | null | classe.ifc | [ IfcPipeSegment : IfcPipeFitting : IfcFilter ] | null | null | null | null | null | null
3967 | BIMProp | p.usar | é.com.gás.acetileno | BIMData | d.usar | com.gás.acetileno | rdfs:Literal or xsd:string | null | null | null | null | null | null | null | null | null | null | BIM | Conceito or Projeto | Propriedade destinada a usar: é.com.gás.acetileno | Dado para usar: com.gás.acetileno -- Formatado como (rdfs:Literal or xsd:string) | Declara que usa gás Acetileno. Usado na chama de equipamentos de Absorção Atômica. Usado em combustíveis para análise. Atende a equipamentos analíticos como Cromatógrafos a Gás (GC), Espectrômetros de Massa (MS) e Absorção Atômica (AA). Exigem grau de pureza elevado (ex: 99.999%). | Declara que utiliza gas acetileno. Utilizado en la llama de equipos de absorción atómica. Utilizado en combustibles para análisis. Sirve para equipos analíticos como cromatógrafos de gases (GC), espectrómetros de masas (MS) y absorción atómica (AA). Requieren alta pureza (por ejemplo, 99,999%). | Declare that it uses Acetylene gas. Used in the flame of Atomic Absorption equipment. Used in fuels for analysis. Serves analytical equipment such as Gas Chromatographs (GC), Mass Spectrometers (MS) and Atomic Absorption (AA). Require high purity (e.g., 99.999%). | d.usar.109 | Ação de usar | categoria.revit | [ OST_PipeSegments : OST_PipeFitting : OST_FlexPipeCurves : OST_PlaceHolderPipes ] | null | null | null | null | classe.ifc | [ IfcPipeSegment : IfcPipeFitting : IfcFilter ] | null | null | null | null | null | null
3968 | BIMProp | p.usar | é.com.gás.ar.comprimido.industrial | BIMData | d.usar | com.gás.ar.comprimido.industrial | rdfs:Literal or xsd:string | null | null | null | null | null | null | null | null | null | null | BIM | Conceito or Projeto | Propriedade destinada a usar: é.com.gás.ar.comprimido.industrial | Dado para usar: com.gás.ar.comprimido.industrial -- Formatado como (rdfs:Literal or xsd:string) | Declara que usa gás Ar Comprimido Industrial/Motor. Identificado em cor Preto. Usado em Limpeza e acionamento de equipamentos não cirúrgicos. Exige sistemas de tubulação em cobre sem costura ou aço inoxidável limpos (degraxados) para evitar contaminação. | Declara que utiliza gas comprimido industrial/motor. Identificado en negro. Usado en limpieza y operación de equipos no quirúrgicos. Requiere sistemas de tuberías limpias (desengrasadas) de cobre o acero inoxidable sin juntas para evitar contaminaciones. | Declare that it uses Industrial/Motor Compressed Air gas. Identified in Black. Used in Cleaning and Operation of Non-Surgical Equipment. Requires clean (degreased) seamless copper or stainless steel piping systems to avoid contamination. | d.usar.110 | Ação de usar | categoria.revit | [ OST_PipeSegments : OST_PipeFitting : OST_FlexPipeCurves : OST_PlaceHolderPipes ] | null | null | null | null | classe.ifc | [ IfcPipeSegment : IfcPipeFitting : IfcFilter ] | null | null | null | null | null | null
3969 | BIMProp | p.usar | é.com.gás.ar.comprimido.medicinal | BIMData | d.usar | com.gás.ar.comprimido.medicinal | rdfs:Literal or xsd:string | null | null | null | null | null | null | null | null | null | null | BIM | Conceito or Projeto | Propriedade destinada a usar: é.com.gás.ar.comprimido.medicinal | Dado para usar: com.gás.ar.comprimido.medicinal -- Formatado como (rdfs:Literal or xsd:string) | Declara que usa gás Ar Comprimido Medicinal. Identificado em cor Amarelo. Usado em Alimentação de respiradores mecânicos e anestesia. Exige sistemas de tubulação em cobre sem costura ou aço inoxidável limpos (degraxados) para evitar contaminação. | Declara que utiliza gas de aire comprimido médico. Identificado en amarillo. Usado en alimentación con respirador mecánico y anestesia. Requiere sistemas de tuberías limpias (desengrasadas) de cobre o acero inoxidable sin costuras para evitar contaminaciones. | Declare that it uses Medical Compressed Air gas. Identified in Yellow. Used in Mechanical Respirator Feeding and Anesthesia. Requires clean (degreased) seamless copper or stainless steel piping systems to avoid contamination. | d.usar.111 | Ação de usar | categoria.revit | [ OST_PipeSegments : OST_PipeFitting : OST_FlexPipeCurves : OST_PlaceHolderPipes ] | null | null | null | null | classe.ifc | [ IfcPipeSegment : IfcPipeFitting : IfcFilter ] | null | null | null | null | null | null
3970 | BIMProp | p.usar | é.com.gás.ar.sintético | BIMData | d.usar | com.gás.ar.sintético | rdfs:Literal or xsd:string | null | null | null | null | null | null | null | null | null | null | BIM | Conceito or Projeto | Propriedade destinada a usar: é.com.gás.ar.sintético | Dado para usar: com.gás.ar.sintético -- Formatado como (rdfs:Literal or xsd:string) | Declara que usa gás Ar Sintético. Reagente para chamas de análise sem impurezas orgânicas. Usado em Oxidantes e Misturas Calibradoras. Atende a equipamentos analíticos como Cromatógrafos a Gás (GC), Espectrômetros de Massa (MS) e Absorção Atômica (AA). Exigem grau de pureza elevado (ex: 99.999%). | Declara que utiliza gas sintético de aire. Reactivo para análisis de llamas sin impurezas orgánicas. Utilizado en oxidantes y mezclas de calibración. Sirve a equipos analíticos como cromatógrafos de gases (GC), espectrómetros de masas (MS) y absorción atómica (AA). Requieren un alto grado de pureza (por ejemplo, 99,999%). | Declare that it uses Synthetic Air gas. Reagent for analysis flames without organic impurities. Used in Oxidants and Calibrating Mixtures. Serves analytical equipment such as Gas Chromatographs (GC), Mass Spectrometers (MS) and Atomic Absorption (AA). Require a high degree of purity (e.g. 99.999%). | d.usar.112 | Ação de usar | categoria.revit | [ OST_PipeSegments : OST_PipeFitting : OST_FlexPipeCurves : OST_PlaceHolderPipes ] | null | null | null | null | classe.ifc | [ IfcPipeSegment : IfcPipeFitting : IfcFilter ] | null | null | null | null | null | null
3971 | BIMProp | p.usar | é.com.gás.argônio | BIMData | d.usar | com.gás.argônio | rdfs:Literal or xsd:string | null | null | null | null | null | null | null | null | null | null | BIM | Conceito or Projeto | Propriedade destinada a usar: é.com.gás.argônio | Dado para usar: com.gás.argônio -- Formatado como (rdfs:Literal or xsd:string) | Declara que usa gás Argônio. Essencial em espectrometria de emissão óptica (ICP-OES) e plasmagens. Usado em Arraste e Purga. Atende a equipamentos analíticos como Cromatógrafos a Gás (GC), Espectrômetros de Massa (MS) e Absorção Atômica (AA). Exigem grau de pureza elevado (ex: 99.999%). | Declara que utiliza gas argón. Esencial en espectrometría de emisión óptica (ICP-OES) y plasmas. Utilizado en arrastre y purga. Sirve para equipos analíticos como cromatógrafos de gases (GC), espectrómetros de masas (MS) y absorción atómica (AA). Requieren alta pureza (por ejemplo, 99,999%). | Declare that it uses Argon gas. Essential in optical emission spectrometry (ICP-OES) and plasmas. Used in Drag and Purge. Serves analytical equipment such as Gas Chromatographs (GC), Mass Spectrometers (MS) and Atomic Absorption (AA). Require high purity (e.g. 99.999%). | d.usar.113 | Ação de usar | categoria.revit | [ OST_PipeSegments : OST_PipeFitting : OST_FlexPipeCurves : OST_PlaceHolderPipes ] | null | null | null | null | classe.ifc | [ IfcPipeSegment : IfcPipeFitting : IfcFilter ] | null | null | null | null | null | null
3972 | BIMProp | p.usar | é.com.gás.dióxido.de.carbono | BIMData | d.usar | com.gás.dióxido.de.carbono | rdfs:Literal or xsd:string | null | null | null | null | null | null | null | null | null | null | BIM | Conceito or Projeto | Propriedade destinada a usar: é.com.gás.dióxido.de.carbono | Dado para usar: com.gás.dióxido.de.carbono -- Formatado como (rdfs:Literal or xsd:string) | Declara que usa gás Dióxido de Carbono. Identificado em cor Cinza. Usado em Cirurgias videolaparoscópicas (insuflação abdominal). Exige sistemas de tubulação em cobre sem costura ou aço inoxidável limpos (degraxados) para evitar contaminação. | Declara que utiliza gas dióxido de carbono. Identificado en color gris. Usado en cirugías laparoscópicas (insuflación abdominal). Requiere sistemas de tuberías limpias (desengrasadas) de cobre o acero inoxidable sin costuras para evitar contaminaciones. | Declare that it uses Carbon Dioxide gas. Identified in Gray color. Used in laparoscopic surgeries (abdominal insufflation). Requires clean (degreased) seamless copper or stainless steel piping systems to avoid contamination. | d.usar.114 | Ação de usar | categoria.revit | [ OST_PipeSegments : OST_PipeFitting : OST_FlexPipeCurves : OST_PlaceHolderPipes ] | null | null | null | null | classe.ifc | [ IfcPipeSegment : IfcPipeFitting : IfcFilter ] | null | null | null | null | null | null
3973 | BIMProp | p.usar | é.com.gás.glp | BIMData | d.usar | com.gás.glp | rdfs:Literal or xsd:string | null | null | null | null | null | null | null | null | null | null | BIM | Conceito or Projeto | Propriedade destinada a usar: é.com.gás.glp | Dado para usar: com.gás.glp -- Formatado como (rdfs:Literal or xsd:string) | Declara que usa gás GLP (Gás Liquefeito de Petróleo). Composto por propano e butano. Transportado e armazenado na forma líquida sob pressão em centrais de cilindros/tanques e distribuído via tubulação para fogões e aquecedores. | Declara que utiliza gas GLP (gas licuado de petróleo). Compuesto de propano y butano. Transportado y almacenado en forma líquida bajo presión en cilindros/tanques y distribuido por tuberías a estufas y calentadores. | Declare the use of LPG (liquefied petroleum gas). Composed of propane and butane. Transported and stored in liquid form under pressure in cylinders/tanks and distributed by pipes to stoves and heaters. | d.usar.115 | Ação de usar | categoria.revit | [ OST_PipeSegments : OST_PipeFitting : OST_FlexPipeCurves : OST_PlaceHolderPipes ] | null | null | null | null | classe.ifc | [ IfcPipeSegment : IfcPipeFitting : IfcFilter ] | null | null | null | null | null | null
3974 | BIMProp | p.usar | é.com.gás.gn | BIMData | d.usar | com.gás.gn | rdfs:Literal or xsd:string | null | null | null | null | null | null | null | null | null | é.com.gás.natural | BIM | Conceito or Projeto | Propriedade destinada a usar: é.com.gás.gn | Dado para usar: com.gás.gn -- Formatado como (rdfs:Literal or xsd:string) | Declara que usa gás GN (Gás Natural). Composto predominantemente por metano. Distribuído via rede canalizada urbana contínua, sendo mais leve que o ar. | Declara que utiliza gas NG (Gas Natural). Compuesto predominantemente de metano. Distribuido mediante una red continua de tuberías urbanas, siendo más ligero que el aire. | Declare that it uses NG (Natural Gas) gas. Composed predominantly of methane. Distributed via a continuous urban piped network, being lighter than air. | d.usar.116 | Ação de usar | categoria.revit | [ OST_PipeSegments : OST_PipeFitting : OST_FlexPipeCurves : OST_PlaceHolderPipes ] | null | null | null | null | classe.ifc | [ IfcPipeSegment : IfcPipeFitting : IfcFilter ] | null | null | null | null | null | null
3975 | BIMProp | p.usar | é.com.gás.natural | BIMData | d.usar | com.gás.natural | rdfs:Literal or xsd:string | null | null | null | null | null | null | null | null | null | é.com.gás.gn | BIM | Conceito or Projeto | Propriedade destinada a usar: é.com.gás.natural | Dado para usar: com.gás.natural -- Formatado como (rdfs:Literal or xsd:string) | Declara que usa gás GN (Gás Natural). Composto predominantemente por metano. Distribuído via rede canalizada urbana contínua, sendo mais leve que o ar. | Declara que utiliza gas NG (Gas Natural). Compuesto predominantemente de metano. Distribuido mediante una red continua de tuberías urbanas, siendo más ligero que el aire. | Declare that it uses NG (Natural Gas) gas. Composed predominantly of methane. Distributed via a continuous urban piped network, being lighter than air. | d.usar.117 | Ação de usar | categoria.revit | [ OST_PipeSegments : OST_PipeFitting : OST_FlexPipeCurves : OST_PlaceHolderPipes ] | null | null | null | null | classe.ifc | [ IfcPipeSegment : IfcPipeFitting : IfcFilter ] | null | null | null | null | null | null
3976 | BIMProp | p.usar | é.com.gás.hélio | BIMData | d.usar | com.gás.hélio | rdfs:Literal or xsd:string | null | null | null | null | null | null | null | null | null | null | BIM | Conceito or Projeto | Propriedade destinada a usar: é.com.gás.hélio | Dado para usar: com.gás.hélio -- Formatado como (rdfs:Literal or xsd:string) | Declara que usa gás Hélio. O gás de arraste mais comum em cromatografia. Usado em Arraste e Purga. Atende a equipamentos analíticos como Cromatógrafos a Gás (GC), Espectrômetros de Massa (MS) e Absorção Atômica (AA). Exigem grau de pureza elevado (ex: 99.999%). | Declara que utiliza gas helio. El gas portador más común en cromatografía. Usado en arrastre y purga. Sirve para equipos analíticos como cromatografos de gases (GC), espectrómetros de masas (MS) y absorción atómica (AA). Requieren alta pureza (por ejemplo, 99,999%). | Declare that it uses Helium gas. The most common carrier gas in chromatography. Used in Drag and Purge. Serves analytical equipment such as Gas Chromatographs (GC), Mass Spectrometers (MS) and Atomic Absorption (AA). Require high purity (e.g. 99.999%). | d.usar.118 | Ação de usar | categoria.revit | [ OST_PipeSegments : OST_PipeFitting : OST_FlexPipeCurves : OST_PlaceHolderPipes ] | null | null | null | null | classe.ifc | [ IfcPipeSegment : IfcPipeFitting : IfcFilter ] | null | null | null | null | null | null
3977 | BIMProp | p.usar | é.com.gás.hidrogênio | BIMData | d.usar | com.gás.hidrogênio | rdfs:Literal or xsd:string | null | null | null | null | null | null | null | null | null | null | BIM | Conceito or Projeto | Propriedade destinada a usar: é.com.gás.hidrogênio | Dado para usar: com.gás.hidrogênio -- Formatado como (rdfs:Literal or xsd:string) | Declara que usa gás Hidrogênio. Usado como combustível em detectores FID (ionização de chama) e como gás de arraste rápido. Usado em combustíveis para análise. Atende a equipamentos analíticos como Cromatógrafos a Gás (GC), Espectrômetros de Massa (MS) e Absorção Atômica (AA). Exigem grau de pureza elevado (ex: 99.999%). | Declara que utiliza gas hidrógeno. Se utiliza como combustible en detectores FID (ionización por llama) y como gas portador rápido. Se emplea en combustibles para análisis. Sirve a equipos analíticos como cromatógrafos de gases (GC), espectrómetros de masas (MS) y absorción atómica (AA). Requieren un alto grado de pureza (por ejemplo, 99,999%). | Declare that it uses Hydrogen gas. Used as a fuel in FID (flame ionization) detectors and as a fast carrier gas. Used in fuels for analysis. Serves analytical equipment such as Gas Chromatographs (GC), Mass Spectrometers (MS) and Atomic Absorption (AA). Require a high degree of purity (e.g. 99.999%). | d.usar.119 | Ação de usar | categoria.revit | [ OST_PipeSegments : OST_PipeFitting : OST_FlexPipeCurves : OST_PlaceHolderPipes ] | null | null | null | null | classe.ifc | [ IfcPipeSegment : IfcPipeFitting : IfcFilter ] | null | null | null | null | null | null
3978 | BIMProp | p.usar | é.com.gás.mistura.especial | BIMData | d.usar | com.gás.mistura.especial | rdfs:Literal or xsd:string | null | null | null | null | null | null | null | null | null | null | BIM | Conceito or Projeto | Propriedade destinada a usar: é.com.gás.mistura.especial | Dado para usar: com.gás.mistura.especial -- Formatado como (rdfs:Literal or xsd:string) | Declara que usa gás Misturas Especiais. Composição personalizada com frações exatas de CO, CO2, NO ou metano para calibração de instrumentos. Usado em Oxidantes e Misturas Calibradoras. Atende a equipamentos analíticos como Cromatógrafos a Gás (GC), Espectrômetros de Massa (MS) e Absorção Atômica (AA). Exigem grau de pureza elevado (ex: 99.999%). | Declara que utiliza gas de mezclas especiales. Composición personalizada con fracciones exactas de CO, CO2, NO o metano para la calibración del instrumento. Utilizado en oxidantes y mezclas de calibración. Sirve para equipos analíticos como cromatógrafos de gases (GC), espectrómetros de masas (MS) y absorción atómica (AA). Requieren alta pureza (por ejemplo, 99,999%). | Declare that it uses Special Mixtures gas. Custom composition with exact fractions of CO, CO2, NO or methane for instrument calibration. Used in Oxidizers and Calibrating Mixtures. Serves analytical equipment such as Gas Chromatographs (GC), Mass Spectrometers (MS) and Atomic Absorption (AA). Require high purity (e.g. 99.999%). | d.usar.120 | Ação de usar | categoria.revit | [ OST_PipeSegments : OST_PipeFitting : OST_FlexPipeCurves : OST_PlaceHolderPipes ] | null | null | null | null | classe.ifc | [ IfcPipeSegment : IfcPipeFitting : IfcFilter ] | null | null | null | null | null | null
3979 | BIMProp | p.usar | é.com.gás.nitrogênio.medicinal | BIMData | d.usar | com.gás.nitrogênio.medicinal | rdfs:Literal or xsd:string | null | null | null | null | null | null | null | null | null | null | BIM | Conceito or Projeto | Propriedade destinada a usar: é.com.gás.nitrogênio.medicinal | Dado para usar: com.gás.nitrogênio.medicinal -- Formatado como (rdfs:Literal or xsd:string) | Declara que usa gás Nitrogênio Medicinal. Identificado em cor Cinza-claro / Laranja. Usado em Acionamento de ferramentas cirúrgicas pneumáticas. Exige sistemas de tubulação em cobre sem costura ou aço inoxidável limpos (degraxados) para evitar contaminação. | Declara que utiliza gas nitrógeno médico. Identificado en color gris claro / naranja. Utilizado en la actuación de herramientas quirúrgicas neumáticas. Requiere sistemas de tuberías limpias (desengrasadas) sin costuras de cobre o acero inoxidable para evitar contaminaciones. | Declare that it uses Medical Nitrogen gas. Identified in Light Gray / Orange color. Used in Actuation of pneumatic surgical tools. Requires clean (degreased) seamless copper or stainless steel piping systems to prevent contamination. | d.usar.121 | Ação de usar | categoria.revit | [ OST_PipeSegments : OST_PipeFitting : OST_FlexPipeCurves : OST_PlaceHolderPipes ] | null | null | null | null | classe.ifc | [ IfcPipeSegment : IfcPipeFitting : IfcFilter ] | null | null | null | null | null | null
3980 | BIMProp | p.usar | é.com.gás.nitrogênio.ultrapuro | BIMData | d.usar | com.gás.nitrogênio.ultrapuro | rdfs:Literal or xsd:string | null | null | null | null | null | null | null | null | null | null | BIM | Conceito or Projeto | Propriedade destinada a usar: é.com.gás.nitrogênio.ultrapuro | Dado para usar: com.gás.nitrogênio.ultrapuro -- Formatado como (rdfs:Literal or xsd:string) | Declara que usa gás Nitrogênio ultra-puro. Usado para purga, secagem de amostras e inertização de ambientes. Usado em Arraste e Purga. Atende a equipamentos analíticos como Cromatógrafos a Gás (GC), Espectrômetros de Massa (MS) e Absorção Atômica (AA). Exigem grau de pureza elevado (ex: 99.999%). | Declara que utiliza gas Nitrogenio ultra-puro. Usado para purga, secado de muestras e inertización de ambientes. Usado em Arraste y Purga. Atiende a equipamientos analíticos como Cromatógrafos a Gás (GC), Espectrómetros de Masa (MS) y Absorción Atômica (AA). Exige elevado grado de pureza (ex: 99.999%). | Declare that it uses ultra-pure Nitrogen gas. Used for purging, drying of samples and inerting of environments. Used in Drag and Purge. Serves analytical equipment such as Gas Chromatographs (GC), Mass Spectrometers (MS) and Atomic Absorption (AA). Require high degree of purity (e.g. 99.999%). | d.usar.122 | Ação de usar | categoria.revit | [ OST_PipeSegments : OST_PipeFitting : OST_FlexPipeCurves : OST_PlaceHolderPipes ] | null | null | null | null | classe.ifc | [ IfcPipeSegment : IfcPipeFitting : IfcFilter ] | null | null | null | null | null | null
3981 | BIMProp | p.usar | é.com.gás.óxido.nitroso | BIMData | d.usar | com.gás.óxido.nitroso | rdfs:Literal or xsd:string | null | null | null | null | null | null | null | null | null | null | BIM | Conceito or Projeto | Propriedade destinada a usar: é.com.gás.óxido.nitroso | Dado para usar: com.gás.óxido.nitroso -- Formatado como (rdfs:Literal or xsd:string) | Declara que usa gás Óxido Nitroso. Identificado em cor Azul-marinho. Usado em Anestésico e analgésico cirúrgico. Exige sistemas de tubulação em cobre sem costura ou aço inoxidável limpos (degraxados) para evitar contaminação. | Declara que utiliza óxido nitroso. Identificado en color azul marino. Usado en analgésicos anestésicos y quirúrgicos. Requiere sistemas de tuberías limpias (desengrasadas) sin costuras de cobre o acero inoxidable para evitar contaminaciones. | Declare that it uses Nitrous Oxide gas. Identified in Navy Blue color. Used in anesthetic and surgical analgesic. Requires clean (degreased) seamless copper or stainless steel piping systems to prevent contamination. | d.usar.123 | Ação de usar | categoria.revit | [ OST_PipeSegments : OST_PipeFitting : OST_FlexPipeCurves : OST_PlaceHolderPipes ] | null | null | null | null | classe.ifc | [ IfcPipeSegment : IfcPipeFitting : IfcFilter ] | null | null | null | null | null | null
3982 | BIMProp | p.usar | é.com.gás.oxigênio.medicinal | BIMData | d.usar | com.gás.oxigênio.medicinal | rdfs:Literal or xsd:string | null | null | null | null | null | null | null | null | null | null | BIM | Conceito or Projeto | Propriedade destinada a usar: é.com.gás.oxigênio.medicinal | Dado para usar: com.gás.oxigênio.medicinal -- Formatado como (rdfs:Literal or xsd:string) | Declara que usa gás Oxigênio Medicinal. Identificado em cor Verde. Usado em Oxigenoterapia, UTIs e salas cirúrgicas. Exige sistemas de tubulação em cobre sem costura ou aço inoxidável limpos (degraxados) para evitar contaminação. | Declara que utiliza gás Oxígeno Medicinal. Identificado en color Verde. Usado em Oxigenoterapia, UTIs y salas cirúrgicas. Exige sistemas de tubulaciones en cobre sin costura o acero inoxidáble limpios (desengrasados) para evitar contaminaciones. | Declare the use of Medicinal Oxygen gas. Identified in Green color. Used in Oxygen therapy, ICUs, and surgical rooms. Requires seamless copper or clean (degreased) stainless steel piping systems to avoid contamination. | d.usar.124 | Ação de usar | categoria.revit | [ OST_PipeSegments : OST_PipeFitting : OST_FlexPipeCurves : OST_PlaceHolderPipes ] | null | null | null | null | classe.ifc | [ IfcPipeSegment : IfcPipeFitting : IfcFilter ] | null | null | null | null | null | null
3983 | BIMProp | p.usar | é.com.gás.vácuo.medicinal | BIMData | d.usar | com.gás.vácuo.medicinal | rdfs:Literal or xsd:string | null | null | null | null | null | null | null | null | null | null | BIM | Conceito or Projeto | Propriedade destinada a usar: é.com.gás.vácuo.medicinal | Dado para usar: com.gás.vácuo.medicinal -- Formatado como (rdfs:Literal or xsd:string) | Declara que usa gás Vácuo Medicinal. Identificado em cor Cinza-escuro (Rede de sucção). Usado em Aspiração de fluidos corporais e secreções. Exige sistemas de tubulação em cobre sem costura ou aço inoxidável limpos (degraxados) para evitar contaminação. | Declara que utiliza gas de vacío médico. Identificado en color gris oscuro (red de succión). Usado en la aspiración de fluidos corporales y secreciones. Requiere sistemas de tuberías limpias (desengrasadas) de cobre o acero inoxidable sin costuras para evitar contaminaciones. | Declare the use of Medical Vacuum gas. Identified in Dark Grey color (Suction network). Used in the aspiration of bodily fluids and secretions. Requires seamless copper or clean (degreased) stainless steel piping systems to avoid contamination. | d.usar.125 | Ação de usar | categoria.revit | [ OST_PipeSegments : OST_PipeFitting : OST_FlexPipeCurves : OST_PlaceHolderPipes ] | null | null | null | null | classe.ifc | [ IfcPipeSegment : IfcPipeFitting : IfcFilter ] | null | null | null | null | null | null
3984 | BIMProp | p.usar | é.com.tubulação.em.loop.contínuo | BIMData | d.usar | com.tubulação.em.loop.contínuo | rdfs:Literal or xsd:string | null | null | null | null | null | null | null | null | null | null | BIM | Conceito or Projeto | Propriedade destinada a usar: é.com.tubulação.em.loop.contínuo | Dado para usar: com.tubulação.em.loop.contínuo -- Formatado como (rdfs:Literal or xsd:string) | Declara que a água de alta pureza não pode ficar parada na tubulação para não criar biofilmes (colônias de bactérias). Ela circula constantemente em um circuito fechado (loop) em alta velocidade. | Declara que el agua de alta pureza no puede detenerse en la tubería para no crear biopelículas (colonias de bacterias). Circula constantemente en un circuito cerrado (circuito) a alta velocidad. | Declare that high-purity water cannot be stopped in the pipe so as not to create biofilms (colonies of bacteria). It constantly circulates in a closed circuit (loop) at high speed. | d.usar.126 | Ação de usar | categoria.revit | [ OST_PipeSegments : OST_PipeFitting : OST_FlexPipeCurves : OST_PlaceHolderPipes ] | null | null | null | null | classe.ifc | [ IfcPipeSegment : IfcPipeFitting : IfcFilter ] | null | null | null | null | null | null
3985 | BIMProp | p.usar | é.com.tubulação.de.material.especial | BIMData | d.usar | com.tubulação.de.material.especial | rdfs:Literal or xsd:string | null | null | null | null | null | null | null | null | null | null | BIM | Conceito or Projeto | Propriedade destinada a usar: é.com.tubulação.de.material.especial | Dado para usar: com.tubulação.de.material.especial -- Formatado como (rdfs:Literal or xsd:string) | Declara que não pode usar PVC ou cobre comum. Deve usar aço inoxidável 316L eletropolido ou polímeros especiais como PVDF e PEX-c, para não liberar substâncias químicas na água. | Declara que no puede utilizar PVC o cobre. Debe usar acero inoxidable 316L electropulido o polímeros especiales como PVDF y PEX-c, para no liberar sustancias químicas en el agua. | Declare that it cannot use ordinary PVC or copper. It must use electropolished 316L stainless steel or special polymers such as PVDF and PEX-c, so as not to release chemical substances into the water. | d.usar.127 | Ação de usar | categoria.revit | [ OST_PipeSegments : OST_PipeFitting : OST_FlexPipeCurves : OST_PlaceHolderPipes ] | null | null | null | null | classe.ifc | [ IfcPipeSegment : IfcPipeFitting : IfcFilter ] | null | null | null | null | null | null
3986 | BIMProp | p.usar | é.com.tubulação.sem.ponto.morto | BIMData | d.usar | com.tubulação.sem.ponto.morto | rdfs:Literal or xsd:string | null | null | null | null | null | null | null | null | null | null | BIM | Conceito or Projeto | Propriedade destinada a usar: é.com.tubulação.sem.ponto.morto | Dado para usar: com.tubulação.sem.ponto.morto -- Formatado como (rdfs:Literal or xsd:string) | Declara que a tubulação não pode ter ramais cegos ou trechos sem vazão onde a água possa estagnar. | Declara que la tubería no puede tener ramas ciegas o secciones sin flujo donde el agua pueda estancarse. | Declare that the pipe cannot have blind branches or sections without flow where the water can stagnate. | d.usar.128 | Ação de usar | categoria.revit | [ OST_PipeSegments : OST_PipeFitting : OST_FlexPipeCurves : OST_PlaceHolderPipes ] | null | null | null | null | classe.ifc | [ IfcPipeSegment : IfcPipeFitting : IfcFilter ] | null | null | null | null | null | null
3987 | BIMProp | p.ventilar | é.área.de.ventilação | BIMData | d.ventilar | área.de.ventilação | xsd:double | null | null | null | null | null | null | null | null | null | null | BIM | Conceito or Projeto | Propriedade destinada a ventilar: é.área.de.ventilação | Dado para ventilar: área.de.ventilação -- Formatado como (xsd:double) | Declara o valor de área de ventilação do compartimento. | Declara el valor del área de ventilación del compartimento. | Declare the value of the compartment's ventilation area. | d.ventilar.100 | Ação de ventilar | categoria.revit | [ OST_Rooms : OST_MEPSpaces : OST_MEPZone : OST_Windows ] | null | null | null | null | classe.ifc | [ IfcSpace : Ifc:Window : IfcOccupant ] | null | null | código.abnt | [ 2C.76 ] | null | null
3988 | BIMProp | p.ventilar | é.área.de.ventilação.requerida | BIMData | d.ventilar | área.de.ventilação.requerida | xsd:double | null | null | null | null | null | null | null | null | null | null | BIM | Conceito or Projeto | Propriedade destinada a ventilar: é.área.de.ventilação.requerida | Dado para ventilar: área.de.ventilação.requerida -- Formatado como (xsd:double) | Declara o valor de área de ventilação requerida para o compartimento. | Declara el valor del área de ventilación necesaria para el compartimento. | Declare the value of the ventilation area required for the compartment. | d.ventilar.101 | Ação de ventilar | categoria.revit | [ OST_Rooms : OST_MEPSpaces : OST_MEPZone : OST_Windows ] | null | null | null | null | classe.ifc | [ IfcSpace : Ifc:Window : IfcOccupant ] | null | null | código.abnt | [ 2C.76 ] | null | null
3989 | BIMProp | p.ver | é.campo.visual.ângulo | BIMData | d.ver | campo.visual.ângulo | xsd:double | null | null | null | null | null | null | null | null | null | null | BIM | Conceito or Projeto | Propriedade destinada a ver: é.campo.visual.ângulo | Dado para ver: campo.visual.ângulo -- Formatado como (xsd:double) | Declara o ângulo de visão para análise de Space Syntax. | Declara el ángulo de visión para el análisis de sintaxis espacial. | Declare the angle of view for Space Syntax analysis. | d.ver.100 | Ação de ver | null | null | null | null | null | null | null | null | null | null | null | null | null | null
3990 | BIMProp | p.ver | é.campo.visual.área | BIMData | d.ver | campo.visual.área | xsd:double | null | null | null | null | null | null | null | null | null | null | BIM | Conceito or Projeto | Propriedade destinada a ver: é.campo.visual.área | Dado para ver: campo.visual.área -- Formatado como (xsd:double) | Declara a área medida do polígono de visão para análise de Space Syntax. | Declara el área medida del polígono de vista para el análisis de sintaxis espacial. | Declare the measured area of the polygon of view for Space Syntax analysis. | d.ver.101 | Ação de ver | null | null | null | null | null | null | null | null | null | null | null | null | null | null
3991 | BIMProp | p.ver | é.campo.visual.característica | BIMData | d.ver | campo.visual.característica | rdfs:Literal or xsd:string | null | null | null | null | null | null | null | null | null | null | BIM | Conceito or Projeto | Propriedade destinada a ver: é.campo.visual.característica | Dado para ver: campo.visual.característica -- Formatado como (rdfs:Literal or xsd:string) | Declara a característica do campo visual (estreito, amplo, livre, direcional, contínuo, complexo, variado, focal, etc.). | Declara la característica del campo visual (estrecho, ancho, libre, direccional, continuo, complejo, variado, focal, etc.). | Declare the characteristic of the visual field (narrow, wide, free, directional, continuous, complex, varied, focal, etc.). | d.ver.102 | Ação de ver | null | null | null | null | null | null | null | null | null | null | null | null | null | null
3992 | BIMProp | p.ver | é.campo.visual.id | BIMData | d.ver | campo.visual.id | rdfs:Literal or xsd:string | null | null | null | null | null | null | null | null | null | null | BIM | Conceito or Projeto | Propriedade destinada a ver: é.campo.visual.id | Dado para ver: campo.visual.id -- Formatado como (rdfs:Literal or xsd:string) | Declara a identificação do campo visual marcado para análise de Space Syntax. | Declara la identificación del campo visual marcado para el análisis de sintaxis espacial. | Declare the identification of the visual field marked for Space Syntax analysis. | d.ver.103 | Ação de ver | null | null | null | null | null | null | null | null | null | null | null | null | null | null
3993 | BIMProp | p.ver | é.campo.visual.profundidade | BIMData | d.ver | campo.visual.profundidade | xsd:double | null | null | null | null | null | null | null | null | null | null | BIM | Conceito or Projeto | Propriedade destinada a ver: é.campo.visual.profundidade | Dado para ver: campo.visual.profundidade -- Formatado como (xsd:double) | Declara a distância máxima de visada num espaço arquitetônico ou urbano. | Declara la distancia máxima de visualización en un espacio arquitectónico o urbano. | Declare the maximum viewing distance in an architectural or urban space. | d.ver.104 | Ação de ver | null | null | null | null | null | null | null | null | null | null | null | null | null | null
3994 | BIMProp | p.ver | é.espaço.intervisível.com | BIMData | d.ver | espaço.intervisível.com | rdfs:Literal or xsd:string | null | null | null | null | null | null | null | null | null | null | BIM | Conceito or Projeto | Propriedade destinada a ver: é.espaço.intervisível.com | Dado para ver: espaço.intervisível.com -- Formatado como (rdfs:Literal or xsd:string) | Declara que um espaço arquitetônico ou urbano identificado é relacionado visualmente com outro. Para construir Grafos de Visibilidade em análises de Space Syntax (Visibility Graph Analysis – VGA). | Declara que un espacio arquitectónico o urbano identificado está visualmente relacionado con otro. Construir análisis de Gráficos de Visibilidad en la Sintaxis Espacial (VGA). | Declare that an identified architectural or urban space is visually related to another. To construct Visibility Graphs in Space Syntax (VGA) analyses. | d.ver.105 | Ação de ver | null | null | null | null | null | null | null | null | null | null | null | null | null | null
3995 | BIMProp | p.ver | é.imagem.histórica | BIMData | d.ver | imagem.histórica | rdfs:Literal or xsd:string | null | null | null | null | null | null | null | null | null | null | BIM | Conceito or Projeto | Propriedade destinada a ver: é.imagem.histórica | Dado para ver: imagem.histórica -- Formatado como (rdfs:Literal or xsd:string) | Declara que se trata de uma imagem histórica de um objeto arquitetônico ou urbano. | Declara que es una imagen histórica de un objeto arquitectónico o urbano. | Declare that it is a historical image of an architectural or urban object. | d.ver.106 | Ação de ver | null | null | null | null | null | null | null | null | null | null | null | null | null | null
3996 | BIMProp | p.ver | é.isovista.polígono | BIMData | d.ver | isovista.polígono | rdfs:Literal or xsd:string | null | null | null | null | null | null | null | null | null | null | BIM | Conceito or Projeto | Propriedade destinada a ver: é.isovista.polígono | Dado para ver: isovista.polígono -- Formatado como (rdfs:Literal or xsd:string) | Declara que é um polígono visual de uma isovista de Space Syntax arquitetônica ou urbana. | Declara que es un polígono visual de un isovista de la sintaxis espacial arquitectónica o urbana. | Declare that it is a visual polygon of an architectural or urban Space Syntax isovist. | d.ver.107 | Ação de ver | null | null | null | null | null | null | null | null | null | null | null | null | null | null
3997 | BIMProp | p.ver | é.isovista.ponto.parcial | BIMData | d.ver | isovista.ponto.parcial | rdfs:Literal or xsd:string | null | null | null | null | null | null | null | null | null | null | BIM | Conceito or Projeto | Propriedade destinada a ver: é.isovista.ponto.parcial | Dado para ver: isovista.ponto.parcial -- Formatado como (rdfs:Literal or xsd:string) | Declara que é um ponto de Isovista de 90° a 180° para análise de Space Syntax. | Declara que es un punto Isovista de 90° a 180° para análisis de sintaxis espacial. | Declare that it is a 90° to 180° Isovista point for Space Syntax analysis. | d.ver.108 | Ação de ver | null | null | null | null | null | null | null | null | null | null | null | null | null | null
3998 | BIMProp | p.ver | é.isovista.ponto.total | BIMData | d.ver | isovista.ponto.total | rdfs:Literal or xsd:string | null | null | null | null | null | null | null | null | null | null | BIM | Conceito or Projeto | Propriedade destinada a ver: é.isovista.ponto.total | Dado para ver: isovista.ponto.total -- Formatado como (rdfs:Literal or xsd:string) | Declara que é um ponto de Isovista de 360° para análise de Space Syntax. | Declara que es un punto Isovista de 360° para el análisis de sintaxis espacial. | Declare that it is a 360° Isovista point for Space Syntax analysis. | d.ver.109 | Ação de ver | null | null | null | null | null | null | null | null | null | null | null | null | null | null
3999 | BIMProp | p.ver | é.ponto.cego | BIMData | d.ver | ponto.cego | rdfs:Literal or xsd:string | null | null | null | null | null | null | null | null | null | null | BIM | Conceito or Projeto | Propriedade destinada a ver: é.ponto.cego | Dado para ver: ponto.cego -- Formatado como (rdfs:Literal or xsd:string) | Declara que é um ponto que não pode ser visto desde uma posição espacial. | Declara que es un punto que no puede ser visto desde una posición espacial. | Declare that it is a visual blind spot — something that literally cannot be seen from a given position. | d.ver.110 | Ação de ver | null | null | null | null | null | null | null | null | null | null | null | null | null | null
4000 | BIMProp | p.verificar | é.a.ser.verificada | BIMData | d.verificar | a.ser.verificada | xsd:boolean | null | null | null | null | null | null | null | null | é.verificada | é.a.ser.verificado | BIM | Conceito or Projeto | Propriedade destinada a verificar: é.a.ser.verificada | Dado para verificar: a.ser.verificada -- Formatado como (xsd:boolean) | Declara que o projeto será verificada. | Declara que el proyecto será revisado. | Declare that the design will be checked. | d.verificar.100 | Ação de verificar | null | null | null | null | null | null | null | null | null | null | null | null | null | null
4001 | BIMProp | p.verificar | é.a.ser.verificado | BIMData | d.verificar | a.ser.verificado | xsd:boolean | null | null | null | null | null | null | null | null | é.verificado | é.a.ser.verificada | BIM | Conceito or Projeto | Propriedade destinada a verificar: é.a.ser.verificado | Dado para verificar: a.ser.verificado -- Formatado como (xsd:boolean) | Declara que o projeto será verificado. | Declara que el proyecto será revisado. | Declare that the project will be checked. | d.verificar.101 | Ação de verificar | null | null | null | null | null | null | null | null | null | null | null | null | null | null
4002 | BIMProp | p.verificar | é.alucinação | BIMData | d.verificar | alucinação | xsd:boolean | null | null | null | null | null | null | null | null | é.correto | é.erro | BIM | Conceito or Projeto | Propriedade destinada a verificar: é.alucinação | Dado para verificar: alucinação -- Formatado como (xsd:boolean) | Declara que a resposta é alucinada (falsa ou sem sentido). | Declara que la respuesta es alucinada (falsa o sin sentido). | Declare that the answer is hallucinated (false or meaningless). | d.verificar.102 | Ação de verificar | null | null | null | null | null | null | null | null | null | null | null | null | null | null
4003 | BIMProp | p.verificar | é.correta | BIMData | d.verificar | correta | xsd:boolean | null | null | null | null | null | null | null | null | é.erro | é.correto | BIM | Conceito or Projeto | Propriedade destinada a verificar: é.correta | Dado para verificar: correta -- Formatado como (xsd:boolean) | Declara que uma verificação é correta. | Declara que una prueba es correcta. | Declare that a check is correct. | d.verificar.103 | Ação de verificar | null | null | null | null | null | null | null | null | null | null | null | null | null | null
4004 | BIMProp | p.verificar | é.correto | BIMData | d.verificar | correto | xsd:boolean | null | null | null | null | null | null | null | null | é.erro | é.correta | BIM | Conceito or Projeto | Propriedade destinada a verificar: é.correto | Dado para verificar: correto -- Formatado como (xsd:boolean) | Declara que um resultado é correto. | Declara que un resultado es correcto. | Declare that a result is correct. | d.verificar.104 | Ação de verificar | null | null | null | null | null | null | null | null | null | null | null | null | null | null
4005 | BIMProp | p.verificar | é.erro | BIMData | d.verificar | erro | xsd:boolean | null | null | null | null | null | null | null | null | é.correto | é.alucinação | BIM | Conceito or Projeto | Propriedade destinada a verificar: é.erro | Dado para verificar: erro -- Formatado como (xsd:boolean) | Declara que a resposta é errada. | Declara que la respuesta es incorrecta. | Declare that the answer is wrong. | d.verificar.105 | Ação de verificar | null | null | null | null | null | null | null | null | null | null | null | null | null | null
4006 | BIMProp | p.verificar | é.fake | BIMData | d.verificar | fake | xsd:boolean | null | null | null | null | null | null | null | null | é.correto | é.falso | BIM | Conceito or Projeto | Propriedade destinada a verificar: é.fake | Dado para verificar: fake -- Formatado como (xsd:boolean) | Declara que um objeto é fake ou falsificado. | Declara que un objeto es falso o falsificado. | Declare that an object is fake or counterfeit. | d.verificar.106 | Ação de verificar | null | null | null | null | null | null | null | null | null | null | null | null | null | null
4007 | BIMProp | p.verificar | é.falsa | BIMData | d.verificar | falsa | xsd:boolean | null | null | null | null | null | null | null | null | é.verdadeira | é.falso | BIM | Conceito or Projeto | Propriedade destinada a verificar: é.falsa | Dado para verificar: falsa -- Formatado como (xsd:boolean) | Declara que uma situação é falsa. | Declara que una situación es falsa. | Declare that a situation is false. | d.verificar.107 | Ação de verificar | null | null | null | null | null | null | null | null | null | null | null | null | null | null
4008 | BIMProp | p.verificar | é.falsificada | BIMData | d.verificar | falsificada | xsd:boolean | null | null | null | null | null | null | null | null | é.verdadeira | é.falsificado | BIM | Conceito or Projeto | Propriedade destinada a verificar: é.falsificada | Dado para verificar: falsificada -- Formatado como (xsd:boolean) | Declara que uma situação é falsificada. | Declara que una situación está falsificada. | Declare that a situation is falsified. | d.verificar.108 | Ação de verificar | null | null | null | null | null | null | null | null | null | null | null | null | null | null
4009 | BIMProp | p.verificar | é.falsificado | BIMData | d.verificar | falsificado | xsd:boolean | null | null | null | null | null | null | null | null | é.verdadeiro | é.falsificada | BIM | Conceito or Projeto | Propriedade destinada a verificar: é.falsificado | Dado para verificar: falsificado -- Formatado como (xsd:boolean) | Declara que um objeto é falsificado. | Declara que un objeto es falso. | Declare that an object is counterfeit. | d.verificar.109 | Ação de verificar | null | null | null | null | null | null | null | null | null | null | null | null | null | null
4010 | BIMProp | p.verificar | é.falso | BIMData | d.verificar | falso | xsd:boolean | null | null | null | null | null | null | null | null | é.verdadeiro | é.falsa | BIM | Conceito or Projeto | Propriedade destinada a verificar: é.falso | Dado para verificar: falso -- Formatado como (xsd:boolean) | Declara que um objeto é logicamente falso. | Declara que un objeto es lógicamente falso. | Declare that an object is logically false. | d.verificar.110 | Ação de verificar | null | null | null | null | null | null | null | null | null | null | null | null | null | null
4011 | BIMProp | p.verificar | é.fraude.eletrônico | BIMData | d.verificar | fraude.eletrônico | xsd:boolean | null | null | null | null | null | null | null | null | é.verdadeira | é.fraudulento | BIM | Conceito or Projeto | Propriedade destinada a verificar: é.fraude.eletrônico | Dado para verificar: fraude.eletrônico -- Formatado como (xsd:boolean) | Declara que uma situação é uma fraude eletrônico, digital, cibernético, etc. | Declara que una situación es un fraude electrónico, digital, cibernético, etc. | Declare that a situation is an electronic, digital, cyber fraud, etc. | d.verificar.111 | Ação de verificar | null | null | null | null | null | null | null | null | null | null | null | null | null | null
4012 | BIMProp | p.verificar | é.fraudulenta | BIMData | d.verificar | fraudulenta | xsd:boolean | null | null | null | null | null | null | null | null | é.segura | é.fraudulento | BIM | Conceito or Projeto | Propriedade destinada a verificar: é.fraudulenta | Dado para verificar: fraudulenta -- Formatado como (xsd:boolean) | Declara que uma situação é fraudulenta. | Declara que una situación es fraudulenta. | Declare that a situation is fraudulent. | d.verificar.112 | Ação de verificar | null | null | null | null | null | null | null | null | null | null | null | null | null | null
4013 | BIMProp | p.verificar | é.fraudulento | BIMData | d.verificar | fraudulento | xsd:boolean | null | null | null | null | null | null | null | null | é.seguro | é.fraudulenta | BIM | Conceito or Projeto | Propriedade destinada a verificar: é.fraudulento | Dado para verificar: fraudulento -- Formatado como (xsd:boolean) | Declara que um objeto é fraudulento. | Declara que un objeto es fraudulento. | Declare that an object is fraudulent. | d.verificar.113 | Ação de verificar | null | null | null | null | null | null | null | null | null | null | null | null | null | null
4014 | BIMProp | p.verificar | é.quem.verifica | BIMData | d.verificar | quem.verifica | rdfs:Literal or xsd:string | null | null | null | null | null | null | null | null | null | null | BIM | Conceito or Projeto | Propriedade destinada a verificar: é.quem.verifica | Dado para verificar: quem.verifica -- Formatado como (rdfs:Literal or xsd:string) | Declara a pessoa ou instituição que encarregada de verificar. | Declara a la persona o institución de la que es responsable de verificar. | Declare the person or institution that it is responsible for verifying. | d.verificar.114 | Ação de verificar | null | null | null | null | null | null | classe.ifc | [ IfcPerson.Identification ] | null | null | código.abnt | [ 1D ] | null | null
4015 | BIMProp | p.verificar | é.quem.verificou | BIMData | d.verificar | quem.verificou | rdfs:Literal or xsd:string | null | null | null | null | null | null | null | null | null | null | BIM | Conceito or Projeto | Propriedade destinada a verificar: é.quem.verificou | Dado para verificar: quem.verificou -- Formatado como (rdfs:Literal or xsd:string) | Declara a pessoa ou instituição que fez efetivamente a verificação. | Declara a la persona o institución que realmente llevó a cabo la verificación. | Declare the person or institution that actually carried out the verification. | d.verificar.115 | Ação de verificar | null | null | null | null | null | null | classe.ifc | [ IfcPerson.Identification ] | null | null | código.abnt | [ 1D ] | null | null
4016 | BIMProp | p.verificar | é.segura | BIMData | d.verificar | segura | xsd:boolean | null | null | null | null | null | null | null | null | é.fraudulenta | é.verdadeira | BIM | Conceito or Projeto | Propriedade destinada a verificar: é.segura | Dado para verificar: segura -- Formatado como (xsd:boolean) | Declara que uma situação de trabalho em segurança. | Declara que es una situación de trabajo segura. | Declare that a safe working situation. | d.verificar.116 | Ação de verificar | null | null | null | null | null | null | null | null | null | null | null | null | null | null
4017 | BIMProp | p.verificar | é.seguro | BIMData | d.verificar | seguro | xsd:boolean | null | null | null | null | null | null | null | null | é.fraudulento | é.verdadeiro | BIM | Conceito or Projeto | Propriedade destinada a verificar: é.seguro | Dado para verificar: seguro -- Formatado como (xsd:boolean) | Declara que uma situação de trabalho em segurança. | Declara que es una situación de trabajo segura. | Declare that a safe working situation. | d.verificar.117 | Ação de verificar | null | null | null | null | null | null | null | null | null | null | null | null | null | null
4018 | BIMProp | p.verificar | é.verdadeira | BIMData | d.verificar | verdadeira | xsd:boolean | null | null | null | null | null | null | null | null | é.falsa | é.verdadeiro | BIM | Conceito or Projeto | Propriedade destinada a verificar: é.verdadeira | Dado para verificar: verdadeira -- Formatado como (xsd:boolean) | Declara que uma situação é verdadeira. | Declara que una situación es cierta. | Declare that a situation is true. | d.verificar.118 | Ação de verificar | null | null | null | null | null | null | null | null | null | null | null | null | null | null
4019 | BIMProp | p.verificar | é.verdadeiro | BIMData | d.verificar | verdadeiro | xsd:boolean | null | null | null | null | null | null | null | null | é.falso | é.verdadeira | BIM | Conceito or Projeto | Propriedade destinada a verificar: é.verdadeiro | Dado para verificar: verdadeiro -- Formatado como (xsd:boolean) | Declara que um objeto é verdadeiro. | Declara que un objeto es verdadero. | Declare that an object is true. | d.verificar.119 | Ação de verificar | null | null | null | null | null | null | null | null | null | null | null | null | null | null
4020 | BIMProp | p.verificar | é.verificada | BIMData | d.verificar | verificada | xsd:boolean | null | null | null | null | null | null | null | null | é.a.ser.verificada | é.verificado | BIM | Conceito or Projeto | Propriedade destinada a verificar: é.verificada | Dado para verificar: verificada -- Formatado como (xsd:boolean) | Declara que uma situação como verificada. Alguém verificou em campo ou na documentação. | Declara una situación como verificada. Alguien lo comprobó en el campo o en la documentación. | Declare a situation as verified. Someone checked in the field or in the documentation. | d.verificar.120 | Ação de verificar | null | null | null | null | null | null | null | null | null | null | null | null | null | null
4021 | BIMProp | p.verificar | é.verificado | BIMData | d.verificar | verificado | xsd:boolean | null | null | null | null | null | null | null | null | é.a.ser.verificado | é.verificada | BIM | Conceito or Projeto | Propriedade destinada a verificar: é.verificado | Dado para verificar: verificado -- Formatado como (xsd:boolean) | Declara que um elemento como verificado. Alguém verificou em campo ou na documentação. | Declara un elemento como verificado. Alguien lo ha verificado en el campo o en la documentación. | Declare an element as verified. Someone has verified it in the field or in the documentation. | d.verificar.121 | Ação de verificar | null | null | null | null | null | null | null | null | null | null | null | null | null | null
4022 | BIMProp | p.vestir | é.epi | BIMData | d.vestir | epi | xsd:boolean | null | null | null | null | null | null | null | null | null | null | BIM | Conceito or Projeto | Propriedade destinada a vestir: é.epi | Dado para vestir: epi -- Formatado como (xsd:boolean) | Declara que a pessoa está usando todos os EPI Equipamentos de Proteção Individual acorde à atividade. | Declara que la persona está utilizando todos los equipos de protección personal EPI de acuerdo con su actividad. | Declare that the employee is using all PPE Personal Protective Equipment according to his activity. | d.vestir.100 | Ação de vestir | null | null | null | null | null | null | null | null | null | null | código.abnt | [ 2C.76 ] | null | null
4023 | BIMProp | p.vestir | é.epi.calçado.especial | BIMData | d.vestir | epi.calçado.especial | xsd:boolean | null | null | null | null | null | null | null | null | null | null | BIM | Conceito or Projeto | Propriedade destinada a vestir: é.epi.calçado.especial | Dado para vestir: epi.calçado.especial -- Formatado como (xsd:boolean) | Declara que a pessoa está corretamente calçada com botas ou acorde à atividade. | Declara que la persona está correctamente calzado con botas o está de acuerdo con su actividad. | Declare that the employee is correctly shod with boots or agrees to his activity. | d.vestir.101 | Ação de vestir | null | null | null | null | null | null | null | null | null | null | código.abnt | [ 2C.76 ] | null | null
4024 | BIMProp | p.vestir | é.epi.capacete | BIMData | d.vestir | epi.capacete | xsd:boolean | null | null | null | null | null | null | null | null | null | null | BIM | Conceito or Projeto | Propriedade destinada a vestir: é.epi.capacete | Dado para vestir: epi.capacete -- Formatado como (xsd:boolean) | Declara que a pessoa está usando capacete de segurança acorde à atividade. | Declara que la persona lleva un casco de seguridad de acuerdo con su actividad. | Declare that the employee is wearing a safety helmet according to his activity. | d.vestir.102 | Ação de vestir | null | null | null | null | null | null | null | null | null | null | código.abnt | [ 2C.76 ] | null | null
4025 | BIMProp | p.vestir | é.epi.cinto.de.segurança | BIMData | d.vestir | epi.cinto.de.segurança | xsd:boolean | null | null | null | null | null | null | null | null | null | null | BIM | Conceito or Projeto | Propriedade destinada a vestir: é.epi.cinto.de.segurança | Dado para vestir: epi.cinto.de.segurança -- Formatado como (xsd:boolean) | Declara que a pessoa está corretamente cintado com arneses apropriados conforme a exigência da atividade. | Declara que la persona está correctamente abrochado con los arneses apropiados según lo requiera la actividad. | Declare that the employee is correctly belted with appropriate harnesses as required by the activity. | d.vestir.103 | Ação de vestir | null | null | null | null | null | null | null | null | null | null | código.abnt | [ 2C.76 ] | null | null
4026 | BIMProp | p.vestir | é.epi.luvas | BIMData | d.vestir | epi.luvas | xsd:boolean | null | null | null | null | null | null | null | null | null | null | BIM | Conceito or Projeto | Propriedade destinada a vestir: é.epi.luvas | Dado para vestir: epi.luvas -- Formatado como (xsd:boolean) | Declara que a pessoa está usando luvas acorde à atividade. | Declara que la persona lleva guantes de acuerdo con su actividad. | Declare that the employee is wearing gloves according to his activity. | d.vestir.104 | Ação de vestir | null | null | null | null | null | null | null | null | null | null | código.abnt | [ 2C.76 ] | null | null
4027 | BIMProp | p.vestir | é.epi.máscara | BIMData | d.vestir | epi.máscara | xsd:boolean | null | null | null | null | null | null | null | null | null | null | BIM | Conceito or Projeto | Propriedade destinada a vestir: é.epi.máscara | Dado para vestir: epi.máscara -- Formatado como (xsd:boolean) | Declara que a pessoa está usando máscara acorde à atividade. | Declara que la persona lleva mascarilla de acuerdo con su actividad. | Declare that the employee is wearing a mask according to his activity. | d.vestir.105 | Ação de vestir | null | null | null | null | null | null | null | null | null | null | código.abnt | [ 2C.76 ] | null | null
4028 | BIMProp | p.vestir | é.epi.paramento.biológico | BIMData | d.vestir | epi.paramento.biológico | xsd:boolean | null | null | null | null | null | null | null | null | null | null | BIM | Conceito or Projeto | Propriedade destinada a vestir: é.epi.paramento.biológico | Dado para vestir: epi.paramento.biológico -- Formatado como (xsd:boolean) | Declara que a pessoa está usando paramento completo de segurança biológica. | Declara que la persona lleva una vestimenta de seguridad biológica completa. | Declare that the employee is wearing full biological safety vestment. | d.vestir.106 | Ação de vestir | null | null | null | null | null | null | null | null | null | null | código.abnt | [ 2C.76 : 2C.74.56 ] | null | null
4029 | BIMProp | p.vestir | é.epi.uniforme | BIMData | d.vestir | epi.uniforme | xsd:boolean | null | null | null | null | null | null | null | null | null | null | BIM | Conceito or Projeto | Propriedade destinada a vestir: é.epi.uniforme | Dado para vestir: epi.uniforme -- Formatado como (xsd:boolean) | Declara que a pessoa está uniformizada. | Declara que la persona está uniformado. | Declare that the employee is in uniform. | d.vestir.107 | Ação de vestir | null | null | null | null | null | null | null | null | null | null | código.abnt | [ 2C.76 ] | null | null
4030 | BIMProp | p.vestir | é.quem.veste | BIMData | d.vestir | quem.veste | rdfs:Literal or xsd:string | null | null | null | null | null | null | null | null | null | null | BIM | Conceito or Projeto | Propriedade destinada a vestir: é.quem.veste | Dado para vestir: quem.veste -- Formatado como (rdfs:Literal or xsd:string) | Declara que pessoa deve estar vestindo ou equipada com EPI. | Declara que persona debe estar vestida con ropa especial o equipada con EPI. | Declare which person must be dressed in special clothing or equipped. | d.vestir.108 | Ação de vestir | null | null | null | null | null | null | classe.ifc | [ IfcPerson.Identification ] | null | null | código.abnt | [ 1D ] | null | null
4031 | BIMProp | p.vestir | é.quem.vestiu | BIMData | d.vestir | quem.vestiu | rdfs:Literal or xsd:string | null | null | null | null | null | null | null | null | null | null | BIM | Conceito or Projeto | Propriedade destinada a vestir: é.quem.vestiu | Dado para vestir: quem.vestiu -- Formatado como (rdfs:Literal or xsd:string) | Declara que pessoa efetivamente vestiu-se ou foi equipada com EPI. | Declara que persona efectivamente vistió o fue equipada con EPI. | Declare that the person actually wore or was equipped with special clothing or equipped. | d.vestir.109 | Ação de vestir | null | null | null | null | null | null | classe.ifc | [ IfcPerson.Identification ] | null | null | código.abnt | [ 1D ] | null | null
4032 | BIMProp | p.vigiar | é.blitz.eletrônica | BIMData | d.vigiar | blitz.eletrônica | rdfs:Literal or xsd:string | null | null | null | null | null | null | null | null | null | null | BIM | Conceito or Projeto | Propriedade destinada a vigiar: é.blitz.eletrônica | Dado para vigiar: blitz.eletrônica -- Formatado como (rdfs:Literal or xsd:string) | Declara o ID de Revit ou GlobalId IFC ou identificador único de objeto. É um equipamento de leitura automática de placas de veículos com tecnologia OCR (reconhecimento automático de caracteres) e integração com GPS. | Declara el ID de Revit o IFC GlobalId o un identificador único de objeto. Es un equipo automático de lectura de matrículas con tecnología OCR (reconocimiento automático de caracteres) e integración GPS. | Declare the Revit ID or IFC GlobalId or unique object identifier. It is automatic license plate reading equipment with OCR (automatic character recognition) technology and GPS integration. | d.vigiar.100 | Ação de vigiar | categoria.revit | [ OST_SecurityDevices ] | null | null | null | null | classe.ifc | [ IfcSensor ] | null | null | null | null | null | null
4033 | BIMProp | p.vigiar | é.câmera | BIMData | d.vigiar | câmera | rdfs:Literal or xsd:string | null | null | null | null | null | null | null | null | null | null | BIM | Conceito or Projeto | Propriedade destinada a vigiar: é.câmera | Dado para vigiar: câmera -- Formatado como (rdfs:Literal or xsd:string) | Declara o ID de Revit ou GlobalId IFC ou identificador único de objeto. É uma câmera de vigilância padrão. | Declara el ID de Revit o IFC GlobalId o un identificador único de objeto. Es una cámara de vigilancia estándar. | Declare the Revit ID or IFC GlobalId or unique object identifier. It is a standard surveillance camera. | d.vigiar.101 | Ação de vigiar | categoria.revit | [ OST_SecurityDevices ] | null | null | null | null | classe.ifc | [ IfcSensor ] | null | null | null | null | null | null
4034 | BIMProp | p.vigiar | é.câmera.hdcvi | BIMData | d.vigiar | câmera.hdcvi | rdfs:Literal or xsd:string | null | null | null | null | null | null | null | null | null | null | BIM | Conceito or Projeto | Propriedade destinada a vigiar: é.câmera.hdcvi | Dado para vigiar: câmera.hdcvi -- Formatado como (rdfs:Literal or xsd:string) | Declara o ID de Revit ou GlobalId IFC ou identificador único de objeto. É uma câmera de vigilância de alta resolução. | Declara el ID de Revit o IFC GlobalId o un identificador único de objeto. Es una cámara de vigilancia de alta resolución. | Declare the Revit ID or IFC GlobalId or unique object identifier. It is a high-resolution surveillance camera. | d.vigiar.102 | Ação de vigiar | categoria.revit | [ OST_SecurityDevices ] | null | null | null | null | classe.ifc | [ IfcSensor ] | null | null | null | null | null | null
4035 | BIMProp | p.vigiar | é.câmera.multi.hd | BIMData | d.vigiar | câmera.multi.hd | rdfs:Literal or xsd:string | null | null | null | null | null | null | null | null | null | null | BIM | Conceito or Projeto | Propriedade destinada a vigiar: é.câmera.multi.hd | Dado para vigiar: câmera.multi.hd -- Formatado como (rdfs:Literal or xsd:string) | Declara o ID de Revit ou GlobalId IFC ou identificador único de objeto. É uma câmera de vigilância com visão noturna e microfone embutido. | Declara el ID de Revit o IFC GlobalId o un identificador único de objeto. Es que hay una cámara de vigilancia con visión nocturna y micrófono incorporado. | Declare the Revit ID or IFC GlobalId or unique object identifier. It is a surveillance camera with night vision and built-in microphone. | d.vigiar.103 | Ação de vigiar | categoria.revit | [ OST_SecurityDevices ] | null | null | null | null | classe.ifc | [ IfcSensor ] | null | null | null | null | null | null
4036 | BIMProp | p.vigiar | é.gabriel.cam.360 | BIMData | d.vigiar | gabriel.cam.360 | rdfs:Literal or xsd:string | null | null | null | null | null | null | null | null | null | null | BIM | Conceito or Projeto | Propriedade destinada a vigiar: é.gabriel.cam.360 | Dado para vigiar: gabriel.cam.360 -- Formatado como (rdfs:Literal or xsd:string) | Declara o ID de Revit ou GlobalId IFC ou identificador único de objeto. É um dispositivo de vigilância urbana em rede com câmeras de 360°. Usa Leitura Automática de Placas (LAP) para identificar veículos roubados ou envolvidos em crimes. Conecta-se à Central de Inteligência 24h, que valida informações e aciona a polícia quando necessário e mediante ofício. | Declara el ID de Revit o IFC GlobalId o un identificador único de objeto. Es un dispositivo de vigilancia urbana en red con cámaras de 360°. Utiliza la Lectura Automática de Matrículas (LAP) para identificar vehículos robados o implicados en delitos. Está conectado con el Centro de Inteligencia, disponible las 24 horas, que valida la información y llama a la policía cuando es necesario y por carta. | Declare the Revit ID or IFC GlobalId or unique object identifier. It is a network urban surveillance device with 360° cameras. Uses Automatic License Plate Reading (LAP) to identify vehicles stolen or involved in crimes. It connects to the 24-hour Intelligence Center, which validates information and calls the police when necessary and by letter. | d.vigiar.104 | Ação de vigiar | categoria.revit | [ OST_SecurityDevices ] | null | null | null | null | classe.ifc | [ IfcSensor ] | null | null | null | null | null | null
4037 | BIMProp | p.vigiar | é.gabriel.cam.max | BIMData | d.vigiar | gabriel.cam.max | rdfs:Literal or xsd:string | null | null | null | null | null | null | null | null | null | null | BIM | Conceito or Projeto | Propriedade destinada a vigiar: é.gabriel.cam.max | Dado para vigiar: gabriel.cam.max -- Formatado como (rdfs:Literal or xsd:string) | Declara o ID de Revit ou GlobalId IFC ou identificador único de objeto. É um dispositivo de vigilância urbana em rede com câmeras Camaleões. Usa Leitura Automática de Placas (LAP) para identificar veículos roubados ou envolvidos em crimes. Conecta-se à Central de Inteligência 24h, que valida informações e aciona a polícia quando necessário e mediante ofício.. | Declara el ID de Revit o IFC GlobalId o un identificador único de objeto. Es un dispositivo de vigilancia urbana en red con cámaras Camaleón. Utiliza la Lectura Automática de Matrículas (LAP) para identificar vehículos robados o implicados en delitos. Se conecta con el Centro de Inteligencia 24 horas, que valida la información y activa a la policía cuando es necesario y por carta.. | Declare the Revit ID or IFC GlobalId or unique object identifier. It is a network urban surveillance device with Chameleon cameras. Uses Automatic License Plate Reading (LAP) to identify vehicles stolen or involved in crimes. Connects to the 24-hour Intelligence Center, which validates information and activates the police when necessary and by letter.. | d.vigiar.105 | Ação de vigiar | categoria.revit | [ OST_SecurityDevices ] | null | null | null | null | classe.ifc | [ IfcSensor ] | null | null | null | null | null | null
4038 | BIMProp | p.vigiar | é.gabriel.cam.mini | BIMData | d.vigiar | gabriel.cam.mini | rdfs:Literal or xsd:string | null | null | null | null | null | null | null | null | null | null | BIM | Conceito or Projeto | Propriedade destinada a vigiar: é.gabriel.cam.mini | Dado para vigiar: gabriel.cam.mini -- Formatado como (rdfs:Literal or xsd:string) | Declara o ID de Revit ou GlobalId IFC ou identificador único de objeto. É um dispositivo de vigilância urbana em rede com câmeras colocadas nas fachadas. Usa Leitura Automática de Placas (LAP) para identificar veículos roubados ou envolvidos em crimes. Conecta-se à Central de Inteligência 24h, que valida informações e aciona a polícia quando necessário e mediante ofício.. | Declara el ID de Revit o IFC GlobalId o un identificador único de objeto. Es un dispositivo de vigilancia urbana en red con cámaras colocadas en las fachadas. Utiliza la Lectura Automática de Matrículas (LAP) para identificar vehículos robados o implicados en delitos. Se conecta con el Centro de Inteligencia 24 horas, que valida la información y activa a la policía cuando es necesario y por carta.. | Declare the Revit ID or IFC GlobalId or unique object identifier. It is a network urban surveillance device with cameras placed on the facades. Uses Automatic License Plate Reading (LAP) to identify vehicles stolen or involved in crimes. Connects to the 24-hour Intelligence Center, which validates information and activates the police when necessary and by letter.. | d.vigiar.106 | Ação de vigiar | categoria.revit | [ OST_SecurityDevices ] | null | null | null | null | classe.ifc | [ IfcSensor ] | null | null | null | null | null | null
4039 | BIMProp | p.vigiar | é.gabriel.cam.plus | BIMData | d.vigiar | gabriel.cam.plus | rdfs:Literal or xsd:string | null | null | null | null | null | null | null | null | null | null | BIM | Conceito or Projeto | Propriedade destinada a vigiar: é.gabriel.cam.plus | Dado para vigiar: gabriel.cam.plus -- Formatado como (rdfs:Literal or xsd:string) | Declara o ID de Revit ou GlobalId IFC ou identificador único de objeto. É um dispositivo de vigilância urbana em rede com câmeras Camaleões. Usa Leitura Automática de Placas (LAP) para identificar veículos roubados ou envolvidos em crimes. Conecta-se à Central de Inteligência 24h, que valida informações e aciona a polícia quando necessário e mediante ofício.. | Declara el ID de Revit o IFC GlobalId o un identificador único de objeto. Es un dispositivo de vigilancia urbana en red con cámaras Camaleón. Utiliza la Lectura Automática de Matrículas (LAP) para identificar vehículos robados o implicados en delitos. Se conecta con el Centro de Inteligencia 24 horas, que valida la información y activa a la policía cuando es necesario y por carta.. | Declare the Revit ID or IFC GlobalId or unique object identifier. It is a network urban surveillance device with Chameleon cameras. Uses Automatic License Plate Reading (LAP) to identify vehicles stolen or involved in crimes. Connects to the 24-hour Intelligence Center, which validates information and activates the police when necessary and by letter.. | d.vigiar.107 | Ação de vigiar | categoria.revit | [ OST_SecurityDevices ] | null | null | null | null | classe.ifc | [ IfcSensor ] | null | null | null | null | null | null
4040 | BIMProp | p.vigiar | é.gabriel.totem | BIMData | d.vigiar | gabriel.totem | rdfs:Literal or xsd:string | null | null | null | null | null | null | null | null | null | null | BIM | Conceito or Projeto | Propriedade destinada a vigiar: é.gabriel.totem | Dado para vigiar: gabriel.totem -- Formatado como (rdfs:Literal or xsd:string) | Declara o ID de Revit ou GlobalId IFC ou identificador único de objeto. É um dispositivo de vigilância urbana em rede com câmeras Camaleões. Usa Leitura Automática de Placas (LAP) para identificar veículos roubados ou envolvidos em crimes. Conecta-se à Central de Inteligência 24h, que valida informações e aciona a polícia quando necessário e mediante ofício.. | Declara el ID de Revit o IFC GlobalId o un identificador único de objeto. Es un dispositivo de vigilancia urbana en red con cámaras Camaleón. Utiliza la Lectura Automática de Matrículas (LAP) para identificar vehículos robados o implicados en delitos. Se conecta con el Centro de Inteligencia 24 horas, que valida la información y activa a la policía cuando es necesario y por carta.. | Declare the Revit ID or IFC GlobalId or unique object identifier. It is a network urban surveillance device with Chameleon cameras. Uses Automatic License Plate Reading (LAP) to identify vehicles stolen or involved in crimes. Connects to the 24-hour Intelligence Center, which validates information and activates the police when necessary and by letter.. | d.vigiar.108 | Ação de vigiar | categoria.revit | [ OST_SecurityDevices ] | null | null | null | null | classe.ifc | [ IfcSensor ] | null | null | null | null | null | null
4041 | BIMProp | p.vigiar | é.leitor.de.placa | BIMData | d.vigiar | leitor.de.placa | rdfs:Literal or xsd:string | null | null | null | null | null | null | null | null | null | null | BIM | Conceito or Projeto | Propriedade destinada a vigiar: é.leitor.de.placa | Dado para vigiar: leitor.de.placa -- Formatado como (rdfs:Literal or xsd:string) | Declara o ID de Revit ou GlobalId IFC ou identificador único de objeto. É um equipamento que faz a Leitura Automática de Placas de veículos – LAP. | Declara el ID de Revit o IFC GlobalId o un identificador único de objeto. Es un equipo que realiza la Lectura Automática de Matrículas – LAP. | Declare the Revit ID or IFC GlobalId or unique object identifier. It is an equipment that does the Automatic License Plate Reading – LAP. | d.vigiar.109 | Ação de vigiar | categoria.revit | [ OST_SecurityDevices ] | null | null | null | null | classe.ifc | [ IfcSensor ] | null | null | null | null | null | null
4042 | BIMProp | p.vigiar | é.lombada.eletrônica | BIMData | d.vigiar | lombada.eletrônica | rdfs:Literal or xsd:string | null | null | null | null | null | null | null | null | null | null | BIM | Conceito or Projeto | Propriedade destinada a vigiar: é.lombada.eletrônica | Dado para vigiar: lombada.eletrônica -- Formatado como (rdfs:Literal or xsd:string) | Declara o ID de Revit ou GlobalId IFC ou identificador único de objeto. É um equipamento de controle de velocidade que exibe ao motorista, em tempo real, a velocidade que ele está passando indicando se está acima do limite permitido. | Declara el ID de Revit o IFC GlobalId o un identificador único de objeto. Es un equipo de control de velocidad que muestra al conductor, en tiempo real, la velocidad que está pasando, indicando si está por encima del límite permitido. | Declare the Revit ID or IFC GlobalId or unique object identifier. It is a speed control equipment that shows the driver, in real time, the speed he is passing, indicating if he is above the allowed limit. | d.vigiar.110 | Ação de vigiar | categoria.revit | [ OST_SecurityDevices ] | null | null | null | null | classe.ifc | [ IfcSensor ] | null | null | null | null | null | null
4043 | BIMProp | p.vigiar | é.monitor.de.infração | BIMData | d.vigiar | monitor.de.infração | rdfs:Literal or xsd:string | null | null | null | null | null | null | null | null | null | null | BIM | Conceito or Projeto | Propriedade destinada a vigiar: é.monitor.de.infração | Dado para vigiar: monitor.de.infração -- Formatado como (rdfs:Literal or xsd:string) | Declara o ID de Revit ou GlobalId IFC ou identificador único de objeto. É um equipamento que fiscaliza a movimentação veicular de conversões irregulares e retornos em locais proibidos nas vias de trânsito. | Declara el ID de Revit o IFC GlobalId o un identificador único de objeto. Es un equipo que inspecciona el movimiento vehicular de giros irregulares y retornos en lugares prohibidos de las rutas de tráfico. | Declare the Revit ID or IFC GlobalId or unique object identifier. It is an equipment that inspects the vehicular movement of irregular turns and returns in prohibited places on the traffic routes. | d.vigiar.111 | Ação de vigiar | categoria.revit | [ OST_SecurityDevices ] | null | null | null | null | classe.ifc | [ IfcSensor ] | null | null | null | null | null | null
4044 | BIMProp | p.vigiar | é.monitor.de.pedágio | BIMData | d.vigiar | monitor.de.pedágio | rdfs:Literal or xsd:string | null | null | null | null | null | null | null | null | null | null | BIM | Conceito or Projeto | Propriedade destinada a vigiar: é.monitor.de.pedágio | Dado para vigiar: monitor.de.pedágio -- Formatado como (rdfs:Literal or xsd:string) | Declara o ID de Revit ou GlobalId IFC ou identificador único de objeto. É um equipamento de fiscalização instalado em praças de pedágio. | Declara el ID de Revit o IFC GlobalId o un identificador único de objeto. Es un equipo de inspección en las plazas de peaje. | Declare the Revit ID or IFC GlobalId or unique object identifier. It is an inspection equipment installed at toll plazas. | d.vigiar.112 | Ação de vigiar | categoria.revit | [ OST_SecurityDevices ] | null | null | null | null | classe.ifc | [ IfcSensor ] | null | null | null | null | null | null
4045 | BIMProp | p.vigiar | é.portal.eletrônico | BIMData | d.vigiar | portal.eletrônico | rdfs:Literal or xsd:string | null | null | null | null | null | null | null | null | null | é.pórtico.eletrônico | BIM | Conceito or Projeto | Propriedade destinada a vigiar: é.portal.eletrônico | Dado para vigiar: portal.eletrônico -- Formatado como (rdfs:Literal or xsd:string) | Declara o ID de Revit ou GlobalId IFC ou identificador único de objeto. É um portal que conta com equipamento de leitura automática de placas de veículos com tecnologia OCR (reconhecimento automático de caracteres) e integração com GPS. | Declara el ID de Revit o IFC GlobalId o un identificador único de objeto. Es un portal que cuenta con equipos automáticos de lectura de matrículas con tecnología OCR (reconocimiento automático de caracteres) e integración GPS. | Declare the Revit ID or IFC GlobalId or unique object identifier. It is a portal frame with automatic license plate reading equipment with OCR (automatic character recognition) technology and GPS integration. | d.vigiar.113 | Ação de vigiar | categoria.revit | [ OST_SecurityDevices ] | null | null | null | null | classe.ifc | [ IfcSensor ] | null | null | null | null | null | null
4046 | BIMProp | p.vigiar | é.pórtico.eletrônico | BIMData | d.vigiar | pórtico.eletrônico | rdfs:Literal or xsd:string | null | null | null | null | null | null | null | null | null | é.portal.eletrônico | BIM | Conceito or Projeto | Propriedade destinada a vigiar: é.pórtico.eletrônico | Dado para vigiar: pórtico.eletrônico -- Formatado como (rdfs:Literal or xsd:string) | Declara o ID de Revit ou GlobalId IFC ou identificador único de objeto. É um pórtico viário que conta com equipamento de leitura automática de placas de veículos com tecnologia OCR (reconhecimento automático de caracteres) e integração com GPS. | Declara el ID de Revit o IFC GlobalId o un identificador único de objeto. Es un portal viário que cuenta con equipos automáticos de lectura de matrículas con tecnología OCR (reconocimiento automático de caracteres) e integración GPS. | Declare the Revit ID or IFC GlobalId or unique object identifier. It is a road portal frame with automatic license plate reading equipment with OCR (automatic character recognition) technology and GPS integration. | d.vigiar.114 | Ação de vigiar | categoria.revit | [ OST_SecurityDevices ] | null | null | null | null | classe.ifc | [ IfcSensor ] | null | null | null | null | null | null
4047 | BIMProp | p.vigiar | é.radar.semafórico | BIMData | d.vigiar | radar.semafórico | rdfs:Literal or xsd:string | null | null | null | null | null | null | null | null | null | null | BIM | Conceito or Projeto | Propriedade destinada a vigiar: é.radar.semafórico | Dado para vigiar: radar.semafórico -- Formatado como (rdfs:Literal or xsd:string) | Declara o ID de Revit ou GlobalId IFC ou identificador único de objeto. É um equipamento de fiscalização instalado em cruzamentos viários com semáforos. | Declara el ID de Revit o IFC GlobalId o un identificador único de objeto. Es un equipo de inspección instalado en intersecciones con semáforos. | Declare the Revit ID or IFC GlobalId or unique object identifier. It is an inspection equipment installed at road intersections with traffic lights. | d.vigiar.115 | Ação de vigiar | categoria.revit | [ OST_SecurityDevices ] | null | null | null | null | classe.ifc | [ IfcSensor ] | null | null | null | null | null | null
4048 | BIMProp | p.vigiar | é.sistema.get | BIMData | d.vigiar | sistema.get | rdfs:Literal or xsd:string | null | null | null | null | null | null | null | null | null | null | BIM | Conceito or Projeto | Propriedade destinada a vigiar: é.sistema.get | Dado para vigiar: sistema.get -- Formatado como (rdfs:Literal or xsd:string) | Declara o ID de Revit ou GlobalId IFC ou identificador único de objeto. É um sistema de Gerenciamento de Estatística de Tráfego. | Declara el ID de Revit o IFC GlobalId o un identificador único de objeto. Es un sistema de gestión de estadísticas de tráfico. | Declare the Revit ID or IFC GlobalId or unique object identifier. It is a Traffic Statistics Management system. | d.vigiar.116 | Ação de vigiar | categoria.revit | [ OST_SecurityDevices ] | null | null | null | null | classe.ifc | [ IfcSensor ] | null | null | null | null | null | null
4049 | BIMProp | p.vigiar | é.sistema.gitweb | BIMData | d.vigiar | sistema.gitweb | rdfs:Literal or xsd:string | null | null | null | null | null | null | null | null | null | null | BIM | Conceito or Projeto | Propriedade destinada a vigiar: é.sistema.gitweb | Dado para vigiar: sistema.gitweb -- Formatado como (rdfs:Literal or xsd:string) | Declara o ID de Revit ou GlobalId IFC ou identificador único de objeto. É um acesso remoto via navegador para as câmeras de segurança. | Declara el ID de Revit o IFC GlobalId o un identificador único de objeto. Es un acceso remoto vía navegador a las cámaras de seguridad. | Declare the Revit ID or IFC GlobalId or unique object identifier. It is a remote access via browser to the security cameras. | d.vigiar.117 | Ação de vigiar | categoria.revit | [ OST_SecurityDevices ] | null | null | null | null | classe.ifc | [ IfcSensor ] | null | null | null | null | null | null
4050 | BIMProp | p.vincular | é.linkada | BIMData | d.vincular | linkada | rdfs:Literal or xsd:string | null | null | null | null | null | null | null | null | null | é.linkado | BIM | Conceito or Projeto | Propriedade destinada a vincular: é.linkada | Dado para vincular: linkada -- Formatado como (rdfs:Literal or xsd:string) | Declara o arquivo Rvt de Revit que está linkado a outro. | Declara el archivo Revit que está linkado a otro. | Declare a Revit Link file. | d.vincular.100 | Ação de vincular | categoria.revit | [ OST_RvtLinks ] | null | null | null | null | classe.ifc | [ ] | null | null | null | null | null | null
4051 | BIMProp | p.vincular | é.linkado | BIMData | d.vincular | linkado | rdfs:Literal or xsd:string | null | null | null | null | null | null | null | null | null | é.linkada | BIM | Conceito or Projeto | Propriedade destinada a vincular: é.linkado | Dado para vincular: linkado -- Formatado como (rdfs:Literal or xsd:string) | Declara o arquivo Rvt de Revit que está linkado a outro. | Declara el archivo Revit que está linkado a otro. | Declare a Revit Link file. | d.vincular.101 | Ação de vincular | categoria.revit | [ OST_RvtLinks ] | null | null | null | null | classe.ifc | [ ] | null | null | null | null | null | null
4052 | BIMProp | p.vistoriar | é.banco.de.imagens | BIMData | d.vistoriar | banco.de.imagens | rdfs:Literal or xsd:string | null | null | null | null | null | null | null | null | null | null | BIM | Conceito or Projeto | Propriedade destinada a vistoriar: é.banco.de.imagens | Dado para vistoriar: banco.de.imagens -- Formatado como (rdfs:Literal or xsd:string) | Declara que o elemento identificado é um banco de imagens de vistorias. | Declara que el elemento identificado es un banco de imágenes de inspecciones. | Declare that the identified element is a bank of images of inspections. | d.vistoriar.100 | Ação de vistoriar | null | null | null | null | null | null | null | null | null | null | null | null | null | null
4053 | BIMProp | p.vistoriar | é.clausurada | BIMData | d.vistoriar | clausurada | xsd:boolean | null | null | null | null | null | null | null | null | null | é.clausurado | BIM | Conceito or Projeto | Propriedade destinada a vistoriar: é.clausurada | Dado para vistoriar: clausurada -- Formatado como (xsd:boolean) | Declara que o objeto vistoriado é clausurado por presentar algum risco. | Declara que el objeto inspeccionado está cerrado porque presenta un riesgo. | Declare that the object inspected is closed because it presents a risk. | d.vistoriar.101 | Ação de vistoriar | null | null | null | null | null | null | null | null | null | null | null | null | null | null
4054 | BIMProp | p.vistoriar | é.clausurado | BIMData | d.vistoriar | clausurado | xsd:boolean | null | null | null | null | null | null | null | null | null | é.clausurada | BIM | Conceito or Projeto | Propriedade destinada a vistoriar: é.clausurado | Dado para vistoriar: clausurado -- Formatado como (xsd:boolean) | Declara que o objeto vistoriado é clausurado por presentar algum risco. | Declara que el objeto inspeccionado está cerrado porque presenta un riesgo. | Declare that the object inspected is closed because it presents a risk. | d.vistoriar.102 | Ação de vistoriar | null | null | null | null | null | null | null | null | null | null | null | null | null | null
4055 | BIMProp | p.vistoriar | é.conforme | BIMData | d.vistoriar | conforme | xsd:boolean | null | null | null | null | null | null | null | null | null | null | BIM | Conceito or Projeto | Propriedade destinada a vistoriar: é.conforme | Dado para vistoriar: conforme -- Formatado como (xsd:boolean) | Declara a conformidade técnica com alguma norma. Pode ser Ok, Não ou Não aplicável. | Declara el cumplimiento técnico de una norma. Puede ser Ok, No o No aplicable. | Declare technical compliance with a standard. It can be Ok, No, or Not applicable. | d.vistoriar.103 | Ação de vistoriar | null | null | null | null | null | null | null | null | null | null | null | null | null | null
4056 | BIMProp | p.vistoriar | é.conservada | BIMData | d.vistoriar | conservada | xsd:boolean | null | null | null | null | null | null | null | null | null | é.conservado | BIM | Conceito or Projeto | Propriedade destinada a vistoriar: é.conservada | Dado para vistoriar: conservada -- Formatado como (xsd:boolean) | Declara o estado de conservação. Pode ser Bom, Médio, Precisa reparo, Precisa troca. | Declara el estado de conservación. Puede ser bueno, medio, necesita reparación, necesita reemplazo. | Declare the state of conservation. It can be good, medium, needs repair, needs replacement. | d.vistoriar.104 | Ação de vistoriar | null | null | null | null | null | null | null | null | null | null | null | null | null | null
4057 | BIMProp | p.vistoriar | é.conservado | BIMData | d.vistoriar | conservado | xsd:boolean | null | null | null | null | null | null | null | null | null | é.conservada | BIM | Conceito or Projeto | Propriedade destinada a vistoriar: é.conservado | Dado para vistoriar: conservado -- Formatado como (xsd:boolean) | Declara o estado de conservação. Pode ser Bom, Médio, Precisa reparo, Precisa troca. | Declara el estado de conservación. Puede ser bueno, medio, necesita reparación, necesita reemplazo. | Declare the state of conservation. It can be good, medium, needs repair, needs replacement. | d.vistoriar.105 | Ação de vistoriar | null | null | null | null | null | null | null | null | null | null | null | null | null | null
4058 | BIMProp | p.vistoriar | é.drone | BIMData | d.vistoriar | drone | rdfs:Literal or xsd:string | null | null | null | null | null | null | null | null | null | é.vant | BIM | Conceito or Projeto | Propriedade destinada a vistoriar: é.drone | Dado para vistoriar: drone -- Formatado como (rdfs:Literal or xsd:string) | Declara a identificação do drone. | Declara la identificación del dron. | Declare the identification of the drone. | d.vistoriar.106 | Ação de vistoriar | null | null | null | null | null | null | null | null | null | null | null | null | null | null
4059 | BIMProp | p.vistoriar | é.fotografia | BIMData | d.vistoriar | fotografia | rdfs:Literal or xsd:string | null | null | null | null | null | null | null | null | null | null | BIM | Conceito or Projeto | Propriedade destinada a vistoriar: é.fotografia | Dado para vistoriar: fotografia -- Formatado como (rdfs:Literal or xsd:string) | Declara que o elemento identificado é uma fotografia. | Declara que el artículo identificado es una fotografía. | Declare that the identified item is a photograph. | d.vistoriar.107 | Ação de vistoriar | null | null | null | null | null | null | null | null | null | null | null | null | null | null
4060 | BIMProp | p.vistoriar | é.fotografia.tomada | BIMData | d.vistoriar | fotografia.tomada | rdfs:Literal or xsd:string | null | null | null | null | null | null | null | null | null | null | BIM | Conceito or Projeto | Propriedade destinada a vistoriar: é.fotografia.tomada | Dado para vistoriar: fotografia.tomada -- Formatado como (rdfs:Literal or xsd:string) | Declara que o elemento identificado é uma fotografia registrada durante um voo. | Declara que el artículo identificado es una fotografía tomada durante um vuelo. | Declare that the identified item is a photograph taken during a flight. | d.vistoriar.108 | Ação de vistoriar | null | null | null | null | null | null | null | null | null | null | null | null | null | null
4061 | BIMProp | p.vistoriar | é.interditada | BIMData | d.vistoriar | interditada | xsd:boolean | null | null | null | null | null | null | null | null | null | é.interditado | BIM | Conceito or Projeto | Propriedade destinada a vistoriar: é.interditada | Dado para vistoriar: interditada -- Formatado como (xsd:boolean) | Declara que o objeto vistoriado está interditado. | Declara que el objeto inspeccionado está prohibido. | Declare that the object inspected is interdicted. | d.vistoriar.109 | Ação de vistoriar | null | null | null | null | null | null | null | null | null | null | null | null | null | null
4062 | BIMProp | p.vistoriar | é.interditado | BIMData | d.vistoriar | interditado | xsd:boolean | null | null | null | null | null | null | null | null | null | é.interditada | BIM | Conceito or Projeto | Propriedade destinada a vistoriar: é.interditado | Dado para vistoriar: interditado -- Formatado como (xsd:boolean) | Declara que o objeto vistoriado está interditado. | Declara que el objeto inspeccionado está prohibido. | Declare that the object inspected is interdicted. | d.vistoriar.110 | Ação de vistoriar | null | null | null | null | null | null | null | null | null | null | null | null | null | null
4063 | BIMProp | p.vistoriar | é.operacional | BIMData | d.vistoriar | operacional | xsd:boolean | null | null | null | null | null | null | null | null | null | null | BIM | Conceito or Projeto | Propriedade destinada a vistoriar: é.operacional | Dado para vistoriar: operacional -- Formatado como (xsd:boolean) | Declara se o componente está operativo e funcional. | Declara si el componente es operativo y funcional. | Declare whether the component is operational and functional. | d.vistoriar.111 | Ação de vistoriar | null | null | null | null | null | null | null | null | null | null | null | null | null | null
4064 | BIMProp | p.vistoriar | é.plano.de.voo | BIMData | d.vistoriar | plano.de.voo | rdfs:Literal or xsd:string | null | null | null | null | null | null | null | null | null | null | BIM | Conceito or Projeto | Propriedade destinada a vistoriar: é.plano.de.voo | Dado para vistoriar: plano.de.voo -- Formatado como (rdfs:Literal or xsd:string) | Declara o arquivo com um plano de voo com os valores de waypoints. | Declara el archivo con un plan de vuelo con los valores de los puntos de referencia. | Declare the file with a flight plan with the waypoint values. | d.vistoriar.112 | Ação de vistoriar | null | null | null | null | null | null | null | null | null | null | null | null | null | null
4065 | BIMProp | p.vistoriar | é.uas | BIMData | d.vistoriar | uas | rdfs:Literal or xsd:string | null | null | null | null | null | null | null | null | null | é.drone | BIM | Conceito or Projeto | Propriedade destinada a vistoriar: é.uas | Dado para vistoriar: uas -- Formatado como (rdfs:Literal or xsd:string) | Declara a identificação de uma aeronave não tripulada. Denominação da ANAC e DECEA. | Declara aeronaves no tripuladas. Denominación de ANAC y DECEA. | Declare unmanned aircraft. Denomination of ANAC and DECEA. | d.vistoriar.113 | Ação de vistoriar | null | null | null | null | null | null | null | null | null | null | null | null | null | null
4066 | BIMProp | p.vistoriar | é.vant | BIMData | d.vistoriar | vant | rdfs:Literal or xsd:string | null | null | null | null | null | null | null | null | null | é.uas | BIM | Conceito or Projeto | Propriedade destinada a vistoriar: é.vant | Dado para vistoriar: vant -- Formatado como (rdfs:Literal or xsd:string) | Declara a identificação do veículo aéreo não tripulado. | Declara la identificación del vehículo aéreo no tripulado. | Declare the identification of the unmanned aerial vehicle. | d.vistoriar.114 | Ação de vistoriar | null | null | null | null | null | null | null | null | null | null | null | null | null | null
4067 | BIMProp | p.vistoriar | é.video | BIMData | d.vistoriar | video | rdfs:Literal or xsd:string | null | null | null | null | null | null | null | null | null | null | BIM | Conceito or Projeto | Propriedade destinada a vistoriar: é.video | Dado para vistoriar: video -- Formatado como (rdfs:Literal or xsd:string) | Declara que o elemento identificado é um video. | Declara que el elemento identificado es un video. | Declare that the identified item is a video. | d.vistoriar.115 | Ação de vistoriar | null | null | null | null | null | null | null | null | null | null | null | null | null | null
4068 | BIMProp | p.vistoriar | é.voo.realizado | BIMData | d.vistoriar | voo.realizado | rdfs:Literal or xsd:string | null | null | null | null | null | null | null | null | null | null | BIM | Conceito or Projeto | Propriedade destinada a vistoriar: é.voo.realizado | Dado para vistoriar: voo.realizado -- Formatado como (rdfs:Literal or xsd:string) | Declara o arquivo com um voo realizado. | Declara el archivo con un vuelo realizado con los valores de waypoint. | Declare the file with a flight performed with the waypoint values. | d.vistoriar.116 | Ação de vistoriar | null | null | null | null | null | null | null | null | null | null | null | null | null | null
4069 | BIMProp | p.vistoriar | é.waypoint | BIMData | d.vistoriar | waypoint | rdfs:Literal or xsd:string | null | null | null | null | null | null | null | null | null | null | BIM | Conceito or Projeto | Propriedade destinada a vistoriar: é.waypoint | Dado para vistoriar: waypoint -- Formatado como (rdfs:Literal or xsd:string) | Declara que o elemento identificado é um waypoint de interesse. | Declara que el elemento identificado es un waypoint de interés. | Declare that the identified element is a waypoint of interest. | d.vistoriar.117 | Ação de vistoriar | null | null | null | null | null | null | null | null | null | null | null | null | null | null
4070 | BIMProp | p.votar | é.seção.eleitoral.cabine | BIMData | d.votar | seção.eleitoral.cabine | rdfs:Literal or xsd:string | null | null | null | null | null | null | null | null | null | null | BIM | Conceito or Projeto | Propriedade destinada a votar: é.seção.eleitoral.cabine | Dado para votar: seção.eleitoral.cabine -- Formatado como (rdfs:Literal or xsd:string) | Declara o ID de Revit ou GlobalId IFC ou identificador único de objeto. É a sala, local ou recinto destinado à seleção da célula de votação. | Declara el ID de Revit o IFC GlobalId o un identificador único de objeto. La sala, ubicación o recinto destinado a la selección de celdas de votación. | Declare the Revit ID or IFC GlobalId or unique object identifier. The room, location, or enclosure intended for voting cell selection. | d.votar.100 | Ação de votar | categoria.revit | [ OST_Rooms ] | null | null | null | null | classe.ifc | [ IfcSpace : IfcOccupant : IfcBuildingElementProxy : IfcFurniture ] | null | null | null | null | null | null
4071 | BIMProp | p.votar | é.seção.eleitoral.cadeira | BIMData | d.votar | seção.eleitoral.cadeira | rdfs:Literal or xsd:string | null | null | null | null | null | null | null | null | null | null | BIM | Conceito or Projeto | Propriedade destinada a votar: é.seção.eleitoral.cadeira | Dado para votar: seção.eleitoral.cadeira -- Formatado como (rdfs:Literal or xsd:string) | Declara o ID de Revit ou GlobalId IFC ou identificador único de objeto. É uma cadeira para membro da equipe de fiscalização. | Declara el ID de Revit o IFC GlobalId o Identificador Único de Objeto. Es un presidente para un miembro del equipo de inspección. | Declare the Revit ID or IFC GlobalId or Unique Object Identifier. It is a chair for a member of the inspection team. | d.votar.101 | Ação de votar | categoria.revit | [ OST_Furniture ] | null | null | null | null | classe.ifc | [ IfcSpace : IfcOccupant : IfcBuildingElementProxy : IfcFurniture ] | null | null | null | null | null | null
4072 | BIMProp | p.votar | é.seção.eleitoral.mesa.receptora | BIMData | d.votar | seção.eleitoral.mesa.receptora | rdfs:Literal or xsd:string | null | null | null | null | null | null | null | null | null | null | BIM | Conceito or Projeto | Propriedade destinada a votar: é.seção.eleitoral.mesa.receptora | Dado para votar: seção.eleitoral.mesa.receptora -- Formatado como (rdfs:Literal or xsd:string) | Declara o ID de Revit ou GlobalId IFC ou identificador único de objeto. É uma mesa dimensionada para a equipe de fiscalização. | Declara el ID Revit o IFC GlobalId o Identificador Único de Objeto. Es una tabla del tamaño del equipo de inspección. | Declare the Revit ID or IFC GlobalId or Unique Object Identifier. It is a table sized for the inspection team. | d.votar.102 | Ação de votar | categoria.revit | [ OST_Furniture ] | null | null | null | null | classe.ifc | [ IfcSpace : IfcOccupant : IfcBuildingElementProxy : IfcFurniture ] | null | null | null | null | null | null
4073 | BIMProp | p.votar | é.seção.eleitoral.terminal.do.mesário | BIMData | d.votar | seção.eleitoral.terminal.do.mesário | rdfs:Literal or xsd:string | null | null | null | null | null | null | null | null | null | null | BIM | Conceito or Projeto | Propriedade destinada a votar: é.seção.eleitoral.terminal.do.mesário | Dado para votar: seção.eleitoral.terminal.do.mesário -- Formatado como (rdfs:Literal or xsd:string) | Declara o ID de Revit ou GlobalId IFC ou identificador único de objeto. É dispositivo conectado à urna eletrônica, usado pelo mesário para digitar o número do título de eleitor, liberar a urna e coletar a biometria. | Declara el ID de Revit o IFC GlobalId o identificador único de objeto. Es un dispositivo conectado a la máquina de votación electrónica, utilizado por el trabajador electoral para introducir el número de registro de votantes, liberar la máquina y recopilar biometría. | Declare the Revit ID or GlobalId IFC or unique object identifier. It is a device connected to the electronic voting machine, used by the poll worker to enter the voter registration number, release the machine and collect biometrics. | d.votar.103 | Ação de votar | categoria.revit | [ OST_SpecialityEquipment ] | null | null | null | null | classe.ifc | [ IfcSpace : IfcOccupant : IfcBuildingElementProxy : IfcFurniture ] | null | null | null | null | null | null
4074 | BIMProp | p.votar | é.seção.eleitoral.urna.eletrônica | BIMData | d.votar | seção.eleitoral.urna.eletrônica | rdfs:Literal or xsd:string | null | null | null | null | null | null | null | null | null | null | BIM | Conceito or Projeto | Propriedade destinada a votar: é.seção.eleitoral.urna.eletrônica | Dado para votar: seção.eleitoral.urna.eletrônica -- Formatado como (rdfs:Literal or xsd:string) | Declara o ID de Revit ou GlobalId IFC ou identificador único de objeto. É um dispositivo eletrônico para efetuar o voto. | Declara el ID de Revit o IFC GlobalId o identificador único de objeto. Un dispositivo electrónico para votar. | Declare the Revit ID or IFC GlobalId or unique object identifier. An electronic device for voting. | d.votar.104 | Ação de votar | categoria.revit | [ OST_SpecialityEquipment ] | null | null | null | null | classe.ifc | [ IfcSpace : IfcOccupant : IfcBuildingElementProxy : IfcFurniture ] | null | null | null | null | null | null
4075 | BIMProp | p.votar | é.seção.eleitoral.urna.identificação | BIMData | d.votar | seção.eleitoral.urna.identificação | rdfs:Literal or xsd:string | null | null | null | null | null | null | null | null | null | null | BIM | Conceito or Projeto | Propriedade destinada a votar: é.seção.eleitoral.urna.identificação | Dado para votar: seção.eleitoral.urna.identificação -- Formatado como (rdfs:Literal or xsd:string) | Declara o ID de Revit ou GlobalId IFC ou identificador único de objeto. É o código ou número de identificação único da urna. | Declara el ID Revit o IFC GlobalId o Identificador Único de Objeto. Es el código o número de identificación único de la máquina de votación. | Declare the Revit ID or IFC GlobalId or Unique Object Identifier. It is the unique identification code or number of the voting machine. | d.votar.105 | Ação de votar | null | null | null | null | null | null | classe.ifc | [ IfcSpace : IfcOccupant : IfcBuildingElementProxy : IfcFurniture ] | null | null | null | null | null | null
4076 | BIMProp | p.votar | é.seção.eleitoral.urna.papel | BIMData | d.votar | seção.eleitoral.urna.papel | rdfs:Literal or xsd:string | null | null | null | null | null | null | null | null | null | null | BIM | Conceito or Projeto | Propriedade destinada a votar: é.seção.eleitoral.urna.papel | Dado para votar: seção.eleitoral.urna.papel -- Formatado como (rdfs:Literal or xsd:string) | Declara o ID de Revit ou GlobalId IFC ou identificador único de objeto. É uma urna tradicional para depositar o voto em papel. | Declara el ID de Revit o IFC GlobalId o identificador único de objeto. Es una urna tradicional para depositar el voto en papel. | Declare the Revit ID or GlobalId IFC or unique object identifier. It is a traditional ballot box for depositing the paper vote. | d.votar.106 | Ação de votar | categoria.revit | [ OST_Furniture ] | null | null | null | null | classe.ifc | [ IfcSpace : IfcOccupant : IfcBuildingElementProxy : IfcFurniture ] | null | null | null | null | null | null
4077 | BIMProp | p.votar | é.seção.eleitoral.planilha | BIMData | d.votar | seção.eleitoral.planilha | rdfs:Literal or xsd:string | null | null | null | null | null | null | null | null | null | null | BIM | Conceito or Projeto | Propriedade destinada a votar: é.seção.eleitoral.planilha | Dado para votar: seção.eleitoral.planilha -- Formatado como (rdfs:Literal or xsd:string) | Declara o ID de Revit ou GlobalId IFC ou identificador único de objeto. É um local com o documento impresso com o nome de todos os eleitores aptos a votar naquela seção específica. | Declara el ID de Revit o IFC GlobalId o identificador único de objeto. Es una ubicación con el documento impreso con el nombre de todos los votantes elegibles para votar en esa sección en particular. | Declare the Revit ID or IFC GlobalId or unique object identifier. It is a location with the document printed with the name of all voters eligible to vote in that particular section. | d.votar.107 | Ação de votar | categoria.revit | [ OST_Furniture ] | null | null | null | null | classe.ifc | [ IfcSpace : IfcOccupant : IfcBuildingElementProxy : IfcFurniture ] | null | null | null | null | null | null
4078 | BIMProp | p.zonificar | é.zona | BIMData | d.zonificar | zona | rdfs:Literal or xsd:string | null | null | null | null | null | null | null | null | null | null | BIM | Conceito or Projeto | Propriedade destinada a zonificar: é.zona | Dado para zonificar: zona -- Formatado como (rdfs:Literal or xsd:string) | Declara a Identificação de zona funcional do prédio. | Declara la Identificación de la zona funcional del edificio. | Declare the identification of the functional zone of the building. | d.zonificar.100 | Ação de zonificar | categoria.revit | [ OST_Rooms : OST_MEPSpaces : OST_MEPZone ] | null | null | null | null | classe.ifc | [ IfcSpace : IfcOccupant : IfcZone ] | null | null | null | null | null | null
4079 | BIMProp | p.zonificar | é.zona.avac | BIMData | d.zonificar | zona.avac | rdfs:Literal or xsd:string | null | null | null | null | null | null | null | null | null | é.zona.hvac | BIM | Conceito or Projeto | Propriedade destinada a zonificar: é.zona.avac | Dado para zonificar: zona.avac -- Formatado como (rdfs:Literal or xsd:string) | Declara a Identificação de zona do projeto AVAC do prédio. | Declara la Identificación de la zona del proyecto HVAC del edificio. | Declare the identification of the building's HVAC project zone. | d.zonificar.101 | Ação de zonificar | categoria.revit | [ OST_Rooms : OST_MEPSpaces : OST_MEPZone ] | null | null | null | null | classe.ifc | [ IfcSpace : IfcOccupant : IfcZone ] | null | null | null | null | null | null
4080 | BIMProp | p.zonificar | é.zona.de.máquinas | BIMData | d.zonificar | zona.de.máquinas | rdfs:Literal or xsd:string | null | null | null | null | null | null | null | null | null | null | BIM | Conceito or Projeto | Propriedade destinada a zonificar: é.zona.de.máquinas | Dado para zonificar: zona.de.máquinas -- Formatado como (rdfs:Literal or xsd:string) | Declara a Identificação de zona de maquinárias. | Declara la Identificación de zona de maquinaria. | Declare the identification of machinery zone. | d.zonificar.102 | Ação de zonificar | categoria.revit | [ OST_Rooms : OST_MEPSpaces : OST_MEPZone ] | null | null | null | null | classe.ifc | [ IfcSpace : IfcOccupant : IfcZone ] | null | null | null | null | null | null
4081 | BIMProp | p.zonificar | é.zona.hvac | BIMData | d.zonificar | zona.hvac | rdfs:Literal or xsd:string | null | null | null | null | null | null | null | null | null | é.zona.avac | BIM | Conceito or Projeto | Propriedade destinada a zonificar: é.zona.hvac | Dado para zonificar: zona.hvac -- Formatado como (rdfs:Literal or xsd:string) | Declara a Identificação de zona do projeto HVAC do prédio. | Declara la Identificación de la zona del proyecto HVAC del edificio. | Declare the identification of the building's HVAC project zone. | d.zonificar.103 | Ação de zonificar | categoria.revit | [ OST_Rooms : OST_MEPSpaces : OST_MEPZone ] | null | null | null | null | classe.ifc | [ IfcSpace : IfcOccupant : IfcZone ] | null | null | null | null | null | null
4082 | BIMProp | p.zonificar | é.zona.isolada | BIMData | d.zonificar | zona.isolada | rdfs:Literal or xsd:string | null | null | null | null | null | null | null | null | null | null | BIM | Conceito or Projeto | Propriedade destinada a zonificar: é.zona.isolada | Dado para zonificar: zona.isolada -- Formatado como (rdfs:Literal or xsd:string) | Declara a Identificação de uma zona que deve ser isolada, como em instalações laboratoriais. | Declara la Identificación de un área que debe aislarse, como en las instalaciones de laboratorio. | Declare the identification of an area that should be isolated, such as in laboratory facilities. | d.zonificar.104 | Ação de zonificar | categoria.revit | [ OST_Rooms : OST_MEPSpaces : OST_MEPZone ] | null | null | null | null | classe.ifc | [ IfcSpace : IfcOccupant : IfcZone ] | null | null | null | null | null | null
4083 | BIMProp | p.zonificar | é.zona.mata.ciliar | BIMData | d.zonificar | zona.mata.ciliar | rdfs:Literal or xsd:string | null | null | null | null | null | null | null | null | é.zona.privada | null | BIM | Conceito or Projeto | Propriedade destinada a zonificar: é.zona.mata.ciliar | Dado para zonificar: zona.mata.ciliar -- Formatado como (rdfs:Literal or xsd:string) | Declara a Identificação de margens de rios, lagoas y nascentes. Funciona como protectora do solo e fauna local. | Declara la Identificación de márgenes de rios, lagos y nacientes. Funciona como protectora del suele y la fauna local. | Declare the identification of rivers and lagoons margins. Important to protect the soil and local fauna. | d.zonificar.105 | Ação de zonificar | categoria.revit | [ OST_Rooms : OST_MEPSpaces : OST_MEPZone ] | null | null | null | null | classe.ifc | [ IfcSpace : IfcOccupant : IfcZone ] | null | null | null | null | null | null
4084 | BIMProp | p.zonificar | é.zona.privada | BIMData | d.zonificar | zona.privada | rdfs:Literal or xsd:string | null | null | null | null | null | null | null | null | é.zona.pública | null | BIM | Conceito or Projeto | Propriedade destinada a zonificar: é.zona.privada | Dado para zonificar: zona.privada -- Formatado como (rdfs:Literal or xsd:string) | Declara a Identificação de zona privada. | Declara la Identificación de zonas privadas. | Declare the identification of private zone. | d.zonificar.106 | Ação de zonificar | categoria.revit | [ OST_Rooms : OST_MEPSpaces : OST_MEPZone ] | null | null | null | null | classe.ifc | [ IfcSpace : IfcOccupant : IfcZone ] | null | null | null | null | null | null
4085 | BIMProp | p.zonificar | é.zona.de.preservação | BIMData | d.zonificar | zona.de.preservação | rdfs:Literal or xsd:string | null | null | null | null | null | null | null | null | null | null | BIM | Conceito or Projeto | Propriedade destinada a zonificar: é.zona.de.preservação | Dado para zonificar: zona.de.preservação -- Formatado como (rdfs:Literal or xsd:string) | Declara a Identificação de zona de preservação ambiental. | Declara la Identificación de zona de preservación ambiental. | Declare the identification of enviromental preservation. | d.zonificar.107 | Ação de zonificar | categoria.revit | [ OST_Rooms : OST_MEPSpaces : OST_MEPZone ] | null | null | null | null | classe.ifc | [ IfcSpace : IfcOccupant : IfcZone ] | null | null | null | null | null | null
4086 | BIMProp | p.zonificar | é.zona.protegida | BIMData | d.zonificar | zona.protegida | rdfs:Literal or xsd:string | null | null | null | null | null | null | null | null | null | null | BIM | Conceito or Projeto | Propriedade destinada a zonificar: é.zona.protegida | Dado para zonificar: zona.protegida -- Formatado como (rdfs:Literal or xsd:string) | Declara a Identificação de zona protegida. | Declara la Identificación de zona protegida. | Declare the identification of protected zone. | d.zonificar.108 | Ação de zonificar | categoria.revit | [ OST_Rooms : OST_MEPSpaces : OST_MEPZone ] | null | null | null | null | classe.ifc | [ IfcSpace : IfcOccupant : IfcZone ] | null | null | null | null | null | null
4087 | BIMProp | p.zonificar | é.zona.pública | BIMData | d.zonificar | zona.pública | rdfs:Literal or xsd:string | null | null | null | null | null | null | null | null | é.zona.privada | null | BIM | Conceito or Projeto | Propriedade destinada a zonificar: é.zona.pública | Dado para zonificar: zona.pública -- Formatado como (rdfs:Literal or xsd:string) | Declara a Identificação de zona pública. | Declara la Identificación de área pública. | Declare the identification of public area. | d.zonificar.109 | Ação de zonificar | categoria.revit | [ OST_Rooms : OST_MEPSpaces : OST_MEPZone ] | null | null | null | null | classe.ifc | [ IfcSpace : IfcOccupant : IfcZone ] | null | null | null | null | null | null
4088 | BIMProp | p.zonificar | é.zonal | BIMData | d.zonificar | zonal | rdfs:Literal or xsd:string | null | null | null | null | null | null | null | null | null | null | BIM | Conceito or Projeto | Propriedade destinada a zonificar: é.zonal | Dado para zonificar: zonal -- Formatado como (rdfs:Literal or xsd:string) | Declara a Identificação de uma área zonal. | Declara la Identificación de uma área zonal. | Declare the identification of zonification area. | d.zonificar.110 | Ação de zonificar | categoria.revit | [ OST_Rooms : OST_MEPSpaces : OST_MEPZone ] | null | null | null | null | classe.ifc | [ IfcSpace : IfcOccupant : IfcZone ] | null | null | null | null | null | null