8262 | INS.Sinapi.92403 | Sinapi.Grupo.121 | é.pertencente.a | Sinapi.Grupos | é.pertencente.a | Sinapi.Grp.121 | é.pertencente.a | Sinapi.PAVI | pertencente.a | "Pisos e Pavimentação" | sinapi.agrupador | "Pavimento Intertravado" | sinapi.código | "92403" | descrição | "EXECUÇÃO DE PAVIMENTO EM PISO INTERTRAVADO, COM BLOCO 16 FACES DE 22 X 11 CM, ESPESSURA 6 CM. AF_10/2022" | null | null | sinapi.unidade | "M2"
8263 | INS.Sinapi.92404 | Sinapi.Grupo.121 | é.pertencente.a | Sinapi.Grupos | é.pertencente.a | Sinapi.Grp.121 | é.pertencente.a | Sinapi.PAVI | pertencente.a | "Pisos e Pavimentação" | sinapi.agrupador | "Pavimento Intertravado" | sinapi.código | "92404" | descrição | "EXECUÇÃO DE PAVIMENTO EM PISO INTERTRAVADO, COM BLOCO 16 FACES DE 22 X 11 CM, ESPESSURA 8 CM. AF_10/2022" | null | null | sinapi.unidade | "M2"
8264 | INS.Sinapi.104430 | Sinapi.Grupo.121 | é.pertencente.a | Sinapi.Grupos | é.pertencente.a | Sinapi.Grp.121 | é.pertencente.a | Sinapi.PAVI | pertencente.a | "Pisos e Pavimentação" | sinapi.agrupador | "Pavimento Intertravado" | sinapi.código | "104430" | descrição | "EXECUÇÃO DE PAVIMENTO EM PISO INTERTRAVADO, COM BLOCO DE CONCRETO PERMEÁVEL (DRENANTE) 16 FACES DE 22 X 11 CM, ESPESSURA 6 CM. AF_10/2022" | null | null | sinapi.unidade | "M2"
8265 | INS.Sinapi.104431 | Sinapi.Grupo.121 | é.pertencente.a | Sinapi.Grupos | é.pertencente.a | Sinapi.Grp.121 | é.pertencente.a | Sinapi.PAVI | pertencente.a | "Pisos e Pavimentação" | sinapi.agrupador | "Pavimento Intertravado" | sinapi.código | "104431" | descrição | "EXECUÇÃO DE PAVIMENTO EM PISO INTERTRAVADO, COM BLOCO DE CONCRETO PERMEÁVEL (DRENANTE) 16 FACES DE 22 X 11 CM, ESPESSURA 8 CM. AF_10/2022" | null | null | sinapi.unidade | "M2"
8266 | INS.Sinapi.104427 | Sinapi.Grupo.121 | é.pertencente.a | Sinapi.Grupos | é.pertencente.a | Sinapi.Grp.121 | é.pertencente.a | Sinapi.PAVI | pertencente.a | "Pisos e Pavimentação" | sinapi.agrupador | "Pavimento Intertravado" | sinapi.código | "104427" | descrição | "EXECUÇÃO DE PAVIMENTO EM PISO INTERTRAVADO, COM BLOCO DE CONCRETO PERMEÁVEL (DRENANTE) RETANGULAR DE 20 X 10 CM, ESPESSURA 6 CM. AF_10/2022" | null | null | sinapi.unidade | "M2"
8267 | INS.Sinapi.104428 | Sinapi.Grupo.121 | é.pertencente.a | Sinapi.Grupos | é.pertencente.a | Sinapi.Grp.121 | é.pertencente.a | Sinapi.PAVI | pertencente.a | "Pisos e Pavimentação" | sinapi.agrupador | "Pavimento Intertravado" | sinapi.código | "104428" | descrição | "EXECUÇÃO DE PAVIMENTO EM PISO INTERTRAVADO, COM BLOCO DE CONCRETO PERMEÁVEL (DRENANTE) RETANGULAR DE 20 X 10 CM, ESPESSURA 8 CM. AF_10/2022" | null | null | sinapi.unidade | "M2"
8268 | INS.Sinapi.92391 | Sinapi.Grupo.121 | é.pertencente.a | Sinapi.Grupos | é.pertencente.a | Sinapi.Grp.121 | é.pertencente.a | Sinapi.PAVI | pertencente.a | "Pisos e Pavimentação" | sinapi.agrupador | "Pavimento Intertravado" | sinapi.código | "92391" | descrição | "EXECUÇÃO DE PAVIMENTO EM PISO INTERTRAVADO, COM BLOCO PISOGRAMA DE 35 X 15 CM, ESPESSURA 6 CM. AF_10/2022" | null | null | sinapi.unidade | "M2"
8269 | INS.Sinapi.92392 | Sinapi.Grupo.121 | é.pertencente.a | Sinapi.Grupos | é.pertencente.a | Sinapi.Grp.121 | é.pertencente.a | Sinapi.PAVI | pertencente.a | "Pisos e Pavimentação" | sinapi.agrupador | "Pavimento Intertravado" | sinapi.código | "92392" | descrição | "EXECUÇÃO DE PAVIMENTO EM PISO INTERTRAVADO, COM BLOCO PISOGRAMA DE 35 X 15 CM, ESPESSURA 8 CM. AF_10/2022" | null | null | sinapi.unidade | "M2"
8270 | INS.Sinapi.104437 | Sinapi.Grupo.121 | é.pertencente.a | Sinapi.Grupos | é.pertencente.a | Sinapi.Grp.121 | é.pertencente.a | Sinapi.PAVI | pertencente.a | "Pisos e Pavimentação" | sinapi.agrupador | "Pavimento Intertravado" | sinapi.código | "104437" | descrição | "EXECUÇÃO DE PAVIMENTO EM PISO INTERTRAVADO, COM BLOCO PODOTÁTIL (ALERTA OU DIRECIONAL) QUADRADO DE 20 X 20 CM, ESPESSURA 6 CM. AF_10/2022" | null | null | sinapi.unidade | "M2"
8271 | INS.Sinapi.104435 | Sinapi.Grupo.121 | é.pertencente.a | Sinapi.Grupos | é.pertencente.a | Sinapi.Grp.121 | é.pertencente.a | Sinapi.PAVI | pertencente.a | "Pisos e Pavimentação" | sinapi.agrupador | "Pavimento Intertravado" | sinapi.código | "104435" | descrição | "EXECUÇÃO DE PAVIMENTO EM PISO INTERTRAVADO, COM BLOCO PODOTÁTIL (ALERTA OU DIRECIONAL) RETANGULAR DE 20 X 10 CM, ESPESSURA 6 CM. AF_10/2022" | null | null | sinapi.unidade | "M2"
8272 | INS.Sinapi.104433 | Sinapi.Grupo.121 | é.pertencente.a | Sinapi.Grupos | é.pertencente.a | Sinapi.Grp.121 | é.pertencente.a | Sinapi.PAVI | pertencente.a | "Pisos e Pavimentação" | sinapi.agrupador | "Pavimento Intertravado" | sinapi.código | "104433" | descrição | "EXECUÇÃO DE PAVIMENTO EM PISO INTERTRAVADO, COM BLOCO RAQUETE 22 X 13,5 CM, ESPESSURA 6 CM. AF_10/2022" | null | null | sinapi.unidade | "M2"
8273 | INS.Sinapi.93680 | Sinapi.Grupo.121 | é.pertencente.a | Sinapi.Grupos | é.pertencente.a | Sinapi.Grp.121 | é.pertencente.a | Sinapi.PAVI | pertencente.a | "Pisos e Pavimentação" | sinapi.agrupador | "Pavimento Intertravado" | sinapi.código | "93680" | descrição | "EXECUÇÃO DE PAVIMENTO EM PISO INTERTRAVADO, COM BLOCO RETANGULAR COLORIDO DE 20 X 10 CM, ESPESSURA 6 CM. AF_10/2022" | null | null | sinapi.unidade | "M2"
8274 | INS.Sinapi.93681 | Sinapi.Grupo.121 | é.pertencente.a | Sinapi.Grupos | é.pertencente.a | Sinapi.Grp.121 | é.pertencente.a | Sinapi.PAVI | pertencente.a | "Pisos e Pavimentação" | sinapi.agrupador | "Pavimento Intertravado" | sinapi.código | "93681" | descrição | "EXECUÇÃO DE PAVIMENTO EM PISO INTERTRAVADO, COM BLOCO RETANGULAR COLORIDO DE 20 X 10 CM, ESPESSURA 8 CM. AF_10/2022" | null | null | sinapi.unidade | "M2"
8275 | INS.Sinapi.92397 | Sinapi.Grupo.121 | é.pertencente.a | Sinapi.Grupos | é.pertencente.a | Sinapi.Grp.121 | é.pertencente.a | Sinapi.PAVI | pertencente.a | "Pisos e Pavimentação" | sinapi.agrupador | "Pavimento Intertravado" | sinapi.código | "92397" | descrição | "EXECUÇÃO DE PAVIMENTO EM PISO INTERTRAVADO, COM BLOCO RETANGULAR COR NATURAL DE 20 X 10 CM, ESPESSURA 6 CM. AF_10/2022" | null | null | sinapi.unidade | "M2"
8276 | INS.Sinapi.92398 | Sinapi.Grupo.121 | é.pertencente.a | Sinapi.Grupos | é.pertencente.a | Sinapi.Grp.121 | é.pertencente.a | Sinapi.PAVI | pertencente.a | "Pisos e Pavimentação" | sinapi.agrupador | "Pavimento Intertravado" | sinapi.código | "92398" | descrição | "EXECUÇÃO DE PAVIMENTO EM PISO INTERTRAVADO, COM BLOCO RETANGULAR COR NATURAL DE 20 X 10 CM, ESPESSURA 8 CM. AF_10/2022" | null | null | sinapi.unidade | "M2"
8277 | INS.Sinapi.92400 | Sinapi.Grupo.121 | é.pertencente.a | Sinapi.Grupos | é.pertencente.a | Sinapi.Grp.121 | é.pertencente.a | Sinapi.PAVI | pertencente.a | "Pisos e Pavimentação" | sinapi.agrupador | "Pavimento Intertravado" | sinapi.código | "92400" | descrição | "EXECUÇÃO DE PAVIMENTO EM PISO INTERTRAVADO, COM BLOCO RETANGULAR DE 20 X 10 CM, ESPESSURA 10 CM. AF_10/2022" | null | null | sinapi.unidade | "M2"
8278 | INS.Sinapi.92395 | Sinapi.Grupo.121 | é.pertencente.a | Sinapi.Grupos | é.pertencente.a | Sinapi.Grp.121 | é.pertencente.a | Sinapi.PAVI | pertencente.a | "Pisos e Pavimentação" | sinapi.agrupador | "Pavimento Intertravado" | sinapi.código | "92395" | descrição | "EXECUÇÃO DE PAVIMENTO EM PISO INTERTRAVADO, COM BLOCO SEXTAVADO DE 25 X 25 CM, ESPESSURA 10 CM. AF_10/2022" | null | null | sinapi.unidade | "M2"
8279 | INS.Sinapi.92393 | Sinapi.Grupo.121 | é.pertencente.a | Sinapi.Grupos | é.pertencente.a | Sinapi.Grp.121 | é.pertencente.a | Sinapi.PAVI | pertencente.a | "Pisos e Pavimentação" | sinapi.agrupador | "Pavimento Intertravado" | sinapi.código | "92393" | descrição | "EXECUÇÃO DE PAVIMENTO EM PISO INTERTRAVADO, COM BLOCO SEXTAVADO DE 25 X 25 CM, ESPESSURA 6 CM. AF_10/2022" | null | null | sinapi.unidade | "M2"
8280 | INS.Sinapi.92394 | Sinapi.Grupo.121 | é.pertencente.a | Sinapi.Grupos | é.pertencente.a | Sinapi.Grp.121 | é.pertencente.a | Sinapi.PAVI | pertencente.a | "Pisos e Pavimentação" | sinapi.agrupador | "Pavimento Intertravado" | sinapi.código | "92394" | descrição | "EXECUÇÃO DE PAVIMENTO EM PISO INTERTRAVADO, COM BLOCO SEXTAVADO DE 25 X 25 CM, ESPESSURA 8 CM. AF_10/2022" | null | null | sinapi.unidade | "M2"
8281 | INS.Sinapi.97115 | Sinapi.Grupo.122 | é.pertencente.a | Sinapi.Grupos | é.pertencente.a | Sinapi.Grp.122 | é.pertencente.a | Sinapi.PAVI | pertencente.a | "Pisos e Pavimentação" | sinapi.agrupador | "Pavimento Rígido de Concreto" | sinapi.código | "97115" | descrição | "APLICAÇÃO DE GRAXA EM BARRAS DE TRANSFERÊNCIA PARA EXECUÇÃO DE PAVIMENTO DE CONCRETO. AF_04/2022" | null | null | sinapi.unidade | "KG"
8282 | INS.Sinapi.97113 | Sinapi.Grupo.122 | é.pertencente.a | Sinapi.Grupos | é.pertencente.a | Sinapi.Grp.122 | é.pertencente.a | Sinapi.PAVI | pertencente.a | "Pisos e Pavimentação" | sinapi.agrupador | "Pavimento Rígido de Concreto" | sinapi.código | "97113" | descrição | "APLICAÇÃO DE LONA PLÁSTICA PARA EXECUÇÃO DE PAVIMENTOS DE CONCRETO. AF_04/2022" | null | null | sinapi.unidade | "M2"
8283 | INS.Sinapi.97120 | Sinapi.Grupo.122 | é.pertencente.a | Sinapi.Grupos | é.pertencente.a | Sinapi.Grp.122 | é.pertencente.a | Sinapi.PAVI | pertencente.a | "Pisos e Pavimentação" | sinapi.agrupador | "Pavimento Rígido de Concreto" | sinapi.código | "97120" | descrição | "BARRAS DE LIGAÇÃO, AÇO CA-50 DE 10 MM, PARA EXECUÇÃO DE PAVIMENTO DE CONCRETO - FORNECIMENTO E INSTALAÇÃO. AF_04/2022" | null | null | sinapi.unidade | "KG"
8284 | INS.Sinapi.97116 | Sinapi.Grupo.122 | é.pertencente.a | Sinapi.Grupos | é.pertencente.a | Sinapi.Grp.122 | é.pertencente.a | Sinapi.PAVI | pertencente.a | "Pisos e Pavimentação" | sinapi.agrupador | "Pavimento Rígido de Concreto" | sinapi.código | "97116" | descrição | "BARRAS DE TRANSFERÊNCIA, AÇO CA-25 DE 16,0 MM, PARA EXECUÇÃO DE PAVIMENTO DE CONCRETO - FORNECIMENTO E INSTALAÇÃO. AF_04/2022" | null | null | sinapi.unidade | "KG"
8285 | INS.Sinapi.97117 | Sinapi.Grupo.122 | é.pertencente.a | Sinapi.Grupos | é.pertencente.a | Sinapi.Grp.122 | é.pertencente.a | Sinapi.PAVI | pertencente.a | "Pisos e Pavimentação" | sinapi.agrupador | "Pavimento Rígido de Concreto" | sinapi.código | "97117" | descrição | "BARRAS DE TRANSFERÊNCIA, AÇO CA-25 DE 20,0 MM, PARA EXECUÇÃO DE PAVIMENTO DE CONCRETO - FORNECIMENTO E INSTALAÇÃO. AF_04/2022" | null | null | sinapi.unidade | "KG"
8286 | INS.Sinapi.97118 | Sinapi.Grupo.122 | é.pertencente.a | Sinapi.Grupos | é.pertencente.a | Sinapi.Grp.122 | é.pertencente.a | Sinapi.PAVI | pertencente.a | "Pisos e Pavimentação" | sinapi.agrupador | "Pavimento Rígido de Concreto" | sinapi.código | "97118" | descrição | "BARRAS DE TRANSFERÊNCIA, AÇO CA-25 DE 25,0 MM, PARA EXECUÇÃO DE PAVIMENTO DE CONCRETO - FORNECIMENTO E INSTALAÇÃO. AF_04/2022" | null | null | sinapi.unidade | "KG"
8287 | INS.Sinapi.97119 | Sinapi.Grupo.122 | é.pertencente.a | Sinapi.Grupos | é.pertencente.a | Sinapi.Grp.122 | é.pertencente.a | Sinapi.PAVI | pertencente.a | "Pisos e Pavimentação" | sinapi.agrupador | "Pavimento Rígido de Concreto" | sinapi.código | "97119" | descrição | "BARRAS DE TRANSFERÊNCIA, AÇO CA-25 DE 32,0 MM, PARA EXECUÇÃO DE PAVIMENTO DE CONCRETO - FORNECIMENTO E INSTALAÇÃO. AF_04/2022" | null | null | sinapi.unidade | "KG"
8288 | INS.Sinapi.97114 | Sinapi.Grupo.122 | é.pertencente.a | Sinapi.Grupos | é.pertencente.a | Sinapi.Grp.122 | é.pertencente.a | Sinapi.PAVI | pertencente.a | "Pisos e Pavimentação" | sinapi.agrupador | "Pavimento Rígido de Concreto" | sinapi.código | "97114" | descrição | "EXECUÇÃO DE JUNTAS DE CONTRAÇÃO PARA PAVIMENTOS DE CONCRETO. AF_04/2022" | null | null | sinapi.unidade | "M"
8289 | INS.Sinapi.97111 | Sinapi.Grupo.122 | é.pertencente.a | Sinapi.Grupos | é.pertencente.a | Sinapi.Grp.122 | é.pertencente.a | Sinapi.PAVI | pertencente.a | "Pisos e Pavimentação" | sinapi.agrupador | "Pavimento Rígido de Concreto" | sinapi.código | "97111" | descrição | "EXECUÇÃO DE PAVIMENTO DE CONCRETO ARMADO (PCA), FCK = 30 MPA, ESPESSURA DE 15,0 CM. AF_04/2022" | null | null | sinapi.unidade | "M2"
8290 | INS.Sinapi.97112 | Sinapi.Grupo.122 | é.pertencente.a | Sinapi.Grupos | é.pertencente.a | Sinapi.Grp.122 | é.pertencente.a | Sinapi.PAVI | pertencente.a | "Pisos e Pavimentação" | sinapi.agrupador | "Pavimento Rígido de Concreto" | sinapi.código | "97112" | descrição | "EXECUÇÃO DE PAVIMENTO DE CONCRETO ARMADO (PCA), FCK = 30 MPA, ESPESSURA DE 17,5 CM. AF_04/2022" | null | null | sinapi.unidade | "M2"
8291 | INS.Sinapi.103904 | Sinapi.Grupo.122 | é.pertencente.a | Sinapi.Grupos | é.pertencente.a | Sinapi.Grp.122 | é.pertencente.a | Sinapi.PAVI | pertencente.a | "Pisos e Pavimentação" | sinapi.agrupador | "Pavimento Rígido de Concreto" | sinapi.código | "103904" | descrição | "EXECUÇÃO DE PAVIMENTO DE CONCRETO SIMPLES (PCS), FCK = 35 MPA, ESPESSURA DE 15,0 CM. AF_04/2022" | null | null | sinapi.unidade | "M2"
8292 | INS.Sinapi.103905 | Sinapi.Grupo.122 | é.pertencente.a | Sinapi.Grupos | é.pertencente.a | Sinapi.Grp.122 | é.pertencente.a | Sinapi.PAVI | pertencente.a | "Pisos e Pavimentação" | sinapi.agrupador | "Pavimento Rígido de Concreto" | sinapi.código | "103905" | descrição | "EXECUÇÃO DE PAVIMENTO DE CONCRETO SIMPLES (PCS), FCK = 35 MPA, ESPESSURA DE 16,0 CM. AF_04/2022" | null | null | sinapi.unidade | "M2"
8293 | INS.Sinapi.103907 | Sinapi.Grupo.122 | é.pertencente.a | Sinapi.Grupos | é.pertencente.a | Sinapi.Grp.122 | é.pertencente.a | Sinapi.PAVI | pertencente.a | "Pisos e Pavimentação" | sinapi.agrupador | "Pavimento Rígido de Concreto" | sinapi.código | "103907" | descrição | "EXECUÇÃO DE PAVIMENTO DE CONCRETO SIMPLES (PCS), FCK = 35 MPA, ESPESSURA DE 17,5 CM. AF_04/2022" | null | null | sinapi.unidade | "M2"
8294 | INS.Sinapi.103911 | Sinapi.Grupo.122 | é.pertencente.a | Sinapi.Grupos | é.pertencente.a | Sinapi.Grp.122 | é.pertencente.a | Sinapi.PAVI | pertencente.a | "Pisos e Pavimentação" | sinapi.agrupador | "Pavimento Rígido de Concreto" | sinapi.código | "103911" | descrição | "EXECUÇÃO DE PAVIMENTO DE CONCRETO SIMPLES (PCS), FCK = 35 MPA, ESPESSURA DE 25,0 CM. AF_04/2022" | null | null | sinapi.unidade | "M2"
8295 | INS.Sinapi.97104 | Sinapi.Grupo.122 | é.pertencente.a | Sinapi.Grupos | é.pertencente.a | Sinapi.Grp.122 | é.pertencente.a | Sinapi.PAVI | pertencente.a | "Pisos e Pavimentação" | sinapi.agrupador | "Pavimento Rígido de Concreto" | sinapi.código | "97104" | descrição | "EXECUÇÃO DE PAVIMENTO DE CONCRETO SIMPLES (PCS), FCK = 40 MPA, ESPESSURA DE 15,0 CM. AF_04/2022" | null | null | sinapi.unidade | "M2"
8296 | INS.Sinapi.103906 | Sinapi.Grupo.122 | é.pertencente.a | Sinapi.Grupos | é.pertencente.a | Sinapi.Grp.122 | é.pertencente.a | Sinapi.PAVI | pertencente.a | "Pisos e Pavimentação" | sinapi.agrupador | "Pavimento Rígido de Concreto" | sinapi.código | "103906" | descrição | "EXECUÇÃO DE PAVIMENTO DE CONCRETO SIMPLES (PCS), FCK = 40 MPA, ESPESSURA DE 16,0 CM. AF_04/2022" | null | null | sinapi.unidade | "M2"
8297 | INS.Sinapi.97105 | Sinapi.Grupo.122 | é.pertencente.a | Sinapi.Grupos | é.pertencente.a | Sinapi.Grp.122 | é.pertencente.a | Sinapi.PAVI | pertencente.a | "Pisos e Pavimentação" | sinapi.agrupador | "Pavimento Rígido de Concreto" | sinapi.código | "97105" | descrição | "EXECUÇÃO DE PAVIMENTO DE CONCRETO SIMPLES (PCS), FCK = 40 MPA, ESPESSURA DE 17,5 CM. AF_04/2022" | null | null | sinapi.unidade | "M2"
8298 | INS.Sinapi.97106 | Sinapi.Grupo.122 | é.pertencente.a | Sinapi.Grupos | é.pertencente.a | Sinapi.Grp.122 | é.pertencente.a | Sinapi.PAVI | pertencente.a | "Pisos e Pavimentação" | sinapi.agrupador | "Pavimento Rígido de Concreto" | sinapi.código | "97106" | descrição | "EXECUÇÃO DE PAVIMENTO DE CONCRETO SIMPLES (PCS), FCK = 40 MPA, ESPESSURA DE 20,0 CM. AF_04/2022" | null | null | sinapi.unidade | "M2"
8299 | INS.Sinapi.97107 | Sinapi.Grupo.122 | é.pertencente.a | Sinapi.Grupos | é.pertencente.a | Sinapi.Grp.122 | é.pertencente.a | Sinapi.PAVI | pertencente.a | "Pisos e Pavimentação" | sinapi.agrupador | "Pavimento Rígido de Concreto" | sinapi.código | "97107" | descrição | "EXECUÇÃO DE PAVIMENTO DE CONCRETO SIMPLES (PCS), FCK = 40 MPA, ESPESSURA DE 22,5 CM. AF_04/2022" | null | null | sinapi.unidade | "M2"
8300 | INS.Sinapi.97108 | Sinapi.Grupo.122 | é.pertencente.a | Sinapi.Grupos | é.pertencente.a | Sinapi.Grp.122 | é.pertencente.a | Sinapi.PAVI | pertencente.a | "Pisos e Pavimentação" | sinapi.agrupador | "Pavimento Rígido de Concreto" | sinapi.código | "97108" | descrição | "EXECUÇÃO DE PAVIMENTO DE CONCRETO SIMPLES (PCS), FCK = 40 MPA, ESPESSURA DE 25,0 CM. AF_04/2022" | null | null | sinapi.unidade | "M2"
8301 | INS.Sinapi.97109 | Sinapi.Grupo.122 | é.pertencente.a | Sinapi.Grupos | é.pertencente.a | Sinapi.Grp.122 | é.pertencente.a | Sinapi.PAVI | pertencente.a | "Pisos e Pavimentação" | sinapi.agrupador | "Pavimento Rígido de Concreto" | sinapi.código | "97109" | descrição | "EXECUÇÃO DE PAVIMENTO DE CONCRETO SIMPLES (PCS), FCK = 40 MPA, ESPESSURA DE 27,5 CM. AF_04/2022" | null | null | sinapi.unidade | "M2"
8302 | INS.Sinapi.103913 | Sinapi.Grupo.122 | é.pertencente.a | Sinapi.Grupos | é.pertencente.a | Sinapi.Grp.122 | é.pertencente.a | Sinapi.PAVI | pertencente.a | "Pisos e Pavimentação" | sinapi.agrupador | "Pavimento Rígido de Concreto" | sinapi.código | "103913" | descrição | "EXECUÇÃO DE PISO INDUSTRIAL DE CONCRETO ARMADO, FCK = 20 MPA, ESPESSURA DE 12,0 CM. AF_04/2022" | null | null | sinapi.unidade | "M2"
8303 | INS.Sinapi.103914 | Sinapi.Grupo.122 | é.pertencente.a | Sinapi.Grupos | é.pertencente.a | Sinapi.Grp.122 | é.pertencente.a | Sinapi.PAVI | pertencente.a | "Pisos e Pavimentação" | sinapi.agrupador | "Pavimento Rígido de Concreto" | sinapi.código | "103914" | descrição | "EXECUÇÃO DE PISO INDUSTRIAL DE CONCRETO ARMADO, FCK = 20 MPA, ESPESSURA DE 14,0 CM. AF_04/2022" | null | null | sinapi.unidade | "M2"
8304 | INS.Sinapi.103915 | Sinapi.Grupo.122 | é.pertencente.a | Sinapi.Grupos | é.pertencente.a | Sinapi.Grp.122 | é.pertencente.a | Sinapi.PAVI | pertencente.a | "Pisos e Pavimentação" | sinapi.agrupador | "Pavimento Rígido de Concreto" | sinapi.código | "103915" | descrição | "EXECUÇÃO DE PISO INDUSTRIAL DE CONCRETO ARMADO, FCK = 20 MPA, ESPESSURA DE 15,0 CM. AF_04/2022" | null | null | sinapi.unidade | "M2"
8305 | INS.Sinapi.103916 | Sinapi.Grupo.122 | é.pertencente.a | Sinapi.Grupos | é.pertencente.a | Sinapi.Grp.122 | é.pertencente.a | Sinapi.PAVI | pertencente.a | "Pisos e Pavimentação" | sinapi.agrupador | "Pavimento Rígido de Concreto" | sinapi.código | "103916" | descrição | "EXECUÇÃO DE PISO INDUSTRIAL DE CONCRETO ARMADO, FCK = 20 MPA, ESPESSURA DE 18,0 CM. AF_04/2022" | null | null | sinapi.unidade | "M2"
8306 | INS.Sinapi.103917 | Sinapi.Grupo.122 | é.pertencente.a | Sinapi.Grupos | é.pertencente.a | Sinapi.Grp.122 | é.pertencente.a | Sinapi.PAVI | pertencente.a | "Pisos e Pavimentação" | sinapi.agrupador | "Pavimento Rígido de Concreto" | sinapi.código | "103917" | descrição | "EXECUÇÃO DE PISO INDUSTRIAL DE CONCRETO ARMADO, FCK = 20 MPA, ESPESSURA DE 20,0 CM. AF_04/2022" | null | null | sinapi.unidade | "M2"
8307 | INS.Sinapi.103918 | Sinapi.Grupo.122 | é.pertencente.a | Sinapi.Grupos | é.pertencente.a | Sinapi.Grp.122 | é.pertencente.a | Sinapi.PAVI | pertencente.a | "Pisos e Pavimentação" | sinapi.agrupador | "Pavimento Rígido de Concreto" | sinapi.código | "103918" | descrição | "EXECUÇÃO DE PISO INDUSTRIAL DE CONCRETO ARMADO, FCK = 20 MPA, ESPESSURA DE 22,0 CM. AF_04/2022" | null | null | sinapi.unidade | "M2"
8308 | INS.Sinapi.103919 | Sinapi.Grupo.122 | é.pertencente.a | Sinapi.Grupos | é.pertencente.a | Sinapi.Grp.122 | é.pertencente.a | Sinapi.PAVI | pertencente.a | "Pisos e Pavimentação" | sinapi.agrupador | "Pavimento Rígido de Concreto" | sinapi.código | "103919" | descrição | "EXECUÇÃO DE PISO INDUSTRIAL REFORÇADO COM FIBRAS, FCK = 30 MPA, ESPESSURA DE 12,0 CM. AF_04/2022" | null | null | sinapi.unidade | "M2"
8309 | INS.Sinapi.103920 | Sinapi.Grupo.122 | é.pertencente.a | Sinapi.Grupos | é.pertencente.a | Sinapi.Grp.122 | é.pertencente.a | Sinapi.PAVI | pertencente.a | "Pisos e Pavimentação" | sinapi.agrupador | "Pavimento Rígido de Concreto" | sinapi.código | "103920" | descrição | "EXECUÇÃO DE PISO INDUSTRIAL REFORÇADO COM FIBRAS, FCK = 30 MPA, ESPESSURA DE 14,0 CM. AF_04/2022" | null | null | sinapi.unidade | "M2"
8310 | INS.Sinapi.103921 | Sinapi.Grupo.122 | é.pertencente.a | Sinapi.Grupos | é.pertencente.a | Sinapi.Grp.122 | é.pertencente.a | Sinapi.PAVI | pertencente.a | "Pisos e Pavimentação" | sinapi.agrupador | "Pavimento Rígido de Concreto" | sinapi.código | "103921" | descrição | "EXECUÇÃO DE PISO INDUSTRIAL REFORÇADO COM FIBRAS, FCK = 30 MPA, ESPESSURA DE 16,0 CM. AF_04/2022" | null | null | sinapi.unidade | "M2"
8311 | INS.Sinapi.103922 | Sinapi.Grupo.122 | é.pertencente.a | Sinapi.Grupos | é.pertencente.a | Sinapi.Grp.122 | é.pertencente.a | Sinapi.PAVI | pertencente.a | "Pisos e Pavimentação" | sinapi.agrupador | "Pavimento Rígido de Concreto" | sinapi.código | "103922" | descrição | "EXECUÇÃO DE PISO INDUSTRIAL REFORÇADO COM FIBRAS, FCK = 30 MPA, ESPESSURA DE 18,0 CM. AF_04/2022" | null | null | sinapi.unidade | "M2"
8312 | INS.Sinapi.103923 | Sinapi.Grupo.122 | é.pertencente.a | Sinapi.Grupos | é.pertencente.a | Sinapi.Grp.122 | é.pertencente.a | Sinapi.PAVI | pertencente.a | "Pisos e Pavimentação" | sinapi.agrupador | "Pavimento Rígido de Concreto" | sinapi.código | "103923" | descrição | "EXECUÇÃO DE PISO INDUSTRIAL REFORÇADO COM FIBRAS, FCK = 30 MPA, ESPESSURA DE 20,0 CM. AF_04/2022" | null | null | sinapi.unidade | "M2"
8313 | INS.Sinapi.103908 | Sinapi.Grupo.122 | é.pertencente.a | Sinapi.Grupos | é.pertencente.a | Sinapi.Grp.122 | é.pertencente.a | Sinapi.PAVI | pertencente.a | "Pisos e Pavimentação" | sinapi.agrupador | "Pavimento Rígido de Concreto" | sinapi.código | "103908" | descrição | "EXECUÇÃO PAVIMENTO DE CONCRETO SIMPLES (PCS), FCK = 35 MPA, ESPESSURA DE 20,0 CM. AF_04/2022" | null | null | sinapi.unidade | "M2"
8314 | INS.Sinapi.103909 | Sinapi.Grupo.122 | é.pertencente.a | Sinapi.Grupos | é.pertencente.a | Sinapi.Grp.122 | é.pertencente.a | Sinapi.PAVI | pertencente.a | "Pisos e Pavimentação" | sinapi.agrupador | "Pavimento Rígido de Concreto" | sinapi.código | "103909" | descrição | "EXECUÇÃO PAVIMENTO DE CONCRETO SIMPLES (PCS), FCK = 35 MPA, ESPESSURA DE 22,5 CM. AF_04/2022" | null | null | sinapi.unidade | "M2"
8315 | INS.Sinapi.103912 | Sinapi.Grupo.122 | é.pertencente.a | Sinapi.Grupos | é.pertencente.a | Sinapi.Grp.122 | é.pertencente.a | Sinapi.PAVI | pertencente.a | "Pisos e Pavimentação" | sinapi.agrupador | "Pavimento Rígido de Concreto" | sinapi.código | "103912" | descrição | "EXECUÇÃO PAVIMENTO DE CONCRETO SIMPLES (PCS), FCK = 35 MPA, ESPESSURA DE 27,5 CM. AF_04/2022" | null | null | sinapi.unidade | "M2"
8316 | INS.Sinapi.101979 | Sinapi.Grupo.123 | é.pertencente.a | Sinapi.Grupos | é.pertencente.a | Sinapi.Grp.123 | é.pertencente.a | Sinapi.PARE | pertencente.a | "Alvenarias" | sinapi.agrupador | "Peitoris e Chapins" | sinapi.código | "101979" | descrição | "CHAPIM (RUFO CAPA) EM AÇO GALVANIZADO, CORTE 33. AF_11/2020" | null | null | sinapi.unidade | "M"
8317 | INS.Sinapi.101970 | Sinapi.Grupo.123 | é.pertencente.a | Sinapi.Grupos | é.pertencente.a | Sinapi.Grp.123 | é.pertencente.a | Sinapi.PARE | pertencente.a | "Alvenarias" | sinapi.agrupador | "Peitoris e Chapins" | sinapi.código | "101970" | descrição | "CHAPIM SOBRE MUROS LINEARES, EM CONCRETO PRÉ-MOLDADO, COMPRIMENTO DE ATÉ 6 M, ASSENTADO COM ARGAMASSA 1:6 COM ADITIVO. AF_11/2020" | null | null | sinapi.unidade | "M"
8318 | INS.Sinapi.101972 | Sinapi.Grupo.123 | é.pertencente.a | Sinapi.Grupos | é.pertencente.a | Sinapi.Grp.123 | é.pertencente.a | Sinapi.PARE | pertencente.a | "Alvenarias" | sinapi.agrupador | "Peitoris e Chapins" | sinapi.código | "101972" | descrição | "CHAPIM SOBRE MUROS LINEARES, EM CONCRETO PRÉ-MOLDADO, COMPRIMENTO MAIOR QUE 6 M, ASSENTADO COM ARGAMASSA 1:6 COM ADITIVO. AF_11/2020" | null | null | sinapi.unidade | "M"
8319 | INS.Sinapi.101966 | Sinapi.Grupo.123 | é.pertencente.a | Sinapi.Grupos | é.pertencente.a | Sinapi.Grp.123 | é.pertencente.a | Sinapi.PARE | pertencente.a | "Alvenarias" | sinapi.agrupador | "Peitoris e Chapins" | sinapi.código | "101966" | descrição | "CHAPIM SOBRE MUROS LINEARES, EM GRANITO OU MÁRMORE, L = 25 CM, ASSENTADO COM ARGAMASSA 1:6 COM ADITIVO. AF_11/2020" | null | null | sinapi.unidade | "M"
8320 | INS.Sinapi.101976 | Sinapi.Grupo.123 | é.pertencente.a | Sinapi.Grupos | é.pertencente.a | Sinapi.Grp.123 | é.pertencente.a | Sinapi.PARE | pertencente.a | "Alvenarias" | sinapi.agrupador | "Peitoris e Chapins" | sinapi.código | "101976" | descrição | "CHAPIM SOBRE MUROS NÃO LINEARES, EM CONCRETO PRÉ-MOLDADO, COMPRIMENTO DE ATÉ 6 M, ASSENTADO COM ARGAMASSA 1:6 COM ADITIVO. AF_11/2020" | null | null | sinapi.unidade | "M"
8321 | INS.Sinapi.101978 | Sinapi.Grupo.123 | é.pertencente.a | Sinapi.Grupos | é.pertencente.a | Sinapi.Grp.123 | é.pertencente.a | Sinapi.PARE | pertencente.a | "Alvenarias" | sinapi.agrupador | "Peitoris e Chapins" | sinapi.código | "101978" | descrição | "CHAPIM SOBRE MUROS NÃO LINEARES, EM CONCRETO PRÉ-MOLDADO, COMPRIMENTO MAIOR QUE 6 M, ASSENTADO COM ARGAMASSA 1:6 COM ADITIVO. AF_11/2020" | null | null | sinapi.unidade | "M"
8322 | INS.Sinapi.101967 | Sinapi.Grupo.123 | é.pertencente.a | Sinapi.Grupos | é.pertencente.a | Sinapi.Grp.123 | é.pertencente.a | Sinapi.PARE | pertencente.a | "Alvenarias" | sinapi.agrupador | "Peitoris e Chapins" | sinapi.código | "101967" | descrição | "PEITORIL LINEAR EM CONCRETO PRÉ-MOLDADO, COMPRIMENTO DE ATÉ 2 M, ASSENTADO COM ARGAMASSA 1:6 COM ADITIVO. AF_11/2020" | null | null | sinapi.unidade | "M"
8323 | INS.Sinapi.101968 | Sinapi.Grupo.123 | é.pertencente.a | Sinapi.Grupos | é.pertencente.a | Sinapi.Grp.123 | é.pertencente.a | Sinapi.PARE | pertencente.a | "Alvenarias" | sinapi.agrupador | "Peitoris e Chapins" | sinapi.código | "101968" | descrição | "PEITORIL LINEAR EM CONCRETO PRÉ-MOLDADO, COMPRIMENTO MAIOR QUE 2 M, ASSENTADO COM ARGAMASSA 1:6 COM ADITIVO. AF_11/2020" | null | null | sinapi.unidade | "M"
8324 | INS.Sinapi.101965 | Sinapi.Grupo.123 | é.pertencente.a | Sinapi.Grupos | é.pertencente.a | Sinapi.Grp.123 | é.pertencente.a | Sinapi.PARE | pertencente.a | "Alvenarias" | sinapi.agrupador | "Peitoris e Chapins" | sinapi.código | "101965" | descrição | "PEITORIL LINEAR EM GRANITO OU MÁRMORE, L = 15CM, ASSENTADO COM ARGAMASSA 1:6 COM ADITIVO. AF_11/2020" | null | null | sinapi.unidade | "M"
8325 | INS.Sinapi.104100 | Sinapi.Grupo.124 | é.pertencente.a | Sinapi.Grupos | é.pertencente.a | Sinapi.Grp.124 | é.pertencente.a | Sinapi.ESQV | pertencente.a | "Fachadas" | sinapi.agrupador | "Pele de Vidro em Fachadas" | sinapi.código | "104100" | descrição | "FACHADA CORTINA EM VIDRO NO SISTEMA STICK, CONSIDERANDO MODULAÇÃO DE 1,25 X 3,20 M, COM ABERTURA, ACABAMENTO ANODIZADO OU PINTADO - FORNECIMENTO E INSTALAÇÃO. AF_06/2022" | null | null | sinapi.unidade | "M2"
8326 | INS.Sinapi.104099 | Sinapi.Grupo.124 | é.pertencente.a | Sinapi.Grupos | é.pertencente.a | Sinapi.Grp.124 | é.pertencente.a | Sinapi.ESQV | pertencente.a | "Fachadas" | sinapi.agrupador | "Pele de Vidro em Fachadas" | sinapi.código | "104099" | descrição | "FACHADA CORTINA EM VIDRO NO SISTEMA STICK, CONSIDERANDO MODULAÇÃO DE 1,25 X 3,20 M, SEM ABERTURA, ACABAMENTO ANODIZADO OU PINTADO - FORNECIMENTO E INSTALAÇÃO. AF_06/2022" | null | null | sinapi.unidade | "M2"
8327 | INS.Sinapi.104102 | Sinapi.Grupo.124 | é.pertencente.a | Sinapi.Grupos | é.pertencente.a | Sinapi.Grp.124 | é.pertencente.a | Sinapi.ESQV | pertencente.a | "Fachadas" | sinapi.agrupador | "Pele de Vidro em Fachadas" | sinapi.código | "104102" | descrição | "FACHADA CORTINA EM VIDRO NO SISTEMA UNITIZADO, CONSIDERANDO MODULAÇÃO DE 1,25 X 3,20 M, COM ABERTURA, ACABAMENTO ANODIZADO OU PINTADO - FORNECIMENTO E INSTALAÇÃO. AF_06/2022" | null | null | sinapi.unidade | "M2"
8328 | INS.Sinapi.104101 | Sinapi.Grupo.124 | é.pertencente.a | Sinapi.Grupos | é.pertencente.a | Sinapi.Grp.124 | é.pertencente.a | Sinapi.ESQV | pertencente.a | "Fachadas" | sinapi.agrupador | "Pele de Vidro em Fachadas" | sinapi.código | "104101" | descrição | "FACHADA CORTINA EM VIDRO NO SISTEMA UNITIZADO, CONSIDERANDO MODULAÇÃO DE 1,25 X 3,20 M, SEM ABERTURA, ACABAMENTO ANODIZADO OU PINTADO - FORNECIMENTO E INSTALAÇÃO. AF_06/2022" | null | null | sinapi.unidade | "M2"
8329 | INS.Sinapi.104103 | Sinapi.Grupo.124 | é.pertencente.a | Sinapi.Grupos | é.pertencente.a | Sinapi.Grp.124 | é.pertencente.a | Sinapi.ESQV | pertencente.a | "Fachadas" | sinapi.agrupador | "Pele de Vidro em Fachadas" | sinapi.código | "104103" | descrição | "FACHADA EM VIDRO NO SISTEMA SPIDER GLASS, CONSIDERANDO MÓDULOS DE 2,00 X 2,50 M, FIXADO EM ESTRUTURA METÁLICA FORNECIMENTO E INSTALAÇÃO. AF_06/2022" | null | null | sinapi.unidade | "M2"
8330 | INS.Sinapi.92123 | Sinapi.Grupo.125 | é.pertencente.a | Sinapi.Grupos | é.pertencente.a | Sinapi.Grp.125 | é.pertencente.a | Sinapi.CANT | pertencente.a | "Canteiro de Obra" | sinapi.agrupador | "Peneiramento e Ensacamento de Areia em Obra" | sinapi.código | "92123" | descrição | "ENSACAMENTO DE AREIA. AF_01/2026" | null | null | sinapi.unidade | "M3"
8331 | INS.Sinapi.106665 | Sinapi.Grupo.125 | é.pertencente.a | Sinapi.Grupos | é.pertencente.a | Sinapi.Grp.125 | é.pertencente.a | Sinapi.CANT | pertencente.a | "Canteiro de Obra" | sinapi.agrupador | "Peneiramento e Ensacamento de Areia em Obra" | sinapi.código | "106665" | descrição | "PENEIRAMENTO DE AREIA COM PENEIRA ELÉTRICA. AF_01/2026" | null | null | sinapi.unidade | "M3"
8332 | INS.Sinapi.92122 | Sinapi.Grupo.125 | é.pertencente.a | Sinapi.Grupos | é.pertencente.a | Sinapi.Grp.125 | é.pertencente.a | Sinapi.CANT | pertencente.a | "Canteiro de Obra" | sinapi.agrupador | "Peneiramento e Ensacamento de Areia em Obra" | sinapi.código | "92122" | descrição | "PENEIRAMENTO DE AREIA COM PENEIRA MANUAL. AF_01/2026" | null | null | sinapi.unidade | "M3"
8333 | INS.Sinapi.103615 | Sinapi.Grupo.126 | é.pertencente.a | Sinapi.Grupos | é.pertencente.a | Sinapi.Grp.126 | é.pertencente.a | Sinapi.SEEM | pertencente.a | "Serviço Especial" | sinapi.agrupador | "Perfuração Horizontal Direcional - HDD" | sinapi.código | "103615" | descrição | "PERFURAÇÃO HORIZONTAL DIRECIONAL E INSTALAÇÃO DE TUBULAÇÃO PEAD 110 MM, EM SOLO DE 1ª CATEGORIA. AF_01/2022" | null | null | sinapi.unidade | "M"
8334 | INS.Sinapi.103637 | Sinapi.Grupo.126 | é.pertencente.a | Sinapi.Grupos | é.pertencente.a | Sinapi.Grp.126 | é.pertencente.a | Sinapi.SEEM | pertencente.a | "Serviço Especial" | sinapi.agrupador | "Perfuração Horizontal Direcional - HDD" | sinapi.código | "103637" | descrição | "PERFURAÇÃO HORIZONTAL DIRECIONAL E INSTALAÇÃO DE TUBULAÇÃO PEAD 110 MM, EM SOLO DE 2ª CATEGORIA. AF_01/2022" | null | null | sinapi.unidade | "M"
8335 | INS.Sinapi.103593 | Sinapi.Grupo.126 | é.pertencente.a | Sinapi.Grupos | é.pertencente.a | Sinapi.Grp.126 | é.pertencente.a | Sinapi.SEEM | pertencente.a | "Serviço Especial" | sinapi.agrupador | "Perfuração Horizontal Direcional - HDD" | sinapi.código | "103593" | descrição | "PERFURAÇÃO HORIZONTAL DIRECIONAL E INSTALAÇÃO DE TUBULAÇÃO PEAD 110 MM, EM SOLO MOLE. AF_01/2022" | null | null | sinapi.unidade | "M"
8336 | INS.Sinapi.103616 | Sinapi.Grupo.126 | é.pertencente.a | Sinapi.Grupos | é.pertencente.a | Sinapi.Grp.126 | é.pertencente.a | Sinapi.SEEM | pertencente.a | "Serviço Especial" | sinapi.agrupador | "Perfuração Horizontal Direcional - HDD" | sinapi.código | "103616" | descrição | "PERFURAÇÃO HORIZONTAL DIRECIONAL E INSTALAÇÃO DE TUBULAÇÃO PEAD 160 MM, EM SOLO DE 1ª CATEGORIA. AF_01/2022" | null | null | sinapi.unidade | "M"
8337 | INS.Sinapi.103638 | Sinapi.Grupo.126 | é.pertencente.a | Sinapi.Grupos | é.pertencente.a | Sinapi.Grp.126 | é.pertencente.a | Sinapi.SEEM | pertencente.a | "Serviço Especial" | sinapi.agrupador | "Perfuração Horizontal Direcional - HDD" | sinapi.código | "103638" | descrição | "PERFURAÇÃO HORIZONTAL DIRECIONAL E INSTALAÇÃO DE TUBULAÇÃO PEAD 160 MM, EM SOLO DE 2ª CATEGORIA. AF_01/2022" | null | null | sinapi.unidade | "M"
8338 | INS.Sinapi.103594 | Sinapi.Grupo.126 | é.pertencente.a | Sinapi.Grupos | é.pertencente.a | Sinapi.Grp.126 | é.pertencente.a | Sinapi.SEEM | pertencente.a | "Serviço Especial" | sinapi.agrupador | "Perfuração Horizontal Direcional - HDD" | sinapi.código | "103594" | descrição | "PERFURAÇÃO HORIZONTAL DIRECIONAL E INSTALAÇÃO DE TUBULAÇÃO PEAD 160 MM, EM SOLO MOLE. AF_01/2022" | null | null | sinapi.unidade | "M"
8339 | INS.Sinapi.103617 | Sinapi.Grupo.126 | é.pertencente.a | Sinapi.Grupos | é.pertencente.a | Sinapi.Grp.126 | é.pertencente.a | Sinapi.SEEM | pertencente.a | "Serviço Especial" | sinapi.agrupador | "Perfuração Horizontal Direcional - HDD" | sinapi.código | "103617" | descrição | "PERFURAÇÃO HORIZONTAL DIRECIONAL E INSTALAÇÃO DE TUBULAÇÃO PEAD 180 MM, EM SOLO DE 1ª CATEGORIA. AF_01/2022" | null | null | sinapi.unidade | "M"
8340 | INS.Sinapi.103639 | Sinapi.Grupo.126 | é.pertencente.a | Sinapi.Grupos | é.pertencente.a | Sinapi.Grp.126 | é.pertencente.a | Sinapi.SEEM | pertencente.a | "Serviço Especial" | sinapi.agrupador | "Perfuração Horizontal Direcional - HDD" | sinapi.código | "103639" | descrição | "PERFURAÇÃO HORIZONTAL DIRECIONAL E INSTALAÇÃO DE TUBULAÇÃO PEAD 180 MM, EM SOLO DE 2ª CATEGORIA. AF_01/2022" | null | null | sinapi.unidade | "M"
8341 | INS.Sinapi.103595 | Sinapi.Grupo.126 | é.pertencente.a | Sinapi.Grupos | é.pertencente.a | Sinapi.Grp.126 | é.pertencente.a | Sinapi.SEEM | pertencente.a | "Serviço Especial" | sinapi.agrupador | "Perfuração Horizontal Direcional - HDD" | sinapi.código | "103595" | descrição | "PERFURAÇÃO HORIZONTAL DIRECIONAL E INSTALAÇÃO DE TUBULAÇÃO PEAD 180 MM, EM SOLO MOLE. AF_01/2022" | null | null | sinapi.unidade | "M"
8342 | INS.Sinapi.103609 | Sinapi.Grupo.126 | é.pertencente.a | Sinapi.Grupos | é.pertencente.a | Sinapi.Grp.126 | é.pertencente.a | Sinapi.SEEM | pertencente.a | "Serviço Especial" | sinapi.agrupador | "Perfuração Horizontal Direcional - HDD" | sinapi.código | "103609" | descrição | "PERFURAÇÃO HORIZONTAL DIRECIONAL E INSTALAÇÃO DE TUBULAÇÃO PEAD 20 MM, EM SOLO DE 1ª CATEGORIA. AF_01/2022" | null | null | sinapi.unidade | "M"
8343 | INS.Sinapi.103631 | Sinapi.Grupo.126 | é.pertencente.a | Sinapi.Grupos | é.pertencente.a | Sinapi.Grp.126 | é.pertencente.a | Sinapi.SEEM | pertencente.a | "Serviço Especial" | sinapi.agrupador | "Perfuração Horizontal Direcional - HDD" | sinapi.código | "103631" | descrição | "PERFURAÇÃO HORIZONTAL DIRECIONAL E INSTALAÇÃO DE TUBULAÇÃO PEAD 20 MM, EM SOLO DE 2ª CATEGORIA. AF_01/2022" | null | null | sinapi.unidade | "M"
8344 | INS.Sinapi.103587 | Sinapi.Grupo.126 | é.pertencente.a | Sinapi.Grupos | é.pertencente.a | Sinapi.Grp.126 | é.pertencente.a | Sinapi.SEEM | pertencente.a | "Serviço Especial" | sinapi.agrupador | "Perfuração Horizontal Direcional - HDD" | sinapi.código | "103587" | descrição | "PERFURAÇÃO HORIZONTAL DIRECIONAL E INSTALAÇÃO DE TUBULAÇÃO PEAD 20 MM, EM SOLO MOLE. AF_01/2022" | null | null | sinapi.unidade | "M"
8345 | INS.Sinapi.103618 | Sinapi.Grupo.126 | é.pertencente.a | Sinapi.Grupos | é.pertencente.a | Sinapi.Grp.126 | é.pertencente.a | Sinapi.SEEM | pertencente.a | "Serviço Especial" | sinapi.agrupador | "Perfuração Horizontal Direcional - HDD" | sinapi.código | "103618" | descrição | "PERFURAÇÃO HORIZONTAL DIRECIONAL E INSTALAÇÃO DE TUBULAÇÃO PEAD 200 MM, EM SOLO DE 1ª CATEGORIA. AF_01/2022" | null | null | sinapi.unidade | "M"
8346 | INS.Sinapi.103640 | Sinapi.Grupo.126 | é.pertencente.a | Sinapi.Grupos | é.pertencente.a | Sinapi.Grp.126 | é.pertencente.a | Sinapi.SEEM | pertencente.a | "Serviço Especial" | sinapi.agrupador | "Perfuração Horizontal Direcional - HDD" | sinapi.código | "103640" | descrição | "PERFURAÇÃO HORIZONTAL DIRECIONAL E INSTALAÇÃO DE TUBULAÇÃO PEAD 200 MM, EM SOLO DE 2ª CATEGORIA. AF_01/2022" | null | null | sinapi.unidade | "M"
8347 | INS.Sinapi.103596 | Sinapi.Grupo.126 | é.pertencente.a | Sinapi.Grupos | é.pertencente.a | Sinapi.Grp.126 | é.pertencente.a | Sinapi.SEEM | pertencente.a | "Serviço Especial" | sinapi.agrupador | "Perfuração Horizontal Direcional - HDD" | sinapi.código | "103596" | descrição | "PERFURAÇÃO HORIZONTAL DIRECIONAL E INSTALAÇÃO DE TUBULAÇÃO PEAD 200 MM, EM SOLO MOLE. AF_01/2022" | null | null | sinapi.unidade | "M"
8348 | INS.Sinapi.103619 | Sinapi.Grupo.126 | é.pertencente.a | Sinapi.Grupos | é.pertencente.a | Sinapi.Grp.126 | é.pertencente.a | Sinapi.SEEM | pertencente.a | "Serviço Especial" | sinapi.agrupador | "Perfuração Horizontal Direcional - HDD" | sinapi.código | "103619" | descrição | "PERFURAÇÃO HORIZONTAL DIRECIONAL E INSTALAÇÃO DE TUBULAÇÃO PEAD 225 MM, EM SOLO DE 1ª CATEGORIA. AF_01/2022" | null | null | sinapi.unidade | "M"
8349 | INS.Sinapi.103641 | Sinapi.Grupo.126 | é.pertencente.a | Sinapi.Grupos | é.pertencente.a | Sinapi.Grp.126 | é.pertencente.a | Sinapi.SEEM | pertencente.a | "Serviço Especial" | sinapi.agrupador | "Perfuração Horizontal Direcional - HDD" | sinapi.código | "103641" | descrição | "PERFURAÇÃO HORIZONTAL DIRECIONAL E INSTALAÇÃO DE TUBULAÇÃO PEAD 225 MM, EM SOLO DE 2ª CATEGORIA. AF_01/2022" | null | null | sinapi.unidade | "M"
8350 | INS.Sinapi.103597 | Sinapi.Grupo.126 | é.pertencente.a | Sinapi.Grupos | é.pertencente.a | Sinapi.Grp.126 | é.pertencente.a | Sinapi.SEEM | pertencente.a | "Serviço Especial" | sinapi.agrupador | "Perfuração Horizontal Direcional - HDD" | sinapi.código | "103597" | descrição | "PERFURAÇÃO HORIZONTAL DIRECIONAL E INSTALAÇÃO DE TUBULAÇÃO PEAD 225 MM, EM SOLO MOLE. AF_01/2022" | null | null | sinapi.unidade | "M"
8351 | INS.Sinapi.103620 | Sinapi.Grupo.126 | é.pertencente.a | Sinapi.Grupos | é.pertencente.a | Sinapi.Grp.126 | é.pertencente.a | Sinapi.SEEM | pertencente.a | "Serviço Especial" | sinapi.agrupador | "Perfuração Horizontal Direcional - HDD" | sinapi.código | "103620" | descrição | "PERFURAÇÃO HORIZONTAL DIRECIONAL E INSTALAÇÃO DE TUBULAÇÃO PEAD 250 MM, EM SOLO DE 1ª CATEGORIA. AF_01/2022" | null | null | sinapi.unidade | "M"
8352 | INS.Sinapi.103642 | Sinapi.Grupo.126 | é.pertencente.a | Sinapi.Grupos | é.pertencente.a | Sinapi.Grp.126 | é.pertencente.a | Sinapi.SEEM | pertencente.a | "Serviço Especial" | sinapi.agrupador | "Perfuração Horizontal Direcional - HDD" | sinapi.código | "103642" | descrição | "PERFURAÇÃO HORIZONTAL DIRECIONAL E INSTALAÇÃO DE TUBULAÇÃO PEAD 250 MM, EM SOLO DE 2ª CATEGORIA. AF_01/2022" | null | null | sinapi.unidade | "M"
8353 | INS.Sinapi.103598 | Sinapi.Grupo.126 | é.pertencente.a | Sinapi.Grupos | é.pertencente.a | Sinapi.Grp.126 | é.pertencente.a | Sinapi.SEEM | pertencente.a | "Serviço Especial" | sinapi.agrupador | "Perfuração Horizontal Direcional - HDD" | sinapi.código | "103598" | descrição | "PERFURAÇÃO HORIZONTAL DIRECIONAL E INSTALAÇÃO DE TUBULAÇÃO PEAD 250 MM, EM SOLO MOLE. AF_01/2022" | null | null | sinapi.unidade | "M"
8354 | INS.Sinapi.103621 | Sinapi.Grupo.126 | é.pertencente.a | Sinapi.Grupos | é.pertencente.a | Sinapi.Grp.126 | é.pertencente.a | Sinapi.SEEM | pertencente.a | "Serviço Especial" | sinapi.agrupador | "Perfuração Horizontal Direcional - HDD" | sinapi.código | "103621" | descrição | "PERFURAÇÃO HORIZONTAL DIRECIONAL E INSTALAÇÃO DE TUBULAÇÃO PEAD 280 MM, EM SOLO DE 1ª CATEGORIA. AF_01/2022" | null | null | sinapi.unidade | "M"
8355 | INS.Sinapi.103643 | Sinapi.Grupo.126 | é.pertencente.a | Sinapi.Grupos | é.pertencente.a | Sinapi.Grp.126 | é.pertencente.a | Sinapi.SEEM | pertencente.a | "Serviço Especial" | sinapi.agrupador | "Perfuração Horizontal Direcional - HDD" | sinapi.código | "103643" | descrição | "PERFURAÇÃO HORIZONTAL DIRECIONAL E INSTALAÇÃO DE TUBULAÇÃO PEAD 280 MM, EM SOLO DE 2ª CATEGORIA. AF_01/2022" | null | null | sinapi.unidade | "M"
8356 | INS.Sinapi.103599 | Sinapi.Grupo.126 | é.pertencente.a | Sinapi.Grupos | é.pertencente.a | Sinapi.Grp.126 | é.pertencente.a | Sinapi.SEEM | pertencente.a | "Serviço Especial" | sinapi.agrupador | "Perfuração Horizontal Direcional - HDD" | sinapi.código | "103599" | descrição | "PERFURAÇÃO HORIZONTAL DIRECIONAL E INSTALAÇÃO DE TUBULAÇÃO PEAD 280 MM, EM SOLO MOLE. AF_01/2022" | null | null | sinapi.unidade | "M"
8357 | INS.Sinapi.103622 | Sinapi.Grupo.126 | é.pertencente.a | Sinapi.Grupos | é.pertencente.a | Sinapi.Grp.126 | é.pertencente.a | Sinapi.SEEM | pertencente.a | "Serviço Especial" | sinapi.agrupador | "Perfuração Horizontal Direcional - HDD" | sinapi.código | "103622" | descrição | "PERFURAÇÃO HORIZONTAL DIRECIONAL E INSTALAÇÃO DE TUBULAÇÃO PEAD 315 MM, EM SOLO DE 1ª CATEGORIA. AF_01/2022" | null | null | sinapi.unidade | "M"
8358 | INS.Sinapi.103644 | Sinapi.Grupo.126 | é.pertencente.a | Sinapi.Grupos | é.pertencente.a | Sinapi.Grp.126 | é.pertencente.a | Sinapi.SEEM | pertencente.a | "Serviço Especial" | sinapi.agrupador | "Perfuração Horizontal Direcional - HDD" | sinapi.código | "103644" | descrição | "PERFURAÇÃO HORIZONTAL DIRECIONAL E INSTALAÇÃO DE TUBULAÇÃO PEAD 315 MM, EM SOLO DE 2ª CATEGORIA. AF_01/2022" | null | null | sinapi.unidade | "M"
8359 | INS.Sinapi.103600 | Sinapi.Grupo.126 | é.pertencente.a | Sinapi.Grupos | é.pertencente.a | Sinapi.Grp.126 | é.pertencente.a | Sinapi.SEEM | pertencente.a | "Serviço Especial" | sinapi.agrupador | "Perfuração Horizontal Direcional - HDD" | sinapi.código | "103600" | descrição | "PERFURAÇÃO HORIZONTAL DIRECIONAL E INSTALAÇÃO DE TUBULAÇÃO PEAD 315 MM, EM SOLO MOLE. AF_01/2022" | null | null | sinapi.unidade | "M"
8360 | INS.Sinapi.103610 | Sinapi.Grupo.126 | é.pertencente.a | Sinapi.Grupos | é.pertencente.a | Sinapi.Grp.126 | é.pertencente.a | Sinapi.SEEM | pertencente.a | "Serviço Especial" | sinapi.agrupador | "Perfuração Horizontal Direcional - HDD" | sinapi.código | "103610" | descrição | "PERFURAÇÃO HORIZONTAL DIRECIONAL E INSTALAÇÃO DE TUBULAÇÃO PEAD 32 MM, EM SOLO DE 1ª CATEGORIA. AF_01/2022" | null | null | sinapi.unidade | "M"
8361 | INS.Sinapi.103632 | Sinapi.Grupo.126 | é.pertencente.a | Sinapi.Grupos | é.pertencente.a | Sinapi.Grp.126 | é.pertencente.a | Sinapi.SEEM | pertencente.a | "Serviço Especial" | sinapi.agrupador | "Perfuração Horizontal Direcional - HDD" | sinapi.código | "103632" | descrição | "PERFURAÇÃO HORIZONTAL DIRECIONAL E INSTALAÇÃO DE TUBULAÇÃO PEAD 32 MM, EM SOLO DE 2ª CATEGORIA. AF_01/2022" | null | null | sinapi.unidade | "M"
8362 | INS.Sinapi.103588 | Sinapi.Grupo.126 | é.pertencente.a | Sinapi.Grupos | é.pertencente.a | Sinapi.Grp.126 | é.pertencente.a | Sinapi.SEEM | pertencente.a | "Serviço Especial" | sinapi.agrupador | "Perfuração Horizontal Direcional - HDD" | sinapi.código | "103588" | descrição | "PERFURAÇÃO HORIZONTAL DIRECIONAL E INSTALAÇÃO DE TUBULAÇÃO PEAD 32 MM, EM SOLO MOLE. AF_01/2022" | null | null | sinapi.unidade | "M"
8363 | INS.Sinapi.103623 | Sinapi.Grupo.126 | é.pertencente.a | Sinapi.Grupos | é.pertencente.a | Sinapi.Grp.126 | é.pertencente.a | Sinapi.SEEM | pertencente.a | "Serviço Especial" | sinapi.agrupador | "Perfuração Horizontal Direcional - HDD" | sinapi.código | "103623" | descrição | "PERFURAÇÃO HORIZONTAL DIRECIONAL E INSTALAÇÃO DE TUBULAÇÃO PEAD 355 MM, EM SOLO DE 1ª CATEGORIA. AF_01/2022" | null | null | sinapi.unidade | "M"
8364 | INS.Sinapi.103645 | Sinapi.Grupo.126 | é.pertencente.a | Sinapi.Grupos | é.pertencente.a | Sinapi.Grp.126 | é.pertencente.a | Sinapi.SEEM | pertencente.a | "Serviço Especial" | sinapi.agrupador | "Perfuração Horizontal Direcional - HDD" | sinapi.código | "103645" | descrição | "PERFURAÇÃO HORIZONTAL DIRECIONAL E INSTALAÇÃO DE TUBULAÇÃO PEAD 355 MM, EM SOLO DE 2ª CATEGORIA. AF_01/2022" | null | null | sinapi.unidade | "M"
8365 | INS.Sinapi.103601 | Sinapi.Grupo.126 | é.pertencente.a | Sinapi.Grupos | é.pertencente.a | Sinapi.Grp.126 | é.pertencente.a | Sinapi.SEEM | pertencente.a | "Serviço Especial" | sinapi.agrupador | "Perfuração Horizontal Direcional - HDD" | sinapi.código | "103601" | descrição | "PERFURAÇÃO HORIZONTAL DIRECIONAL E INSTALAÇÃO DE TUBULAÇÃO PEAD 355 MM, EM SOLO MOLE. AF_01/2022" | null | null | sinapi.unidade | "M"
8366 | INS.Sinapi.103624 | Sinapi.Grupo.126 | é.pertencente.a | Sinapi.Grupos | é.pertencente.a | Sinapi.Grp.126 | é.pertencente.a | Sinapi.SEEM | pertencente.a | "Serviço Especial" | sinapi.agrupador | "Perfuração Horizontal Direcional - HDD" | sinapi.código | "103624" | descrição | "PERFURAÇÃO HORIZONTAL DIRECIONAL E INSTALAÇÃO DE TUBULAÇÃO PEAD 400 MM, EM SOLO DE 1ª CATEGORIA. AF_01/2022" | null | null | sinapi.unidade | "M"
8367 | INS.Sinapi.103646 | Sinapi.Grupo.126 | é.pertencente.a | Sinapi.Grupos | é.pertencente.a | Sinapi.Grp.126 | é.pertencente.a | Sinapi.SEEM | pertencente.a | "Serviço Especial" | sinapi.agrupador | "Perfuração Horizontal Direcional - HDD" | sinapi.código | "103646" | descrição | "PERFURAÇÃO HORIZONTAL DIRECIONAL E INSTALAÇÃO DE TUBULAÇÃO PEAD 400 MM, EM SOLO DE 2ª CATEGORIA. AF_01/2022" | null | null | sinapi.unidade | "M"
8368 | INS.Sinapi.103602 | Sinapi.Grupo.126 | é.pertencente.a | Sinapi.Grupos | é.pertencente.a | Sinapi.Grp.126 | é.pertencente.a | Sinapi.SEEM | pertencente.a | "Serviço Especial" | sinapi.agrupador | "Perfuração Horizontal Direcional - HDD" | sinapi.código | "103602" | descrição | "PERFURAÇÃO HORIZONTAL DIRECIONAL E INSTALAÇÃO DE TUBULAÇÃO PEAD 400 MM, EM SOLO MOLE. AF_01/2022" | null | null | sinapi.unidade | "M"
8369 | INS.Sinapi.103625 | Sinapi.Grupo.126 | é.pertencente.a | Sinapi.Grupos | é.pertencente.a | Sinapi.Grp.126 | é.pertencente.a | Sinapi.SEEM | pertencente.a | "Serviço Especial" | sinapi.agrupador | "Perfuração Horizontal Direcional - HDD" | sinapi.código | "103625" | descrição | "PERFURAÇÃO HORIZONTAL DIRECIONAL E INSTALAÇÃO DE TUBULAÇÃO PEAD 450 MM, EM SOLO DE 1ª CATEGORIA. AF_01/2022" | null | null | sinapi.unidade | "M"
8370 | INS.Sinapi.103647 | Sinapi.Grupo.126 | é.pertencente.a | Sinapi.Grupos | é.pertencente.a | Sinapi.Grp.126 | é.pertencente.a | Sinapi.SEEM | pertencente.a | "Serviço Especial" | sinapi.agrupador | "Perfuração Horizontal Direcional - HDD" | sinapi.código | "103647" | descrição | "PERFURAÇÃO HORIZONTAL DIRECIONAL E INSTALAÇÃO DE TUBULAÇÃO PEAD 450 MM, EM SOLO DE 2ª CATEGORIA. AF_01/2022" | null | null | sinapi.unidade | "M"
8371 | INS.Sinapi.103603 | Sinapi.Grupo.126 | é.pertencente.a | Sinapi.Grupos | é.pertencente.a | Sinapi.Grp.126 | é.pertencente.a | Sinapi.SEEM | pertencente.a | "Serviço Especial" | sinapi.agrupador | "Perfuração Horizontal Direcional - HDD" | sinapi.código | "103603" | descrição | "PERFURAÇÃO HORIZONTAL DIRECIONAL E INSTALAÇÃO DE TUBULAÇÃO PEAD 450 MM, EM SOLO MOLE. AF_01/2022" | null | null | sinapi.unidade | "M"
8372 | INS.Sinapi.103611 | Sinapi.Grupo.126 | é.pertencente.a | Sinapi.Grupos | é.pertencente.a | Sinapi.Grp.126 | é.pertencente.a | Sinapi.SEEM | pertencente.a | "Serviço Especial" | sinapi.agrupador | "Perfuração Horizontal Direcional - HDD" | sinapi.código | "103611" | descrição | "PERFURAÇÃO HORIZONTAL DIRECIONAL E INSTALAÇÃO DE TUBULAÇÃO PEAD 50 MM, EM SOLO DE 1ª CATEGORIA. AF_01/2022" | null | null | sinapi.unidade | "M"
8373 | INS.Sinapi.103633 | Sinapi.Grupo.126 | é.pertencente.a | Sinapi.Grupos | é.pertencente.a | Sinapi.Grp.126 | é.pertencente.a | Sinapi.SEEM | pertencente.a | "Serviço Especial" | sinapi.agrupador | "Perfuração Horizontal Direcional - HDD" | sinapi.código | "103633" | descrição | "PERFURAÇÃO HORIZONTAL DIRECIONAL E INSTALAÇÃO DE TUBULAÇÃO PEAD 50 MM, EM SOLO DE 2ª CATEGORIA. AF_01/2022" | null | null | sinapi.unidade | "M"
8374 | INS.Sinapi.103589 | Sinapi.Grupo.126 | é.pertencente.a | Sinapi.Grupos | é.pertencente.a | Sinapi.Grp.126 | é.pertencente.a | Sinapi.SEEM | pertencente.a | "Serviço Especial" | sinapi.agrupador | "Perfuração Horizontal Direcional - HDD" | sinapi.código | "103589" | descrição | "PERFURAÇÃO HORIZONTAL DIRECIONAL E INSTALAÇÃO DE TUBULAÇÃO PEAD 50 MM, EM SOLO MOLE. AF_01/2022" | null | null | sinapi.unidade | "M"
8375 | INS.Sinapi.103626 | Sinapi.Grupo.126 | é.pertencente.a | Sinapi.Grupos | é.pertencente.a | Sinapi.Grp.126 | é.pertencente.a | Sinapi.SEEM | pertencente.a | "Serviço Especial" | sinapi.agrupador | "Perfuração Horizontal Direcional - HDD" | sinapi.código | "103626" | descrição | "PERFURAÇÃO HORIZONTAL DIRECIONAL E INSTALAÇÃO DE TUBULAÇÃO PEAD 500 MM, EM SOLO DE 1ª CATEGORIA. AF_01/2022" | null | null | sinapi.unidade | "M"
8376 | INS.Sinapi.103648 | Sinapi.Grupo.126 | é.pertencente.a | Sinapi.Grupos | é.pertencente.a | Sinapi.Grp.126 | é.pertencente.a | Sinapi.SEEM | pertencente.a | "Serviço Especial" | sinapi.agrupador | "Perfuração Horizontal Direcional - HDD" | sinapi.código | "103648" | descrição | "PERFURAÇÃO HORIZONTAL DIRECIONAL E INSTALAÇÃO DE TUBULAÇÃO PEAD 500 MM, EM SOLO DE 2ª CATEGORIA. AF_01/2022" | null | null | sinapi.unidade | "M"
8377 | INS.Sinapi.103604 | Sinapi.Grupo.126 | é.pertencente.a | Sinapi.Grupos | é.pertencente.a | Sinapi.Grp.126 | é.pertencente.a | Sinapi.SEEM | pertencente.a | "Serviço Especial" | sinapi.agrupador | "Perfuração Horizontal Direcional - HDD" | sinapi.código | "103604" | descrição | "PERFURAÇÃO HORIZONTAL DIRECIONAL E INSTALAÇÃO DE TUBULAÇÃO PEAD 500 MM, EM SOLO MOLE. AF_01/2022" | null | null | sinapi.unidade | "M"
8378 | INS.Sinapi.103627 | Sinapi.Grupo.126 | é.pertencente.a | Sinapi.Grupos | é.pertencente.a | Sinapi.Grp.126 | é.pertencente.a | Sinapi.SEEM | pertencente.a | "Serviço Especial" | sinapi.agrupador | "Perfuração Horizontal Direcional - HDD" | sinapi.código | "103627" | descrição | "PERFURAÇÃO HORIZONTAL DIRECIONAL E INSTALAÇÃO DE TUBULAÇÃO PEAD 560 MM, EM SOLO DE 1ª CATEGORIA. AF_01/2022" | null | null | sinapi.unidade | "M"
8379 | INS.Sinapi.103649 | Sinapi.Grupo.126 | é.pertencente.a | Sinapi.Grupos | é.pertencente.a | Sinapi.Grp.126 | é.pertencente.a | Sinapi.SEEM | pertencente.a | "Serviço Especial" | sinapi.agrupador | "Perfuração Horizontal Direcional - HDD" | sinapi.código | "103649" | descrição | "PERFURAÇÃO HORIZONTAL DIRECIONAL E INSTALAÇÃO DE TUBULAÇÃO PEAD 560 MM, EM SOLO DE 2ª CATEGORIA. AF_01/2022" | null | null | sinapi.unidade | "M"
8380 | INS.Sinapi.103605 | Sinapi.Grupo.126 | é.pertencente.a | Sinapi.Grupos | é.pertencente.a | Sinapi.Grp.126 | é.pertencente.a | Sinapi.SEEM | pertencente.a | "Serviço Especial" | sinapi.agrupador | "Perfuração Horizontal Direcional - HDD" | sinapi.código | "103605" | descrição | "PERFURAÇÃO HORIZONTAL DIRECIONAL E INSTALAÇÃO DE TUBULAÇÃO PEAD 560 MM, EM SOLO MOLE. AF_01/2022" | null | null | sinapi.unidade | "M"
8381 | INS.Sinapi.103612 | Sinapi.Grupo.126 | é.pertencente.a | Sinapi.Grupos | é.pertencente.a | Sinapi.Grp.126 | é.pertencente.a | Sinapi.SEEM | pertencente.a | "Serviço Especial" | sinapi.agrupador | "Perfuração Horizontal Direcional - HDD" | sinapi.código | "103612" | descrição | "PERFURAÇÃO HORIZONTAL DIRECIONAL E INSTALAÇÃO DE TUBULAÇÃO PEAD 63 MM, EM SOLO DE 1ª CATEGORIA. AF_01/2022" | null | null | sinapi.unidade | "M"
8382 | INS.Sinapi.103634 | Sinapi.Grupo.126 | é.pertencente.a | Sinapi.Grupos | é.pertencente.a | Sinapi.Grp.126 | é.pertencente.a | Sinapi.SEEM | pertencente.a | "Serviço Especial" | sinapi.agrupador | "Perfuração Horizontal Direcional - HDD" | sinapi.código | "103634" | descrição | "PERFURAÇÃO HORIZONTAL DIRECIONAL E INSTALAÇÃO DE TUBULAÇÃO PEAD 63 MM, EM SOLO DE 2ª CATEGORIA. AF_01/2022" | null | null | sinapi.unidade | "M"
8383 | INS.Sinapi.103590 | Sinapi.Grupo.126 | é.pertencente.a | Sinapi.Grupos | é.pertencente.a | Sinapi.Grp.126 | é.pertencente.a | Sinapi.SEEM | pertencente.a | "Serviço Especial" | sinapi.agrupador | "Perfuração Horizontal Direcional - HDD" | sinapi.código | "103590" | descrição | "PERFURAÇÃO HORIZONTAL DIRECIONAL E INSTALAÇÃO DE TUBULAÇÃO PEAD 63 MM, EM SOLO MOLE. AF_01/2022" | null | null | sinapi.unidade | "M"
8384 | INS.Sinapi.103628 | Sinapi.Grupo.126 | é.pertencente.a | Sinapi.Grupos | é.pertencente.a | Sinapi.Grp.126 | é.pertencente.a | Sinapi.SEEM | pertencente.a | "Serviço Especial" | sinapi.agrupador | "Perfuração Horizontal Direcional - HDD" | sinapi.código | "103628" | descrição | "PERFURAÇÃO HORIZONTAL DIRECIONAL E INSTALAÇÃO DE TUBULAÇÃO PEAD 630 MM, EM SOLO DE 1ª CATEGORIA. AF_01/2022" | null | null | sinapi.unidade | "M"
8385 | INS.Sinapi.103650 | Sinapi.Grupo.126 | é.pertencente.a | Sinapi.Grupos | é.pertencente.a | Sinapi.Grp.126 | é.pertencente.a | Sinapi.SEEM | pertencente.a | "Serviço Especial" | sinapi.agrupador | "Perfuração Horizontal Direcional - HDD" | sinapi.código | "103650" | descrição | "PERFURAÇÃO HORIZONTAL DIRECIONAL E INSTALAÇÃO DE TUBULAÇÃO PEAD 630 MM, EM SOLO DE 2ª CATEGORIA. AF_01/2022" | null | null | sinapi.unidade | "M"
8386 | INS.Sinapi.103606 | Sinapi.Grupo.126 | é.pertencente.a | Sinapi.Grupos | é.pertencente.a | Sinapi.Grp.126 | é.pertencente.a | Sinapi.SEEM | pertencente.a | "Serviço Especial" | sinapi.agrupador | "Perfuração Horizontal Direcional - HDD" | sinapi.código | "103606" | descrição | "PERFURAÇÃO HORIZONTAL DIRECIONAL E INSTALAÇÃO DE TUBULAÇÃO PEAD 630 MM, EM SOLO MOLE. AF_01/2022" | null | null | sinapi.unidade | "M"
8387 | INS.Sinapi.103629 | Sinapi.Grupo.126 | é.pertencente.a | Sinapi.Grupos | é.pertencente.a | Sinapi.Grp.126 | é.pertencente.a | Sinapi.SEEM | pertencente.a | "Serviço Especial" | sinapi.agrupador | "Perfuração Horizontal Direcional - HDD" | sinapi.código | "103629" | descrição | "PERFURAÇÃO HORIZONTAL DIRECIONAL E INSTALAÇÃO DE TUBULAÇÃO PEAD 710 MM, EM SOLO DE 1ª CATEGORIA. AF_01/2022" | null | null | sinapi.unidade | "M"
8388 | INS.Sinapi.103651 | Sinapi.Grupo.126 | é.pertencente.a | Sinapi.Grupos | é.pertencente.a | Sinapi.Grp.126 | é.pertencente.a | Sinapi.SEEM | pertencente.a | "Serviço Especial" | sinapi.agrupador | "Perfuração Horizontal Direcional - HDD" | sinapi.código | "103651" | descrição | "PERFURAÇÃO HORIZONTAL DIRECIONAL E INSTALAÇÃO DE TUBULAÇÃO PEAD 710 MM, EM SOLO DE 2ª CATEGORIA. AF_01/2022" | null | null | sinapi.unidade | "M"
8389 | INS.Sinapi.103607 | Sinapi.Grupo.126 | é.pertencente.a | Sinapi.Grupos | é.pertencente.a | Sinapi.Grp.126 | é.pertencente.a | Sinapi.SEEM | pertencente.a | "Serviço Especial" | sinapi.agrupador | "Perfuração Horizontal Direcional - HDD" | sinapi.código | "103607" | descrição | "PERFURAÇÃO HORIZONTAL DIRECIONAL E INSTALAÇÃO DE TUBULAÇÃO PEAD 710 MM, EM SOLO MOLE. AF_01/2022" | null | null | sinapi.unidade | "M"
8390 | INS.Sinapi.103613 | Sinapi.Grupo.126 | é.pertencente.a | Sinapi.Grupos | é.pertencente.a | Sinapi.Grp.126 | é.pertencente.a | Sinapi.SEEM | pertencente.a | "Serviço Especial" | sinapi.agrupador | "Perfuração Horizontal Direcional - HDD" | sinapi.código | "103613" | descrição | "PERFURAÇÃO HORIZONTAL DIRECIONAL E INSTALAÇÃO DE TUBULAÇÃO PEAD 75 MM, EM SOLO DE 1ª CATEGORIA. AF_01/2022" | null | null | sinapi.unidade | "M"
8391 | INS.Sinapi.103635 | Sinapi.Grupo.126 | é.pertencente.a | Sinapi.Grupos | é.pertencente.a | Sinapi.Grp.126 | é.pertencente.a | Sinapi.SEEM | pertencente.a | "Serviço Especial" | sinapi.agrupador | "Perfuração Horizontal Direcional - HDD" | sinapi.código | "103635" | descrição | "PERFURAÇÃO HORIZONTAL DIRECIONAL E INSTALAÇÃO DE TUBULAÇÃO PEAD 75 MM, EM SOLO DE 2ª CATEGORIA. AF_01/2022" | null | null | sinapi.unidade | "M"
8392 | INS.Sinapi.103591 | Sinapi.Grupo.126 | é.pertencente.a | Sinapi.Grupos | é.pertencente.a | Sinapi.Grp.126 | é.pertencente.a | Sinapi.SEEM | pertencente.a | "Serviço Especial" | sinapi.agrupador | "Perfuração Horizontal Direcional - HDD" | sinapi.código | "103591" | descrição | "PERFURAÇÃO HORIZONTAL DIRECIONAL E INSTALAÇÃO DE TUBULAÇÃO PEAD 75 MM, EM SOLO MOLE. AF_01/2022" | null | null | sinapi.unidade | "M"
8393 | INS.Sinapi.103630 | Sinapi.Grupo.126 | é.pertencente.a | Sinapi.Grupos | é.pertencente.a | Sinapi.Grp.126 | é.pertencente.a | Sinapi.SEEM | pertencente.a | "Serviço Especial" | sinapi.agrupador | "Perfuração Horizontal Direcional - HDD" | sinapi.código | "103630" | descrição | "PERFURAÇÃO HORIZONTAL DIRECIONAL E INSTALAÇÃO DE TUBULAÇÃO PEAD 800 MM, EM SOLO DE 1ª CATEGORIA. AF_01/2022" | null | null | sinapi.unidade | "M"
8394 | INS.Sinapi.103652 | Sinapi.Grupo.126 | é.pertencente.a | Sinapi.Grupos | é.pertencente.a | Sinapi.Grp.126 | é.pertencente.a | Sinapi.SEEM | pertencente.a | "Serviço Especial" | sinapi.agrupador | "Perfuração Horizontal Direcional - HDD" | sinapi.código | "103652" | descrição | "PERFURAÇÃO HORIZONTAL DIRECIONAL E INSTALAÇÃO DE TUBULAÇÃO PEAD 800 MM, EM SOLO DE 2ª CATEGORIA. AF_01/2022" | null | null | sinapi.unidade | "M"
8395 | INS.Sinapi.103608 | Sinapi.Grupo.126 | é.pertencente.a | Sinapi.Grupos | é.pertencente.a | Sinapi.Grp.126 | é.pertencente.a | Sinapi.SEEM | pertencente.a | "Serviço Especial" | sinapi.agrupador | "Perfuração Horizontal Direcional - HDD" | sinapi.código | "103608" | descrição | "PERFURAÇÃO HORIZONTAL DIRECIONAL E INSTALAÇÃO DE TUBULAÇÃO PEAD 800 MM, EM SOLO MOLE. AF_01/2022" | null | null | sinapi.unidade | "M"
8396 | INS.Sinapi.103614 | Sinapi.Grupo.126 | é.pertencente.a | Sinapi.Grupos | é.pertencente.a | Sinapi.Grp.126 | é.pertencente.a | Sinapi.SEEM | pertencente.a | "Serviço Especial" | sinapi.agrupador | "Perfuração Horizontal Direcional - HDD" | sinapi.código | "103614" | descrição | "PERFURAÇÃO HORIZONTAL DIRECIONAL E INSTALAÇÃO DE TUBULAÇÃO PEAD 90 MM, EM SOLO DE 1ª CATEGORIA. AF_01/2022" | null | null | sinapi.unidade | "M"
8397 | INS.Sinapi.103636 | Sinapi.Grupo.126 | é.pertencente.a | Sinapi.Grupos | é.pertencente.a | Sinapi.Grp.126 | é.pertencente.a | Sinapi.SEEM | pertencente.a | "Serviço Especial" | sinapi.agrupador | "Perfuração Horizontal Direcional - HDD" | sinapi.código | "103636" | descrição | "PERFURAÇÃO HORIZONTAL DIRECIONAL E INSTALAÇÃO DE TUBULAÇÃO PEAD 90 MM, EM SOLO DE 2ª CATEGORIA. AF_01/2022" | null | null | sinapi.unidade | "M"
8398 | INS.Sinapi.103592 | Sinapi.Grupo.126 | é.pertencente.a | Sinapi.Grupos | é.pertencente.a | Sinapi.Grp.126 | é.pertencente.a | Sinapi.SEEM | pertencente.a | "Serviço Especial" | sinapi.agrupador | "Perfuração Horizontal Direcional - HDD" | sinapi.código | "103592" | descrição | "PERFURAÇÃO HORIZONTAL DIRECIONAL E INSTALAÇÃO DE TUBULAÇÃO PEAD 90 MM, EM SOLO MOLE. AF_01/2022" | null | null | sinapi.unidade | "M"
8399 | INS.Sinapi.88412 | Sinapi.Grupo.127 | é.pertencente.a | Sinapi.Grupos | é.pertencente.a | Sinapi.Grp.127 | é.pertencente.a | Sinapi.PINT | pertencente.a | "Pinturas" | sinapi.agrupador | "Pintura Externa" | sinapi.código | "88412" | descrição | "APLICAÇÃO MANUAL DE FUNDO SELADOR ACRÍLICO EM PANOS CEGOS DE FACHADA (SEM PRESENÇA DE VÃOS) DE EDIFÍCIOS DE MÚLTIPLOS PAVIMENTOS. AF_03/2024" | null | null | sinapi.unidade | "M2"
8400 | INS.Sinapi.88411 | Sinapi.Grupo.127 | é.pertencente.a | Sinapi.Grupos | é.pertencente.a | Sinapi.Grp.127 | é.pertencente.a | Sinapi.PINT | pertencente.a | "Pinturas" | sinapi.agrupador | "Pintura Externa" | sinapi.código | "88411" | descrição | "APLICAÇÃO MANUAL DE FUNDO SELADOR ACRÍLICO EM PANOS COM PRESENÇA DE VÃOS DE EDIFÍCIOS DE MÚLTIPLOS PAVIMENTOS. AF_03/2024" | null | null | sinapi.unidade | "M2"
8401 | INS.Sinapi.88415 | Sinapi.Grupo.127 | é.pertencente.a | Sinapi.Grupos | é.pertencente.a | Sinapi.Grp.127 | é.pertencente.a | Sinapi.PINT | pertencente.a | "Pinturas" | sinapi.agrupador | "Pintura Externa" | sinapi.código | "88415" | descrição | "APLICAÇÃO MANUAL DE FUNDO SELADOR ACRÍLICO EM PAREDES EXTERNAS DE CASAS. AF_03/2024" | null | null | sinapi.unidade | "M2"
8402 | INS.Sinapi.88413 | Sinapi.Grupo.127 | é.pertencente.a | Sinapi.Grupos | é.pertencente.a | Sinapi.Grp.127 | é.pertencente.a | Sinapi.PINT | pertencente.a | "Pinturas" | sinapi.agrupador | "Pintura Externa" | sinapi.código | "88413" | descrição | "APLICAÇÃO MANUAL DE FUNDO SELADOR ACRÍLICO EM SUPERFÍCIES EXTERNAS DE SACADA DE EDIFÍCIOS DE MÚLTIPLOS PAVIMENTOS. AF_03/2024" | null | null | sinapi.unidade | "M2"
8403 | INS.Sinapi.88414 | Sinapi.Grupo.127 | é.pertencente.a | Sinapi.Grupos | é.pertencente.a | Sinapi.Grp.127 | é.pertencente.a | Sinapi.PINT | pertencente.a | "Pinturas" | sinapi.agrupador | "Pintura Externa" | sinapi.código | "88414" | descrição | "APLICAÇÃO MANUAL DE FUNDO SELADOR ACRÍLICO EM SUPERFÍCIES INTERNAS DA SACADA DE EDIFÍCIOS DE MÚLTIPLOS PAVIMENTOS. AF_03/2024" | null | null | sinapi.unidade | "M2"
8404 | INS.Sinapi.96131 | Sinapi.Grupo.127 | é.pertencente.a | Sinapi.Grupos | é.pertencente.a | Sinapi.Grp.127 | é.pertencente.a | Sinapi.PINT | pertencente.a | "Pinturas" | sinapi.agrupador | "Pintura Externa" | sinapi.código | "96131" | descrição | "APLICAÇÃO MANUAL DE MASSA ACRÍLICA EM PANOS DE FACHADA COM PRESENÇA DE VÃOS, DE EDIFÍCIOS DE MÚLTIPLOS PAVIMENTOS, DUAS DEMÃOS. AF_03/2024" | null | null | sinapi.unidade | "M2"
8405 | INS.Sinapi.96126 | Sinapi.Grupo.127 | é.pertencente.a | Sinapi.Grupos | é.pertencente.a | Sinapi.Grp.127 | é.pertencente.a | Sinapi.PINT | pertencente.a | "Pinturas" | sinapi.agrupador | "Pintura Externa" | sinapi.código | "96126" | descrição | "APLICAÇÃO MANUAL DE MASSA ACRÍLICA EM PANOS DE FACHADA COM PRESENÇA DE VÃOS, DE EDIFÍCIOS DE MÚLTIPLOS PAVIMENTOS, UMA DEMÃO. AF_03/2024" | null | null | sinapi.unidade | "M2"
8406 | INS.Sinapi.96132 | Sinapi.Grupo.127 | é.pertencente.a | Sinapi.Grupos | é.pertencente.a | Sinapi.Grp.127 | é.pertencente.a | Sinapi.PINT | pertencente.a | "Pinturas" | sinapi.agrupador | "Pintura Externa" | sinapi.código | "96132" | descrição | "APLICAÇÃO MANUAL DE MASSA ACRÍLICA EM PANOS DE FACHADA SEM PRESENÇA DE VÃOS, DE EDIFÍCIOS DE MÚLTIPLOS PAVIMENTOS, DUAS DEMÃOS. AF_03/2024" | null | null | sinapi.unidade | "M2"
8407 | INS.Sinapi.96127 | Sinapi.Grupo.127 | é.pertencente.a | Sinapi.Grupos | é.pertencente.a | Sinapi.Grp.127 | é.pertencente.a | Sinapi.PINT | pertencente.a | "Pinturas" | sinapi.agrupador | "Pintura Externa" | sinapi.código | "96127" | descrição | "APLICAÇÃO MANUAL DE MASSA ACRÍLICA EM PANOS DE FACHADA SEM PRESENÇA DE VÃOS, DE EDIFÍCIOS DE MÚLTIPLOS PAVIMENTOS, UMA DEMÃO. AF_03/2024" | null | null | sinapi.unidade | "M2"
8408 | INS.Sinapi.96135 | Sinapi.Grupo.127 | é.pertencente.a | Sinapi.Grupos | é.pertencente.a | Sinapi.Grp.127 | é.pertencente.a | Sinapi.PINT | pertencente.a | "Pinturas" | sinapi.agrupador | "Pintura Externa" | sinapi.código | "96135" | descrição | "APLICAÇÃO MANUAL DE MASSA ACRÍLICA EM PAREDES EXTERNAS DE CASAS, DUAS DEMÃOS. AF_03/2024" | null | null | sinapi.unidade | "M2"
8409 | INS.Sinapi.96130 | Sinapi.Grupo.127 | é.pertencente.a | Sinapi.Grupos | é.pertencente.a | Sinapi.Grp.127 | é.pertencente.a | Sinapi.PINT | pertencente.a | "Pinturas" | sinapi.agrupador | "Pintura Externa" | sinapi.código | "96130" | descrição | "APLICAÇÃO MANUAL DE MASSA ACRÍLICA EM PAREDES EXTERNAS DE CASAS, UMA DEMÃO. AF_03/2024" | null | null | sinapi.unidade | "M2"
8410 | INS.Sinapi.96133 | Sinapi.Grupo.127 | é.pertencente.a | Sinapi.Grupos | é.pertencente.a | Sinapi.Grp.127 | é.pertencente.a | Sinapi.PINT | pertencente.a | "Pinturas" | sinapi.agrupador | "Pintura Externa" | sinapi.código | "96133" | descrição | "APLICAÇÃO MANUAL DE MASSA ACRÍLICA EM SUPERFÍCIES EXTERNAS DE SACADA DE EDIFÍCIOS DE MÚLTIPLOS PAVIMENTOS, DUAS DEMÃOS. AF_03/2024" | null | null | sinapi.unidade | "M2"
8411 | INS.Sinapi.96128 | Sinapi.Grupo.127 | é.pertencente.a | Sinapi.Grupos | é.pertencente.a | Sinapi.Grp.127 | é.pertencente.a | Sinapi.PINT | pertencente.a | "Pinturas" | sinapi.agrupador | "Pintura Externa" | sinapi.código | "96128" | descrição | "APLICAÇÃO MANUAL DE MASSA ACRÍLICA EM SUPERFÍCIES EXTERNAS DE SACADA DE EDIFÍCIOS DE MÚLTIPLOS PAVIMENTOS, UMA DEMÃO. AF_03/2024" | null | null | sinapi.unidade | "M2"
8412 | INS.Sinapi.96134 | Sinapi.Grupo.127 | é.pertencente.a | Sinapi.Grupos | é.pertencente.a | Sinapi.Grp.127 | é.pertencente.a | Sinapi.PINT | pertencente.a | "Pinturas" | sinapi.agrupador | "Pintura Externa" | sinapi.código | "96134" | descrição | "APLICAÇÃO MANUAL DE MASSA ACRÍLICA EM SUPERFÍCIES INTERNAS DE SACADA DE EDIFÍCIOS DE MÚLTIPLOS PAVIMENTOS, DUAS DEMÃOS. AF_03/2024" | null | null | sinapi.unidade | "M2"
8413 | INS.Sinapi.96129 | Sinapi.Grupo.127 | é.pertencente.a | Sinapi.Grupos | é.pertencente.a | Sinapi.Grp.127 | é.pertencente.a | Sinapi.PINT | pertencente.a | "Pinturas" | sinapi.agrupador | "Pintura Externa" | sinapi.código | "96129" | descrição | "APLICAÇÃO MANUAL DE MASSA ACRÍLICA EM SUPERFÍCIES INTERNAS DE SACADA DE EDIFÍCIOS DE MÚLTIPLOS PAVIMENTOS, UMA DEMÃO. AF_03/2024" | null | null | sinapi.unidade | "M2"
8414 | INS.Sinapi.88432 | Sinapi.Grupo.127 | é.pertencente.a | Sinapi.Grupos | é.pertencente.a | Sinapi.Grp.127 | é.pertencente.a | Sinapi.PINT | pertencente.a | "Pinturas" | sinapi.agrupador | "Pintura Externa" | sinapi.código | "88432" | descrição | "APLICAÇÃO MANUAL DE PINTURA COM TINTA TEXTURIZADA ACRÍLICA EM MOLDURAS DE EPS. AF_03/2024" | null | null | sinapi.unidade | "M2"
8415 | INS.Sinapi.88426 | Sinapi.Grupo.127 | é.pertencente.a | Sinapi.Grupos | é.pertencente.a | Sinapi.Grp.127 | é.pertencente.a | Sinapi.PINT | pertencente.a | "Pinturas" | sinapi.agrupador | "Pintura Externa" | sinapi.código | "88426" | descrição | "APLICAÇÃO MANUAL DE PINTURA COM TINTA TEXTURIZADA ACRÍLICA EM PANOS CEGOS DE FACHADA (SEM PRESENÇA DE VÃOS) DE EDIFÍCIOS DE MÚLTIPLOS PAVIMENTOS, DUAS CORES. AF_03/2024" | null | null | sinapi.unidade | "M2"
8416 | INS.Sinapi.88417 | Sinapi.Grupo.127 | é.pertencente.a | Sinapi.Grupos | é.pertencente.a | Sinapi.Grp.127 | é.pertencente.a | Sinapi.PINT | pertencente.a | "Pinturas" | sinapi.agrupador | "Pintura Externa" | sinapi.código | "88417" | descrição | "APLICAÇÃO MANUAL DE PINTURA COM TINTA TEXTURIZADA ACRÍLICA EM PANOS CEGOS DE FACHADA (SEM PRESENÇA DE VÃOS) DE EDIFÍCIOS DE MÚLTIPLOS PAVIMENTOS, UMA COR. AF_03/2024" | null | null | sinapi.unidade | "M2"
8417 | INS.Sinapi.88424 | Sinapi.Grupo.127 | é.pertencente.a | Sinapi.Grupos | é.pertencente.a | Sinapi.Grp.127 | é.pertencente.a | Sinapi.PINT | pertencente.a | "Pinturas" | sinapi.agrupador | "Pintura Externa" | sinapi.código | "88424" | descrição | "APLICAÇÃO MANUAL DE PINTURA COM TINTA TEXTURIZADA ACRÍLICA EM PANOS COM PRESENÇA DE VÃOS DE EDIFÍCIOS DE MÚLTIPLOS PAVIMENTOS, DUAS CORES. AF_03/2024" | null | null | sinapi.unidade | "M2"
8418 | INS.Sinapi.88416 | Sinapi.Grupo.127 | é.pertencente.a | Sinapi.Grupos | é.pertencente.a | Sinapi.Grp.127 | é.pertencente.a | Sinapi.PINT | pertencente.a | "Pinturas" | sinapi.agrupador | "Pintura Externa" | sinapi.código | "88416" | descrição | "APLICAÇÃO MANUAL DE PINTURA COM TINTA TEXTURIZADA ACRÍLICA EM PANOS COM PRESENÇA DE VÃOS DE EDIFÍCIOS DE MÚLTIPLOS PAVIMENTOS, UMA COR. AF_03/2024" | null | null | sinapi.unidade | "M2"
8419 | INS.Sinapi.88431 | Sinapi.Grupo.127 | é.pertencente.a | Sinapi.Grupos | é.pertencente.a | Sinapi.Grp.127 | é.pertencente.a | Sinapi.PINT | pertencente.a | "Pinturas" | sinapi.agrupador | "Pintura Externa" | sinapi.código | "88431" | descrição | "APLICAÇÃO MANUAL DE PINTURA COM TINTA TEXTURIZADA ACRÍLICA EM PAREDES EXTERNAS DE CASAS, DUAS CORES. AF_03/2024" | null | null | sinapi.unidade | "M2"
8420 | INS.Sinapi.88423 | Sinapi.Grupo.127 | é.pertencente.a | Sinapi.Grupos | é.pertencente.a | Sinapi.Grp.127 | é.pertencente.a | Sinapi.PINT | pertencente.a | "Pinturas" | sinapi.agrupador | "Pintura Externa" | sinapi.código | "88423" | descrição | "APLICAÇÃO MANUAL DE PINTURA COM TINTA TEXTURIZADA ACRÍLICA EM PAREDES EXTERNAS DE CASAS, UMA COR. AF_03/2024" | null | null | sinapi.unidade | "M2"
8421 | INS.Sinapi.88428 | Sinapi.Grupo.127 | é.pertencente.a | Sinapi.Grupos | é.pertencente.a | Sinapi.Grp.127 | é.pertencente.a | Sinapi.PINT | pertencente.a | "Pinturas" | sinapi.agrupador | "Pintura Externa" | sinapi.código | "88428" | descrição | "APLICAÇÃO MANUAL DE PINTURA COM TINTA TEXTURIZADA ACRÍLICA EM SUPERFÍCIES EXTERNAS DE SACADA DE EDIFÍCIOS DE MÚLTIPLOS PAVIMENTOS, DUAS CORES. AF_03/2024" | null | null | sinapi.unidade | "M2"
8422 | INS.Sinapi.88420 | Sinapi.Grupo.127 | é.pertencente.a | Sinapi.Grupos | é.pertencente.a | Sinapi.Grp.127 | é.pertencente.a | Sinapi.PINT | pertencente.a | "Pinturas" | sinapi.agrupador | "Pintura Externa" | sinapi.código | "88420" | descrição | "APLICAÇÃO MANUAL DE PINTURA COM TINTA TEXTURIZADA ACRÍLICA EM SUPERFÍCIES EXTERNAS DE SACADA DE EDIFÍCIOS DE MÚLTIPLOS PAVIMENTOS, UMA COR. AF_03/2024" | null | null | sinapi.unidade | "M2"
8423 | INS.Sinapi.88429 | Sinapi.Grupo.127 | é.pertencente.a | Sinapi.Grupos | é.pertencente.a | Sinapi.Grp.127 | é.pertencente.a | Sinapi.PINT | pertencente.a | "Pinturas" | sinapi.agrupador | "Pintura Externa" | sinapi.código | "88429" | descrição | "APLICAÇÃO MANUAL DE PINTURA COM TINTA TEXTURIZADA ACRÍLICA EM SUPERFÍCIES INTERNAS DA SACADA DE EDIFÍCIOS DE MÚLTIPLOS PAVIMENTOS, DUAS CORES. AF_03/2024" | null | null | sinapi.unidade | "M2"
8424 | INS.Sinapi.88421 | Sinapi.Grupo.127 | é.pertencente.a | Sinapi.Grupos | é.pertencente.a | Sinapi.Grp.127 | é.pertencente.a | Sinapi.PINT | pertencente.a | "Pinturas" | sinapi.agrupador | "Pintura Externa" | sinapi.código | "88421" | descrição | "APLICAÇÃO MANUAL DE PINTURA COM TINTA TEXTURIZADA ACRÍLICA EM SUPERFÍCIES INTERNAS DA SACADA DE EDIFÍCIOS DE MÚLTIPLOS PAVIMENTOS, UMA COR. AF_03/2024" | null | null | sinapi.unidade | "M2"
8425 | INS.Sinapi.95622 | Sinapi.Grupo.127 | é.pertencente.a | Sinapi.Grupos | é.pertencente.a | Sinapi.Grp.127 | é.pertencente.a | Sinapi.PINT | pertencente.a | "Pinturas" | sinapi.agrupador | "Pintura Externa" | sinapi.código | "95622" | descrição | "APLICAÇÃO MANUAL DE TINTA LÁTEX ACRÍLICA EM PANOS COM PRESENÇA DE VÃOS DE EDIFÍCIOS DE MÚLTIPLOS PAVIMENTOS, DUAS DEMÃOS. AF_03/2024" | null | null | sinapi.unidade | "M2"
8426 | INS.Sinapi.95623 | Sinapi.Grupo.127 | é.pertencente.a | Sinapi.Grupos | é.pertencente.a | Sinapi.Grp.127 | é.pertencente.a | Sinapi.PINT | pertencente.a | "Pinturas" | sinapi.agrupador | "Pintura Externa" | sinapi.código | "95623" | descrição | "APLICAÇÃO MANUAL DE TINTA LÁTEX ACRÍLICA EM PANOS SEM PRESENÇA DE VÃOS DE EDIFÍCIOS DE MÚLTIPLOS PAVIMENTOS, DUAS DEMÃOS. AF_03/2024" | null | null | sinapi.unidade | "M2"
8427 | INS.Sinapi.95626 | Sinapi.Grupo.127 | é.pertencente.a | Sinapi.Grupos | é.pertencente.a | Sinapi.Grp.127 | é.pertencente.a | Sinapi.PINT | pertencente.a | "Pinturas" | sinapi.agrupador | "Pintura Externa" | sinapi.código | "95626" | descrição | "APLICAÇÃO MANUAL DE TINTA LÁTEX ACRÍLICA EM PAREDE EXTERNAS DE CASAS, DUAS DEMÃOS. AF_03/2024" | null | null | sinapi.unidade | "M2"
8428 | INS.Sinapi.95624 | Sinapi.Grupo.127 | é.pertencente.a | Sinapi.Grupos | é.pertencente.a | Sinapi.Grp.127 | é.pertencente.a | Sinapi.PINT | pertencente.a | "Pinturas" | sinapi.agrupador | "Pintura Externa" | sinapi.código | "95624" | descrição | "APLICAÇÃO MANUAL DE TINTA LÁTEX ACRÍLICA EM SUPERFÍCIES EXTERNAS DE SACADA DE EDIFÍCIOS DE MÚLTIPLOS PAVIMENTOS, DUAS DEMÃOS. AF_03/2024" | null | null | sinapi.unidade | "M2"
8429 | INS.Sinapi.95625 | Sinapi.Grupo.127 | é.pertencente.a | Sinapi.Grupos | é.pertencente.a | Sinapi.Grp.127 | é.pertencente.a | Sinapi.PINT | pertencente.a | "Pinturas" | sinapi.agrupador | "Pintura Externa" | sinapi.código | "95625" | descrição | "APLICAÇÃO MANUAL DE TINTA LÁTEX ACRÍLICA EM SUPERFÍCIES INTERNAS DE SACADA DE EDIFÍCIOS DE MÚLTIPLOS PAVIMENTOS, DUAS DEMÃOS. AF_03/2024" | null | null | sinapi.unidade | "M2"
8430 | INS.Sinapi.88497 | Sinapi.Grupo.128 | é.pertencente.a | Sinapi.Grupos | é.pertencente.a | Sinapi.Grp.128 | é.pertencente.a | Sinapi.PINT | pertencente.a | "Pinturas" | sinapi.agrupador | "Pintura Interna" | sinapi.código | "88497" | descrição | "EMASSAMENTO COM MASSA LÁTEX, APLICAÇÃO EM PAREDE, DUAS DEMÃOS, LIXAMENTO MANUAL. AF_04/2023" | null | null | sinapi.unidade | "M2"
8431 | INS.Sinapi.104648 | Sinapi.Grupo.128 | é.pertencente.a | Sinapi.Grupos | é.pertencente.a | Sinapi.Grp.128 | é.pertencente.a | Sinapi.PINT | pertencente.a | "Pinturas" | sinapi.agrupador | "Pintura Interna" | sinapi.código | "104648" | descrição | "EMASSAMENTO COM MASSA LÁTEX, APLICAÇÃO EM PAREDE, DUAS DEMÃOS, LIXAMENTO MECANIZADO. AF_04/2023" | null | null | sinapi.unidade | "M2"
8432 | INS.Sinapi.88495 | Sinapi.Grupo.128 | é.pertencente.a | Sinapi.Grupos | é.pertencente.a | Sinapi.Grp.128 | é.pertencente.a | Sinapi.PINT | pertencente.a | "Pinturas" | sinapi.agrupador | "Pintura Interna" | sinapi.código | "88495" | descrição | "EMASSAMENTO COM MASSA LÁTEX, APLICAÇÃO EM PAREDE, UMA DEMÃO, LIXAMENTO MANUAL. AF_04/2023" | null | null | sinapi.unidade | "M2"
8433 | INS.Sinapi.104646 | Sinapi.Grupo.128 | é.pertencente.a | Sinapi.Grupos | é.pertencente.a | Sinapi.Grp.128 | é.pertencente.a | Sinapi.PINT | pertencente.a | "Pinturas" | sinapi.agrupador | "Pintura Interna" | sinapi.código | "104646" | descrição | "EMASSAMENTO COM MASSA LÁTEX, APLICAÇÃO EM PAREDE, UMA DEMÃO, LIXAMENTO MECANIZADO. AF_04/2023" | null | null | sinapi.unidade | "M2"
8434 | INS.Sinapi.88496 | Sinapi.Grupo.128 | é.pertencente.a | Sinapi.Grupos | é.pertencente.a | Sinapi.Grp.128 | é.pertencente.a | Sinapi.PINT | pertencente.a | "Pinturas" | sinapi.agrupador | "Pintura Interna" | sinapi.código | "88496" | descrição | "EMASSAMENTO COM MASSA LÁTEX, APLICAÇÃO EM TETO, DUAS DEMÃOS, LIXAMENTO MANUAL. AF_04/2023" | null | null | sinapi.unidade | "M2"
8435 | INS.Sinapi.104647 | Sinapi.Grupo.128 | é.pertencente.a | Sinapi.Grupos | é.pertencente.a | Sinapi.Grp.128 | é.pertencente.a | Sinapi.PINT | pertencente.a | "Pinturas" | sinapi.agrupador | "Pintura Interna" | sinapi.código | "104647" | descrição | "EMASSAMENTO COM MASSA LÁTEX, APLICAÇÃO EM TETO, DUAS DEMÃOS, LIXAMENTO MECANIZADO. AF_04/2023" | null | null | sinapi.unidade | "M2"
8436 | INS.Sinapi.88494 | Sinapi.Grupo.128 | é.pertencente.a | Sinapi.Grupos | é.pertencente.a | Sinapi.Grp.128 | é.pertencente.a | Sinapi.PINT | pertencente.a | "Pinturas" | sinapi.agrupador | "Pintura Interna" | sinapi.código | "88494" | descrição | "EMASSAMENTO COM MASSA LÁTEX, APLICAÇÃO EM TETO, UMA DEMÃO, LIXAMENTO MANUAL. AF_04/2023" | null | null | sinapi.unidade | "M2"
8437 | INS.Sinapi.104645 | Sinapi.Grupo.128 | é.pertencente.a | Sinapi.Grupos | é.pertencente.a | Sinapi.Grp.128 | é.pertencente.a | Sinapi.PINT | pertencente.a | "Pinturas" | sinapi.agrupador | "Pintura Interna" | sinapi.código | "104645" | descrição | "EMASSAMENTO COM MASSA LÁTEX, APLICAÇÃO EM TETO, UMA DEMÃO, LIXAMENTO MECANIZADO. AF_04/2023" | null | null | sinapi.unidade | "M2"
8438 | INS.Sinapi.88485 | Sinapi.Grupo.128 | é.pertencente.a | Sinapi.Grupos | é.pertencente.a | Sinapi.Grp.128 | é.pertencente.a | Sinapi.PINT | pertencente.a | "Pinturas" | sinapi.agrupador | "Pintura Interna" | sinapi.código | "88485" | descrição | "FUNDO SELADOR ACRÍLICO, APLICAÇÃO MANUAL EM PAREDE, UMA DEMÃO. AF_04/2023" | null | null | sinapi.unidade | "M2"
8439 | INS.Sinapi.88484 | Sinapi.Grupo.128 | é.pertencente.a | Sinapi.Grupos | é.pertencente.a | Sinapi.Grp.128 | é.pertencente.a | Sinapi.PINT | pertencente.a | "Pinturas" | sinapi.agrupador | "Pintura Interna" | sinapi.código | "88484" | descrição | "FUNDO SELADOR ACRÍLICO, APLICAÇÃO MANUAL EM TETO, UMA DEMÃO. AF_04/2023" | null | null | sinapi.unidade | "M2"
8440 | INS.Sinapi.104638 | Sinapi.Grupo.128 | é.pertencente.a | Sinapi.Grupos | é.pertencente.a | Sinapi.Grp.128 | é.pertencente.a | Sinapi.PINT | pertencente.a | "Pinturas" | sinapi.agrupador | "Pintura Interna" | sinapi.código | "104638" | descrição | "FUNDO SELADOR ACRÍLICO, APLICAÇÃO MECÂNICA EM PAREDE, UMA DEMÃO. AF_04/2023" | null | null | sinapi.unidade | "M2"
8441 | INS.Sinapi.104637 | Sinapi.Grupo.128 | é.pertencente.a | Sinapi.Grupos | é.pertencente.a | Sinapi.Grp.128 | é.pertencente.a | Sinapi.PINT | pertencente.a | "Pinturas" | sinapi.agrupador | "Pintura Interna" | sinapi.código | "104637" | descrição | "FUNDO SELADOR ACRÍLICO, APLICAÇÃO MECÂNICA EM TETO, UMA DEMÃO. AF_04/2023" | null | null | sinapi.unidade | "M2"
8442 | INS.Sinapi.104641 | Sinapi.Grupo.128 | é.pertencente.a | Sinapi.Grupos | é.pertencente.a | Sinapi.Grp.128 | é.pertencente.a | Sinapi.PINT | pertencente.a | "Pinturas" | sinapi.agrupador | "Pintura Interna" | sinapi.código | "104641" | descrição | "PINTURA LÁTEX ACRÍLICA ECONÔMICA, APLICAÇÃO MANUAL EM PAREDES, DUAS DEMÃOS. AF_04/2023" | null | null | sinapi.unidade | "M2"
8443 | INS.Sinapi.104639 | Sinapi.Grupo.128 | é.pertencente.a | Sinapi.Grupos | é.pertencente.a | Sinapi.Grp.128 | é.pertencente.a | Sinapi.PINT | pertencente.a | "Pinturas" | sinapi.agrupador | "Pintura Interna" | sinapi.código | "104639" | descrição | "PINTURA LÁTEX ACRÍLICA ECONÔMICA, APLICAÇÃO MANUAL EM TETO, DUAS DEMÃOS. AF_04/2023" | null | null | sinapi.unidade | "M2"
8444 | INS.Sinapi.104644 | Sinapi.Grupo.128 | é.pertencente.a | Sinapi.Grupos | é.pertencente.a | Sinapi.Grp.128 | é.pertencente.a | Sinapi.PINT | pertencente.a | "Pinturas" | sinapi.agrupador | "Pintura Interna" | sinapi.código | "104644" | descrição | "PINTURA LÁTEX ACRÍLICA ECONÔMICA, APLICAÇÃO MECÂNICA EM PAREDES, DUAS DEMÃOS. AF_04/2023" | null | null | sinapi.unidade | "M2"
8445 | INS.Sinapi.104643 | Sinapi.Grupo.128 | é.pertencente.a | Sinapi.Grupos | é.pertencente.a | Sinapi.Grp.128 | é.pertencente.a | Sinapi.PINT | pertencente.a | "Pinturas" | sinapi.agrupador | "Pintura Interna" | sinapi.código | "104643" | descrição | "PINTURA LÁTEX ACRÍLICA ECONÔMICA, APLICAÇÃO MECÂNICA EM TETO, DUAS DEMÃOS. AF_04/2023" | null | null | sinapi.unidade | "M2"
8446 | INS.Sinapi.88489 | Sinapi.Grupo.128 | é.pertencente.a | Sinapi.Grupos | é.pertencente.a | Sinapi.Grp.128 | é.pertencente.a | Sinapi.PINT | pertencente.a | "Pinturas" | sinapi.agrupador | "Pintura Interna" | sinapi.código | "88489" | descrição | "PINTURA LÁTEX ACRÍLICA PREMIUM, APLICAÇÃO MANUAL EM PAREDES, DUAS DEMÃOS. AF_04/2023" | null | null | sinapi.unidade | "M2"
8447 | INS.Sinapi.88488 | Sinapi.Grupo.128 | é.pertencente.a | Sinapi.Grupos | é.pertencente.a | Sinapi.Grp.128 | é.pertencente.a | Sinapi.PINT | pertencente.a | "Pinturas" | sinapi.agrupador | "Pintura Interna" | sinapi.código | "88488" | descrição | "PINTURA LÁTEX ACRÍLICA PREMIUM, APLICAÇÃO MANUAL EM TETO, DUAS DEMÃOS. AF_04/2023" | null | null | sinapi.unidade | "M2"
8448 | INS.Sinapi.104642 | Sinapi.Grupo.128 | é.pertencente.a | Sinapi.Grupos | é.pertencente.a | Sinapi.Grp.128 | é.pertencente.a | Sinapi.PINT | pertencente.a | "Pinturas" | sinapi.agrupador | "Pintura Interna" | sinapi.código | "104642" | descrição | "PINTURA LÁTEX ACRÍLICA STANDARD, APLICAÇÃO MANUAL EM PAREDES, DUAS DEMÃOS. AF_04/2023" | null | null | sinapi.unidade | "M2"
8449 | INS.Sinapi.104640 | Sinapi.Grupo.128 | é.pertencente.a | Sinapi.Grupos | é.pertencente.a | Sinapi.Grp.128 | é.pertencente.a | Sinapi.PINT | pertencente.a | "Pinturas" | sinapi.agrupador | "Pintura Interna" | sinapi.código | "104640" | descrição | "PINTURA LÁTEX ACRÍLICA STANDARD, APLICAÇÃO MANUAL EM TETO, DUAS DEMÃOS. AF_04/2023" | null | null | sinapi.unidade | "M2"
8450 | INS.Sinapi.95305 | Sinapi.Grupo.128 | é.pertencente.a | Sinapi.Grupos | é.pertencente.a | Sinapi.Grp.128 | é.pertencente.a | Sinapi.PINT | pertencente.a | "Pinturas" | sinapi.agrupador | "Pintura Interna" | sinapi.código | "95305" | descrição | "TEXTURA ACRÍLICA, APLICAÇÃO MANUAL EM PAREDE, UMA DEMÃO. AF_04/2023" | null | null | sinapi.unidade | "M2"
8451 | INS.Sinapi.95306 | Sinapi.Grupo.128 | é.pertencente.a | Sinapi.Grupos | é.pertencente.a | Sinapi.Grp.128 | é.pertencente.a | Sinapi.PINT | pertencente.a | "Pinturas" | sinapi.agrupador | "Pintura Interna" | sinapi.código | "95306" | descrição | "TEXTURA ACRÍLICA, APLICAÇÃO MANUAL EM TETO, UMA DEMÃO. AF_04/2023" | null | null | sinapi.unidade | "M2"
8452 | INS.Sinapi.102201 | Sinapi.Grupo.129 | é.pertencente.a | Sinapi.Grupos | é.pertencente.a | Sinapi.Grp.129 | é.pertencente.a | Sinapi.PINT | pertencente.a | "Pinturas" | sinapi.agrupador | "Pintura em Madeira" | sinapi.código | "102201" | descrição | "APLICAÇÃO MASSA ACRÍLICA PARA MADEIRA, PARA PINTURA COM TINTA DE ACABAMENTO (PIGMENTADA). AF_01/2021" | null | null | sinapi.unidade | "M2"
8453 | INS.Sinapi.102200 | Sinapi.Grupo.129 | é.pertencente.a | Sinapi.Grupos | é.pertencente.a | Sinapi.Grp.129 | é.pertencente.a | Sinapi.PINT | pertencente.a | "Pinturas" | sinapi.agrupador | "Pintura em Madeira" | sinapi.código | "102200" | descrição | "APLICAÇÃO MASSA ALQUÍDICA PARA MADEIRA, PARA PINTURA COM TINTA DE ACABAMENTO (PIGMENTADA). AF_01/2021" | null | null | sinapi.unidade | "M2"
8454 | INS.Sinapi.102202 | Sinapi.Grupo.129 | é.pertencente.a | Sinapi.Grupos | é.pertencente.a | Sinapi.Grp.129 | é.pertencente.a | Sinapi.PINT | pertencente.a | "Pinturas" | sinapi.agrupador | "Pintura em Madeira" | sinapi.código | "102202" | descrição | "APLICAÇÃO MASSA EPÓXI PARA MADEIRA, PARA PINTURA COM TINTA PU DE ACABAMENTO (PIGMENTADA). AF_01/2021" | null | null | sinapi.unidade | "M2"
8455 | INS.Sinapi.102193 | Sinapi.Grupo.129 | é.pertencente.a | Sinapi.Grupos | é.pertencente.a | Sinapi.Grp.129 | é.pertencente.a | Sinapi.PINT | pertencente.a | "Pinturas" | sinapi.agrupador | "Pintura em Madeira" | sinapi.código | "102193" | descrição | "LIXAMENTO DE MADEIRA PARA APLICAÇÃO DE FUNDO OU PINTURA. AF_01/2021" | null | null | sinapi.unidade | "M2"
8456 | INS.Sinapi.102194 | Sinapi.Grupo.129 | é.pertencente.a | Sinapi.Grupos | é.pertencente.a | Sinapi.Grp.129 | é.pertencente.a | Sinapi.PINT | pertencente.a | "Pinturas" | sinapi.agrupador | "Pintura em Madeira" | sinapi.código | "102194" | descrição | "LIXAMENTO DE MASSA PARA MADEIRA. AF_01/2021" | null | null | sinapi.unidade | "M2"
8457 | INS.Sinapi.102198 | Sinapi.Grupo.129 | é.pertencente.a | Sinapi.Grupos | é.pertencente.a | Sinapi.Grp.129 | é.pertencente.a | Sinapi.PINT | pertencente.a | "Pinturas" | sinapi.agrupador | "Pintura em Madeira" | sinapi.código | "102198" | descrição | "PINTURA FUNDO NIVELADOR ACRÍLICO BRANCO EM MADEIRA. AF_01/2021" | null | null | sinapi.unidade | "M2"
8458 | INS.Sinapi.102197 | Sinapi.Grupo.129 | é.pertencente.a | Sinapi.Grupos | é.pertencente.a | Sinapi.Grp.129 | é.pertencente.a | Sinapi.PINT | pertencente.a | "Pinturas" | sinapi.agrupador | "Pintura em Madeira" | sinapi.código | "102197" | descrição | "PINTURA FUNDO NIVELADOR ALQUÍDICO BRANCO EM MADEIRA. AF_01/2021" | null | null | sinapi.unidade | "M2"
8459 | INS.Sinapi.102195 | Sinapi.Grupo.129 | é.pertencente.a | Sinapi.Grupos | é.pertencente.a | Sinapi.Grp.129 | é.pertencente.a | Sinapi.PINT | pertencente.a | "Pinturas" | sinapi.agrupador | "Pintura em Madeira" | sinapi.código | "102195" | descrição | "PINTURA FUNDO NIVELADOR ALQUÍDICO INCOLOR EM MADEIRA. AF_01/2021" | null | null | sinapi.unidade | "M2"
8460 | INS.Sinapi.102199 | Sinapi.Grupo.129 | é.pertencente.a | Sinapi.Grupos | é.pertencente.a | Sinapi.Grp.129 | é.pertencente.a | Sinapi.PINT | pertencente.a | "Pinturas" | sinapi.agrupador | "Pintura em Madeira" | sinapi.código | "102199" | descrição | "PINTURA FUNDO NIVELADOR POLIURETÂNICO BRANCO EM MADEIRA. AF_01/2021" | null | null | sinapi.unidade | "M2"
8461 | INS.Sinapi.102196 | Sinapi.Grupo.129 | é.pertencente.a | Sinapi.Grupos | é.pertencente.a | Sinapi.Grp.129 | é.pertencente.a | Sinapi.PINT | pertencente.a | "Pinturas" | sinapi.agrupador | "Pintura em Madeira" | sinapi.código | "102196" | descrição | "PINTURA FUNDO NIVELADOR POLIURETÂNICO INCOLOR EM MADEIRA. AF_01/2021" | null | null | sinapi.unidade | "M2"
8462 | INS.Sinapi.102233 | Sinapi.Grupo.129 | é.pertencente.a | Sinapi.Grupos | é.pertencente.a | Sinapi.Grp.129 | é.pertencente.a | Sinapi.PINT | pertencente.a | "Pinturas" | sinapi.agrupador | "Pintura em Madeira" | sinapi.código | "102233" | descrição | "PINTURA IMUNIZANTE PARA MADEIRA, 1 DEMÃO. AF_01/2021" | null | null | sinapi.unidade | "M2"
8463 | INS.Sinapi.102234 | Sinapi.Grupo.129 | é.pertencente.a | Sinapi.Grupos | é.pertencente.a | Sinapi.Grp.129 | é.pertencente.a | Sinapi.PINT | pertencente.a | "Pinturas" | sinapi.agrupador | "Pintura em Madeira" | sinapi.código | "102234" | descrição | "PINTURA IMUNIZANTE PARA MADEIRA, 2 DEMÃOS. AF_01/2021" | null | null | sinapi.unidade | "M2"
8464 | INS.Sinapi.102207 | Sinapi.Grupo.129 | é.pertencente.a | Sinapi.Grupos | é.pertencente.a | Sinapi.Grp.129 | é.pertencente.a | Sinapi.PINT | pertencente.a | "Pinturas" | sinapi.agrupador | "Pintura em Madeira" | sinapi.código | "102207" | descrição | "PINTURA TINTA DE ACABAMENTO (PIGMENTADA) A ÓLEO EM MADEIRA, 1 DEMÃO. AF_01/2021" | null | null | sinapi.unidade | "M2"
8465 | INS.Sinapi.102217 | Sinapi.Grupo.129 | é.pertencente.a | Sinapi.Grupos | é.pertencente.a | Sinapi.Grp.129 | é.pertencente.a | Sinapi.PINT | pertencente.a | "Pinturas" | sinapi.agrupador | "Pintura em Madeira" | sinapi.código | "102217" | descrição | "PINTURA TINTA DE ACABAMENTO (PIGMENTADA) A ÓLEO EM MADEIRA, 2 DEMÃOS. AF_01/2021" | null | null | sinapi.unidade | "M2"
8466 | INS.Sinapi.102227 | Sinapi.Grupo.129 | é.pertencente.a | Sinapi.Grupos | é.pertencente.a | Sinapi.Grp.129 | é.pertencente.a | Sinapi.PINT | pertencente.a | "Pinturas" | sinapi.agrupador | "Pintura em Madeira" | sinapi.código | "102227" | descrição | "PINTURA TINTA DE ACABAMENTO (PIGMENTADA) A ÓLEO EM MADEIRA, 3 DEMÃOS. AF_01/2021" | null | null | sinapi.unidade | "M2"
8467 | INS.Sinapi.102211 | Sinapi.Grupo.129 | é.pertencente.a | Sinapi.Grupos | é.pertencente.a | Sinapi.Grp.129 | é.pertencente.a | Sinapi.PINT | pertencente.a | "Pinturas" | sinapi.agrupador | "Pintura em Madeira" | sinapi.código | "102211" | descrição | "PINTURA TINTA DE ACABAMENTO (PIGMENTADA) ESMALTE BASE ÁGUA EM MADEIRA, 1 DEMÃO. AF_01/2021" | null | null | sinapi.unidade | "M2"
8468 | INS.Sinapi.102221 | Sinapi.Grupo.129 | é.pertencente.a | Sinapi.Grupos | é.pertencente.a | Sinapi.Grp.129 | é.pertencente.a | Sinapi.PINT | pertencente.a | "Pinturas" | sinapi.agrupador | "Pintura em Madeira" | sinapi.código | "102221" | descrição | "PINTURA TINTA DE ACABAMENTO (PIGMENTADA) ESMALTE BASE ÁGUA EM MADEIRA, 2 DEMÃOS. AF_01/2021" | null | null | sinapi.unidade | "M2"
8469 | INS.Sinapi.102231 | Sinapi.Grupo.129 | é.pertencente.a | Sinapi.Grupos | é.pertencente.a | Sinapi.Grp.129 | é.pertencente.a | Sinapi.PINT | pertencente.a | "Pinturas" | sinapi.agrupador | "Pintura em Madeira" | sinapi.código | "102231" | descrição | "PINTURA TINTA DE ACABAMENTO (PIGMENTADA) ESMALTE BASE ÁGUA EM MADEIRA, 3 DEMÃOS. AF_01/2021" | null | null | sinapi.unidade | "M2"
8470 | INS.Sinapi.102209 | Sinapi.Grupo.129 | é.pertencente.a | Sinapi.Grupos | é.pertencente.a | Sinapi.Grp.129 | é.pertencente.a | Sinapi.PINT | pertencente.a | "Pinturas" | sinapi.agrupador | "Pintura em Madeira" | sinapi.código | "102209" | descrição | "PINTURA TINTA DE ACABAMENTO (PIGMENTADA) ESMALTE SINTÉTICO ACETINADO EM MADEIRA, 1 DEMÃO. AF_01/2021" | null | null | sinapi.unidade | "M2"
8471 | INS.Sinapi.102219 | Sinapi.Grupo.129 | é.pertencente.a | Sinapi.Grupos | é.pertencente.a | Sinapi.Grp.129 | é.pertencente.a | Sinapi.PINT | pertencente.a | "Pinturas" | sinapi.agrupador | "Pintura em Madeira" | sinapi.código | "102219" | descrição | "PINTURA TINTA DE ACABAMENTO (PIGMENTADA) ESMALTE SINTÉTICO ACETINADO EM MADEIRA, 2 DEMÃOS. AF_01/2021" | null | null | sinapi.unidade | "M2"
8472 | INS.Sinapi.102229 | Sinapi.Grupo.129 | é.pertencente.a | Sinapi.Grupos | é.pertencente.a | Sinapi.Grp.129 | é.pertencente.a | Sinapi.PINT | pertencente.a | "Pinturas" | sinapi.agrupador | "Pintura em Madeira" | sinapi.código | "102229" | descrição | "PINTURA TINTA DE ACABAMENTO (PIGMENTADA) ESMALTE SINTÉTICO ACETINADO EM MADEIRA, 3 DEMÃOS. AF_01/2021" | null | null | sinapi.unidade | "M2"
8473 | INS.Sinapi.102210 | Sinapi.Grupo.129 | é.pertencente.a | Sinapi.Grupos | é.pertencente.a | Sinapi.Grp.129 | é.pertencente.a | Sinapi.PINT | pertencente.a | "Pinturas" | sinapi.agrupador | "Pintura em Madeira" | sinapi.código | "102210" | descrição | "PINTURA TINTA DE ACABAMENTO (PIGMENTADA) ESMALTE SINTÉTICO BRILHANTE EM MADEIRA, 1 DEMÃO. AF_01/2021" | null | null | sinapi.unidade | "M2"
8474 | INS.Sinapi.102220 | Sinapi.Grupo.129 | é.pertencente.a | Sinapi.Grupos | é.pertencente.a | Sinapi.Grp.129 | é.pertencente.a | Sinapi.PINT | pertencente.a | "Pinturas" | sinapi.agrupador | "Pintura em Madeira" | sinapi.código | "102220" | descrição | "PINTURA TINTA DE ACABAMENTO (PIGMENTADA) ESMALTE SINTÉTICO BRILHANTE EM MADEIRA, 2 DEMÃOS. AF_01/2021" | null | null | sinapi.unidade | "M2"
8475 | INS.Sinapi.102230 | Sinapi.Grupo.129 | é.pertencente.a | Sinapi.Grupos | é.pertencente.a | Sinapi.Grp.129 | é.pertencente.a | Sinapi.PINT | pertencente.a | "Pinturas" | sinapi.agrupador | "Pintura em Madeira" | sinapi.código | "102230" | descrição | "PINTURA TINTA DE ACABAMENTO (PIGMENTADA) ESMALTE SINTÉTICO BRILHANTE EM MADEIRA, 3 DEMÃOS. AF_01/2021" | null | null | sinapi.unidade | "M2"
8476 | INS.Sinapi.102208 | Sinapi.Grupo.129 | é.pertencente.a | Sinapi.Grupos | é.pertencente.a | Sinapi.Grp.129 | é.pertencente.a | Sinapi.PINT | pertencente.a | "Pinturas" | sinapi.agrupador | "Pintura em Madeira" | sinapi.código | "102208" | descrição | "PINTURA TINTA DE ACABAMENTO (PIGMENTADA) ESMALTE SINTÉTICO FOSCO EM MADEIRA, 1 DEMÃO. AF_01/2021" | null | null | sinapi.unidade | "M2"
8477 | INS.Sinapi.102218 | Sinapi.Grupo.129 | é.pertencente.a | Sinapi.Grupos | é.pertencente.a | Sinapi.Grp.129 | é.pertencente.a | Sinapi.PINT | pertencente.a | "Pinturas" | sinapi.agrupador | "Pintura em Madeira" | sinapi.código | "102218" | descrição | "PINTURA TINTA DE ACABAMENTO (PIGMENTADA) ESMALTE SINTÉTICO FOSCO EM MADEIRA, 2 DEMÃOS. AF_01/2021" | null | null | sinapi.unidade | "M2"
8478 | INS.Sinapi.102228 | Sinapi.Grupo.129 | é.pertencente.a | Sinapi.Grupos | é.pertencente.a | Sinapi.Grp.129 | é.pertencente.a | Sinapi.PINT | pertencente.a | "Pinturas" | sinapi.agrupador | "Pintura em Madeira" | sinapi.código | "102228" | descrição | "PINTURA TINTA DE ACABAMENTO (PIGMENTADA) ESMALTE SINTÉTICO FOSCO EM MADEIRA, 3 DEMÃOS. AF_01/2021" | null | null | sinapi.unidade | "M2"
8479 | INS.Sinapi.102212 | Sinapi.Grupo.129 | é.pertencente.a | Sinapi.Grupos | é.pertencente.a | Sinapi.Grp.129 | é.pertencente.a | Sinapi.PINT | pertencente.a | "Pinturas" | sinapi.agrupador | "Pintura em Madeira" | sinapi.código | "102212" | descrição | "PINTURA TINTA DE ACABAMENTO (PIGMENTADA) POLIURETÂNICA EM MADEIRA, 1 DEMÃO. AF_01/2021" | null | null | sinapi.unidade | "M2"
8480 | INS.Sinapi.102222 | Sinapi.Grupo.129 | é.pertencente.a | Sinapi.Grupos | é.pertencente.a | Sinapi.Grp.129 | é.pertencente.a | Sinapi.PINT | pertencente.a | "Pinturas" | sinapi.agrupador | "Pintura em Madeira" | sinapi.código | "102222" | descrição | "PINTURA TINTA DE ACABAMENTO (PIGMENTADA) POLIURETÂNICA EM MADEIRA, 2 DEMÃOS. AF_01/2021" | null | null | sinapi.unidade | "M2"
8481 | INS.Sinapi.102232 | Sinapi.Grupo.129 | é.pertencente.a | Sinapi.Grupos | é.pertencente.a | Sinapi.Grp.129 | é.pertencente.a | Sinapi.PINT | pertencente.a | "Pinturas" | sinapi.agrupador | "Pintura em Madeira" | sinapi.código | "102232" | descrição | "PINTURA TINTA DE ACABAMENTO (PIGMENTADA) POLIURETÂNICA EM MADEIRA, 3 DEMÃOS. AF_01/2021" | null | null | sinapi.unidade | "M2"
8482 | INS.Sinapi.102203 | Sinapi.Grupo.129 | é.pertencente.a | Sinapi.Grupos | é.pertencente.a | Sinapi.Grp.129 | é.pertencente.a | Sinapi.PINT | pertencente.a | "Pinturas" | sinapi.agrupador | "Pintura em Madeira" | sinapi.código | "102203" | descrição | "PINTURA VERNIZ (INCOLOR) ALQUÍDICO EM MADEIRA, USO INTERNO E EXTERNO, 1 DEMÃO. AF_01/2021" | null | null | sinapi.unidade | "M2"
8483 | INS.Sinapi.102213 | Sinapi.Grupo.129 | é.pertencente.a | Sinapi.Grupos | é.pertencente.a | Sinapi.Grp.129 | é.pertencente.a | Sinapi.PINT | pertencente.a | "Pinturas" | sinapi.agrupador | "Pintura em Madeira" | sinapi.código | "102213" | descrição | "PINTURA VERNIZ (INCOLOR) ALQUÍDICO EM MADEIRA, USO INTERNO E EXTERNO, 2 DEMÃOS. AF_01/2021" | null | null | sinapi.unidade | "M2"
8484 | INS.Sinapi.102223 | Sinapi.Grupo.129 | é.pertencente.a | Sinapi.Grupos | é.pertencente.a | Sinapi.Grp.129 | é.pertencente.a | Sinapi.PINT | pertencente.a | "Pinturas" | sinapi.agrupador | "Pintura em Madeira" | sinapi.código | "102223" | descrição | "PINTURA VERNIZ (INCOLOR) ALQUÍDICO EM MADEIRA, USO INTERNO E EXTERNO, 3 DEMÃOS. AF_01/2021" | null | null | sinapi.unidade | "M2"
8485 | INS.Sinapi.102204 | Sinapi.Grupo.129 | é.pertencente.a | Sinapi.Grupos | é.pertencente.a | Sinapi.Grp.129 | é.pertencente.a | Sinapi.PINT | pertencente.a | "Pinturas" | sinapi.agrupador | "Pintura em Madeira" | sinapi.código | "102204" | descrição | "PINTURA VERNIZ (INCOLOR) ALQUÍDICO EM MADEIRA, USO INTERNO, 1 DEMÃO. AF_01/2021" | null | null | sinapi.unidade | "M2"
8486 | INS.Sinapi.102214 | Sinapi.Grupo.129 | é.pertencente.a | Sinapi.Grupos | é.pertencente.a | Sinapi.Grp.129 | é.pertencente.a | Sinapi.PINT | pertencente.a | "Pinturas" | sinapi.agrupador | "Pintura em Madeira" | sinapi.código | "102214" | descrição | "PINTURA VERNIZ (INCOLOR) ALQUÍDICO EM MADEIRA, USO INTERNO, 2 DEMÃOS. AF_01/2021" | null | null | sinapi.unidade | "M2"
8487 | INS.Sinapi.102224 | Sinapi.Grupo.129 | é.pertencente.a | Sinapi.Grupos | é.pertencente.a | Sinapi.Grp.129 | é.pertencente.a | Sinapi.PINT | pertencente.a | "Pinturas" | sinapi.agrupador | "Pintura em Madeira" | sinapi.código | "102224" | descrição | "PINTURA VERNIZ (INCOLOR) ALQUÍDICO EM MADEIRA, USO INTERNO, 3 DEMÃOS. AF_01/2021" | null | null | sinapi.unidade | "M2"
8488 | INS.Sinapi.102205 | Sinapi.Grupo.129 | é.pertencente.a | Sinapi.Grupos | é.pertencente.a | Sinapi.Grp.129 | é.pertencente.a | Sinapi.PINT | pertencente.a | "Pinturas" | sinapi.agrupador | "Pintura em Madeira" | sinapi.código | "102205" | descrição | "PINTURA VERNIZ (INCOLOR) POLIURETÂNICO (RESINA ALQUÍDICA MODIFICADA) EM MADEIRA, 1 DEMÃO. AF_01/2021" | null | null | sinapi.unidade | "M2"
8489 | INS.Sinapi.102215 | Sinapi.Grupo.129 | é.pertencente.a | Sinapi.Grupos | é.pertencente.a | Sinapi.Grp.129 | é.pertencente.a | Sinapi.PINT | pertencente.a | "Pinturas" | sinapi.agrupador | "Pintura em Madeira" | sinapi.código | "102215" | descrição | "PINTURA VERNIZ (INCOLOR) POLIURETÂNICO (RESINA ALQUÍDICA MODIFICADA) EM MADEIRA, 2 DEMÃOS. AF_01/2021" | null | null | sinapi.unidade | "M2"
8490 | INS.Sinapi.102225 | Sinapi.Grupo.129 | é.pertencente.a | Sinapi.Grupos | é.pertencente.a | Sinapi.Grp.129 | é.pertencente.a | Sinapi.PINT | pertencente.a | "Pinturas" | sinapi.agrupador | "Pintura em Madeira" | sinapi.código | "102225" | descrição | "PINTURA VERNIZ (INCOLOR) POLIURETÂNICO (RESINA ALQUÍDICA MODIFICADA) EM MADEIRA, 3 DEMÃOS. AF_01/2021" | null | null | sinapi.unidade | "M2"
8491 | INS.Sinapi.102206 | Sinapi.Grupo.129 | é.pertencente.a | Sinapi.Grupos | é.pertencente.a | Sinapi.Grp.129 | é.pertencente.a | Sinapi.PINT | pertencente.a | "Pinturas" | sinapi.agrupador | "Pintura em Madeira" | sinapi.código | "102206" | descrição | "PINTURA VERNIZ (INCOLOR) POLIURETÂNICO (RESINA POLIURETÂNICA) EM MADEIRA, 1 DEMÃO. AF_01/2021" | null | null | sinapi.unidade | "M2"
8492 | INS.Sinapi.102216 | Sinapi.Grupo.129 | é.pertencente.a | Sinapi.Grupos | é.pertencente.a | Sinapi.Grp.129 | é.pertencente.a | Sinapi.PINT | pertencente.a | "Pinturas" | sinapi.agrupador | "Pintura em Madeira" | sinapi.código | "102216" | descrição | "PINTURA VERNIZ (INCOLOR) POLIURETÂNICO (RESINA POLIURETÂNICA) EM MADEIRA, 2 DEMÃOS. AF_01/2021" | null | null | sinapi.unidade | "M2"
8493 | INS.Sinapi.102226 | Sinapi.Grupo.129 | é.pertencente.a | Sinapi.Grupos | é.pertencente.a | Sinapi.Grp.129 | é.pertencente.a | Sinapi.PINT | pertencente.a | "Pinturas" | sinapi.agrupador | "Pintura em Madeira" | sinapi.código | "102226" | descrição | "PINTURA VERNIZ (INCOLOR) POLIURETÂNICO (RESINA POLIURETÂNICA) EM MADEIRA, 3 DEMÃOS. AF_01/2021" | null | null | sinapi.unidade | "M2"
8494 | INS.Sinapi.100718 | Sinapi.Grupo.130 | é.pertencente.a | Sinapi.Grupos | é.pertencente.a | Sinapi.Grp.130 | é.pertencente.a | Sinapi.PINT | pertencente.a | "Pinturas" | sinapi.agrupador | "Pintura em Superfícies Metálicas" | sinapi.código | "100718" | descrição | "COLOCAÇÃO DE FITA PROTETORA PARA PINTURA. AF_01/2020" | null | null | sinapi.unidade | "M"
8495 | INS.Sinapi.100716 | Sinapi.Grupo.130 | é.pertencente.a | Sinapi.Grupos | é.pertencente.a | Sinapi.Grp.130 | é.pertencente.a | Sinapi.PINT | pertencente.a | "Pinturas" | sinapi.agrupador | "Pintura em Superfícies Metálicas" | sinapi.código | "100716" | descrição | "JATEAMENTO ABRASIVO COM GRANALHA DE AÇO EM PERFIL METÁLICO EM FÁBRICA. AF_01/2020" | null | null | sinapi.unidade | "M2"
8496 | INS.Sinapi.100717 | Sinapi.Grupo.130 | é.pertencente.a | Sinapi.Grupos | é.pertencente.a | Sinapi.Grp.130 | é.pertencente.a | Sinapi.PINT | pertencente.a | "Pinturas" | sinapi.agrupador | "Pintura em Superfícies Metálicas" | sinapi.código | "100717" | descrição | "LIXAMENTO MANUAL EM SUPERFÍCIES METÁLICAS EM OBRA. AF_01/2020" | null | null | sinapi.unidade | "M2"
8497 | INS.Sinapi.100754 | Sinapi.Grupo.130 | é.pertencente.a | Sinapi.Grupos | é.pertencente.a | Sinapi.Grp.130 | é.pertencente.a | Sinapi.PINT | pertencente.a | "Pinturas" | sinapi.agrupador | "Pintura em Superfícies Metálicas" | sinapi.código | "100754" | descrição | "PINTURA COM TINTA ACRÍLICA DE ACABAMENTO APLICADA A ROLO OU PINCEL SOBRE SUPERFÍCIES METÁLICAS (EXCETO PERFIL) EXECUTADO EM OBRA (02 DEMÃOS). AF_01/2020" | null | null | sinapi.unidade | "M2"
8498 | INS.Sinapi.100736 | Sinapi.Grupo.130 | é.pertencente.a | Sinapi.Grupos | é.pertencente.a | Sinapi.Grp.130 | é.pertencente.a | Sinapi.PINT | pertencente.a | "Pinturas" | sinapi.agrupador | "Pintura em Superfícies Metálicas" | sinapi.código | "100736" | descrição | "PINTURA COM TINTA ACRÍLICA DE ACABAMENTO APLICADA A ROLO OU PINCEL SOBRE SUPERFÍCIES METÁLICAS (EXCETO PERFIL) EXECUTADO EM OBRA (POR DEMÃO). AF_01/2020" | null | null | sinapi.unidade | "M2"
8499 | INS.Sinapi.100753 | Sinapi.Grupo.130 | é.pertencente.a | Sinapi.Grupos | é.pertencente.a | Sinapi.Grp.130 | é.pertencente.a | Sinapi.PINT | pertencente.a | "Pinturas" | sinapi.agrupador | "Pintura em Superfícies Metálicas" | sinapi.código | "100753" | descrição | "PINTURA COM TINTA ACRÍLICA DE ACABAMENTO PULVERIZADA SOBRE SUPERFÍCIES METÁLICAS (EXCETO PERFIL) EXECUTADO EM OBRA (02 DEMÃOS). AF_01/2020_PE" | null | null | sinapi.unidade | "M2"
8500 | INS.Sinapi.100735 | Sinapi.Grupo.130 | é.pertencente.a | Sinapi.Grupos | é.pertencente.a | Sinapi.Grp.130 | é.pertencente.a | Sinapi.PINT | pertencente.a | "Pinturas" | sinapi.agrupador | "Pintura em Superfícies Metálicas" | sinapi.código | "100735" | descrição | "PINTURA COM TINTA ACRÍLICA DE ACABAMENTO PULVERIZADA SOBRE SUPERFÍCIES METÁLICAS (EXCETO PERFIL) EXECUTADO EM OBRA (POR DEMÃO). AF_01/2020_PE" | null | null | sinapi.unidade | "M2"
8501 | INS.Sinapi.100734 | Sinapi.Grupo.130 | é.pertencente.a | Sinapi.Grupos | é.pertencente.a | Sinapi.Grp.130 | é.pertencente.a | Sinapi.PINT | pertencente.a | "Pinturas" | sinapi.agrupador | "Pintura em Superfícies Metálicas" | sinapi.código | "100734" | descrição | "PINTURA COM TINTA ACRÍLICA DE FUNDO APLICADA A ROLO OU PINCEL SOBRE SUPERFÍCIES METÁLICAS (EXCETO PERFIL) EXECUTADO EM OBRA (POR DEMÃO). AF_01/2020" | null | null | sinapi.unidade | "M2"
8502 | INS.Sinapi.100733 | Sinapi.Grupo.130 | é.pertencente.a | Sinapi.Grupos | é.pertencente.a | Sinapi.Grp.130 | é.pertencente.a | Sinapi.PINT | pertencente.a | "Pinturas" | sinapi.agrupador | "Pintura em Superfícies Metálicas" | sinapi.código | "100733" | descrição | "PINTURA COM TINTA ACRÍLICA DE FUNDO PULVERIZADA SOBRE SUPERFÍCIES METÁLICAS (EXCETO PERFIL) EXECUTADO EM OBRA (POR DEMÃO). AF_01/2020_PE" | null | null | sinapi.unidade | "M2"
8503 | INS.Sinapi.100740 | Sinapi.Grupo.130 | é.pertencente.a | Sinapi.Grupos | é.pertencente.a | Sinapi.Grp.130 | é.pertencente.a | Sinapi.PINT | pertencente.a | "Pinturas" | sinapi.agrupador | "Pintura em Superfícies Metálicas" | sinapi.código | "100740" | descrição | "PINTURA COM TINTA ALQUÍDICA DE ACABAMENTO (ESMALTE SINTÉTICO ACETINADO) APLICADA A ROLO OU PINCEL SOBRE PERFIL METÁLICO EXECUTADO EM FÁBRICA (POR DEMÃO). AF_01/2020" | null | null | sinapi.unidade | "M2"
8504 | INS.Sinapi.100758 | Sinapi.Grupo.130 | é.pertencente.a | Sinapi.Grupos | é.pertencente.a | Sinapi.Grp.130 | é.pertencente.a | Sinapi.PINT | pertencente.a | "Pinturas" | sinapi.agrupador | "Pintura em Superfícies Metálicas" | sinapi.código | "100758" | descrição | "PINTURA COM TINTA ALQUÍDICA DE ACABAMENTO (ESMALTE SINTÉTICO ACETINADO) APLICADA A ROLO OU PINCEL SOBRE SUPERFÍCIES METÁLICAS (EXCETO PERFIL) EXECUTADO EM OBRA (02 DEMÃOS). AF_01/2020" | null | null | sinapi.unidade | "M2"
8505 | INS.Sinapi.100742 | Sinapi.Grupo.130 | é.pertencente.a | Sinapi.Grupos | é.pertencente.a | Sinapi.Grp.130 | é.pertencente.a | Sinapi.PINT | pertencente.a | "Pinturas" | sinapi.agrupador | "Pintura em Superfícies Metálicas" | sinapi.código | "100742" | descrição | "PINTURA COM TINTA ALQUÍDICA DE ACABAMENTO (ESMALTE SINTÉTICO ACETINADO) APLICADA A ROLO OU PINCEL SOBRE SUPERFÍCIES METÁLICAS (EXCETO PERFIL) EXECUTADO EM OBRA (POR DEMÃO). AF_01/2020" | null | null | sinapi.unidade | "M2"
8506 | INS.Sinapi.100739 | Sinapi.Grupo.130 | é.pertencente.a | Sinapi.Grupos | é.pertencente.a | Sinapi.Grp.130 | é.pertencente.a | Sinapi.PINT | pertencente.a | "Pinturas" | sinapi.agrupador | "Pintura em Superfícies Metálicas" | sinapi.código | "100739" | descrição | "PINTURA COM TINTA ALQUÍDICA DE ACABAMENTO (ESMALTE SINTÉTICO ACETINADO) PULVERIZADA SOBRE PERFIL METÁLICO EXECUTADO EM FÁBRICA (POR DEMÃO). AF_01/2020_PE" | null | null | sinapi.unidade | "M2"
8507 | INS.Sinapi.100757 | Sinapi.Grupo.130 | é.pertencente.a | Sinapi.Grupos | é.pertencente.a | Sinapi.Grp.130 | é.pertencente.a | Sinapi.PINT | pertencente.a | "Pinturas" | sinapi.agrupador | "Pintura em Superfícies Metálicas" | sinapi.código | "100757" | descrição | "PINTURA COM TINTA ALQUÍDICA DE ACABAMENTO (ESMALTE SINTÉTICO ACETINADO) PULVERIZADA SOBRE SUPERFÍCIES METÁLICAS (EXCETO PERFIL) EXECUTADO EM OBRA (02 DEMÃOS). AF_01/2020_PE" | null | null | sinapi.unidade | "M2"
8508 | INS.Sinapi.100741 | Sinapi.Grupo.130 | é.pertencente.a | Sinapi.Grupos | é.pertencente.a | Sinapi.Grp.130 | é.pertencente.a | Sinapi.PINT | pertencente.a | "Pinturas" | sinapi.agrupador | "Pintura em Superfícies Metálicas" | sinapi.código | "100741" | descrição | "PINTURA COM TINTA ALQUÍDICA DE ACABAMENTO (ESMALTE SINTÉTICO ACETINADO) PULVERIZADA SOBRE SUPERFÍCIES METÁLICAS (EXCETO PERFIL) EXECUTADO EM OBRA (POR DEMÃO). AF_01/2020_PE" | null | null | sinapi.unidade | "M2"
8509 | INS.Sinapi.100744 | Sinapi.Grupo.130 | é.pertencente.a | Sinapi.Grupos | é.pertencente.a | Sinapi.Grp.130 | é.pertencente.a | Sinapi.PINT | pertencente.a | "Pinturas" | sinapi.agrupador | "Pintura em Superfícies Metálicas" | sinapi.código | "100744" | descrição | "PINTURA COM TINTA ALQUÍDICA DE ACABAMENTO (ESMALTE SINTÉTICO BRILHANTE) APLICADA A ROLO OU PINCEL SOBRE PERFIL METÁLICO EXECUTADO EM FÁBRICA (POR DEMÃO). AF_01/2020" | null | null | sinapi.unidade | "M2"
8510 | INS.Sinapi.100760 | Sinapi.Grupo.130 | é.pertencente.a | Sinapi.Grupos | é.pertencente.a | Sinapi.Grp.130 | é.pertencente.a | Sinapi.PINT | pertencente.a | "Pinturas" | sinapi.agrupador | "Pintura em Superfícies Metálicas" | sinapi.código | "100760" | descrição | "PINTURA COM TINTA ALQUÍDICA DE ACABAMENTO (ESMALTE SINTÉTICO BRILHANTE) APLICADA A ROLO OU PINCEL SOBRE SUPERFÍCIES METÁLICAS (EXCETO PERFIL) EXECUTADO EM OBRA (02 DEMÃOS). AF_01/2020" | null | null | sinapi.unidade | "M2"
8511 | INS.Sinapi.100746 | Sinapi.Grupo.130 | é.pertencente.a | Sinapi.Grupos | é.pertencente.a | Sinapi.Grp.130 | é.pertencente.a | Sinapi.PINT | pertencente.a | "Pinturas" | sinapi.agrupador | "Pintura em Superfícies Metálicas" | sinapi.código | "100746" | descrição | "PINTURA COM TINTA ALQUÍDICA DE ACABAMENTO (ESMALTE SINTÉTICO BRILHANTE) APLICADA A ROLO OU PINCEL SOBRE SUPERFÍCIES METÁLICAS (EXCETO PERFIL) EXECUTADO EM OBRA (POR DEMÃO). AF_01/2020" | null | null | sinapi.unidade | "M2"
8512 | INS.Sinapi.100743 | Sinapi.Grupo.130 | é.pertencente.a | Sinapi.Grupos | é.pertencente.a | Sinapi.Grp.130 | é.pertencente.a | Sinapi.PINT | pertencente.a | "Pinturas" | sinapi.agrupador | "Pintura em Superfícies Metálicas" | sinapi.código | "100743" | descrição | "PINTURA COM TINTA ALQUÍDICA DE ACABAMENTO (ESMALTE SINTÉTICO BRILHANTE) PULVERIZADA SOBRE PERFIL METÁLICO EXECUTADO EM FÁBRICA (POR DEMÃO). AF_01/2020_PE" | null | null | sinapi.unidade | "M2"
8513 | INS.Sinapi.100759 | Sinapi.Grupo.130 | é.pertencente.a | Sinapi.Grupos | é.pertencente.a | Sinapi.Grp.130 | é.pertencente.a | Sinapi.PINT | pertencente.a | "Pinturas" | sinapi.agrupador | "Pintura em Superfícies Metálicas" | sinapi.código | "100759" | descrição | "PINTURA COM TINTA ALQUÍDICA DE ACABAMENTO (ESMALTE SINTÉTICO BRILHANTE) PULVERIZADA SOBRE SUPERFÍCIES METÁLICAS (EXCETO PERFIL) EXECUTADO EM OBRA (02 DEMÃOS). AF_01/2020_PE" | null | null | sinapi.unidade | "M2"
8514 | INS.Sinapi.100745 | Sinapi.Grupo.130 | é.pertencente.a | Sinapi.Grupos | é.pertencente.a | Sinapi.Grp.130 | é.pertencente.a | Sinapi.PINT | pertencente.a | "Pinturas" | sinapi.agrupador | "Pintura em Superfícies Metálicas" | sinapi.código | "100745" | descrição | "PINTURA COM TINTA ALQUÍDICA DE ACABAMENTO (ESMALTE SINTÉTICO BRILHANTE) PULVERIZADA SOBRE SUPERFÍCIES METÁLICAS (EXCETO PERFIL) EXECUTADO EM OBRA (POR DEMÃO). AF_01/2020_PE" | null | null | sinapi.unidade | "M2"
8515 | INS.Sinapi.100748 | Sinapi.Grupo.130 | é.pertencente.a | Sinapi.Grupos | é.pertencente.a | Sinapi.Grp.130 | é.pertencente.a | Sinapi.PINT | pertencente.a | "Pinturas" | sinapi.agrupador | "Pintura em Superfícies Metálicas" | sinapi.código | "100748" | descrição | "PINTURA COM TINTA ALQUÍDICA DE ACABAMENTO (ESMALTE SINTÉTICO FOSCO) APLICADA A ROLO OU PINCEL SOBRE PERFIL METÁLICO EXECUTADO EM FÁBRICA (POR DEMÃO). AF_01/2020" | null | null | sinapi.unidade | "M2"
8516 | INS.Sinapi.100762 | Sinapi.Grupo.130 | é.pertencente.a | Sinapi.Grupos | é.pertencente.a | Sinapi.Grp.130 | é.pertencente.a | Sinapi.PINT | pertencente.a | "Pinturas" | sinapi.agrupador | "Pintura em Superfícies Metálicas" | sinapi.código | "100762" | descrição | "PINTURA COM TINTA ALQUÍDICA DE ACABAMENTO (ESMALTE SINTÉTICO FOSCO) APLICADA A ROLO OU PINCEL SOBRE SUPERFÍCIES METÁLICAS (EXCETO PERFIL) EXECUTADO EM OBRA (02 DEMÃOS). AF_01/2020" | null | null | sinapi.unidade | "M2"
8517 | INS.Sinapi.100750 | Sinapi.Grupo.130 | é.pertencente.a | Sinapi.Grupos | é.pertencente.a | Sinapi.Grp.130 | é.pertencente.a | Sinapi.PINT | pertencente.a | "Pinturas" | sinapi.agrupador | "Pintura em Superfícies Metálicas" | sinapi.código | "100750" | descrição | "PINTURA COM TINTA ALQUÍDICA DE ACABAMENTO (ESMALTE SINTÉTICO FOSCO) APLICADA A ROLO OU PINCEL SOBRE SUPERFÍCIES METÁLICAS (EXCETO PERFIL) EXECUTADO EM OBRA (POR DEMÃO). AF_01/2020" | null | null | sinapi.unidade | "M2"
8518 | INS.Sinapi.100747 | Sinapi.Grupo.130 | é.pertencente.a | Sinapi.Grupos | é.pertencente.a | Sinapi.Grp.130 | é.pertencente.a | Sinapi.PINT | pertencente.a | "Pinturas" | sinapi.agrupador | "Pintura em Superfícies Metálicas" | sinapi.código | "100747" | descrição | "PINTURA COM TINTA ALQUÍDICA DE ACABAMENTO (ESMALTE SINTÉTICO FOSCO) PULVERIZADA SOBRE PERFIL METÁLICO EXECUTADO EM FÁBRICA (POR DEMÃO). AF_01/2020_PE" | null | null | sinapi.unidade | "M2"
8519 | INS.Sinapi.100761 | Sinapi.Grupo.130 | é.pertencente.a | Sinapi.Grupos | é.pertencente.a | Sinapi.Grp.130 | é.pertencente.a | Sinapi.PINT | pertencente.a | "Pinturas" | sinapi.agrupador | "Pintura em Superfícies Metálicas" | sinapi.código | "100761" | descrição | "PINTURA COM TINTA ALQUÍDICA DE ACABAMENTO (ESMALTE SINTÉTICO FOSCO) PULVERIZADA SOBRE SUPERFÍCIES METÁLICAS (EXCETO PERFIL) EXECUTADO EM OBRA (02 DEMÃOS). AF_01/2020_PE" | null | null | sinapi.unidade | "M2"
8520 | INS.Sinapi.100749 | Sinapi.Grupo.130 | é.pertencente.a | Sinapi.Grupos | é.pertencente.a | Sinapi.Grp.130 | é.pertencente.a | Sinapi.PINT | pertencente.a | "Pinturas" | sinapi.agrupador | "Pintura em Superfícies Metálicas" | sinapi.código | "100749" | descrição | "PINTURA COM TINTA ALQUÍDICA DE ACABAMENTO (ESMALTE SINTÉTICO FOSCO) PULVERIZADA SOBRE SUPERFÍCIES METÁLICAS (EXCETO PERFIL) EXECUTADO EM OBRA (POR DEMÃO). AF_01/2020_PE" | null | null | sinapi.unidade | "M2"
8521 | INS.Sinapi.100720 | Sinapi.Grupo.130 | é.pertencente.a | Sinapi.Grupos | é.pertencente.a | Sinapi.Grp.130 | é.pertencente.a | Sinapi.PINT | pertencente.a | "Pinturas" | sinapi.agrupador | "Pintura em Superfícies Metálicas" | sinapi.código | "100720" | descrição | "PINTURA COM TINTA ALQUÍDICA DE FUNDO (TIPO ZARCÃO) APLICADA A ROLO OU PINCEL SOBRE PERFIL METÁLICO EXECUTADO EM FÁBRICA (POR DEMÃO). AF_01/2020" | null | null | sinapi.unidade | "M2"
8522 | INS.Sinapi.100722 | Sinapi.Grupo.130 | é.pertencente.a | Sinapi.Grupos | é.pertencente.a | Sinapi.Grp.130 | é.pertencente.a | Sinapi.PINT | pertencente.a | "Pinturas" | sinapi.agrupador | "Pintura em Superfícies Metálicas" | sinapi.código | "100722" | descrição | "PINTURA COM TINTA ALQUÍDICA DE FUNDO (TIPO ZARCÃO) APLICADA A ROLO OU PINCEL SOBRE SUPERFÍCIES METÁLICAS (EXCETO PERFIL) EXECUTADO EM OBRA (POR DEMÃO). AF_01/2020" | null | null | sinapi.unidade | "M2"
8523 | INS.Sinapi.100719 | Sinapi.Grupo.130 | é.pertencente.a | Sinapi.Grupos | é.pertencente.a | Sinapi.Grp.130 | é.pertencente.a | Sinapi.PINT | pertencente.a | "Pinturas" | sinapi.agrupador | "Pintura em Superfícies Metálicas" | sinapi.código | "100719" | descrição | "PINTURA COM TINTA ALQUÍDICA DE FUNDO (TIPO ZARCÃO) PULVERIZADA SOBRE PERFIL METÁLICO EXECUTADO EM FÁBRICA (POR DEMÃO). AF_01/2020_PE" | null | null | sinapi.unidade | "M2"
8524 | INS.Sinapi.100721 | Sinapi.Grupo.130 | é.pertencente.a | Sinapi.Grupos | é.pertencente.a | Sinapi.Grp.130 | é.pertencente.a | Sinapi.PINT | pertencente.a | "Pinturas" | sinapi.agrupador | "Pintura em Superfícies Metálicas" | sinapi.código | "100721" | descrição | "PINTURA COM TINTA ALQUÍDICA DE FUNDO (TIPO ZARCÃO) PULVERIZADA SOBRE SUPERFÍCIES METÁLICAS (EXCETO PERFIL) EXECUTADO EM OBRA (POR DEMÃO). AF_01/2020_PE" | null | null | sinapi.unidade | "M2"
8525 | INS.Sinapi.100724 | Sinapi.Grupo.130 | é.pertencente.a | Sinapi.Grupos | é.pertencente.a | Sinapi.Grp.130 | é.pertencente.a | Sinapi.PINT | pertencente.a | "Pinturas" | sinapi.agrupador | "Pintura em Superfícies Metálicas" | sinapi.código | "100724" | descrição | "PINTURA COM TINTA ALQUÍDICA DE FUNDO E ACABAMENTO (ESMALTE SINTÉTICO GRAFITE) APLICADA A ROLO OU PINCEL SOBRE PERFIL METÁLICO EXECUTADO EM FÁBRICA (POR DEMÃO). AF_01/2020" | null | null | sinapi.unidade | "M2"
8526 | INS.Sinapi.100726 | Sinapi.Grupo.130 | é.pertencente.a | Sinapi.Grupos | é.pertencente.a | Sinapi.Grp.130 | é.pertencente.a | Sinapi.PINT | pertencente.a | "Pinturas" | sinapi.agrupador | "Pintura em Superfícies Metálicas" | sinapi.código | "100726" | descrição | "PINTURA COM TINTA ALQUÍDICA DE FUNDO E ACABAMENTO (ESMALTE SINTÉTICO GRAFITE) APLICADA A ROLO OU PINCEL SOBRE SUPERFÍCIES METÁLICAS (EXCETO PERFIL) EXECUTADO EM OBRA (POR DEMÃO). AF_01/2020" | null | null | sinapi.unidade | "M2"
8527 | INS.Sinapi.100723 | Sinapi.Grupo.130 | é.pertencente.a | Sinapi.Grupos | é.pertencente.a | Sinapi.Grp.130 | é.pertencente.a | Sinapi.PINT | pertencente.a | "Pinturas" | sinapi.agrupador | "Pintura em Superfícies Metálicas" | sinapi.código | "100723" | descrição | "PINTURA COM TINTA ALQUÍDICA DE FUNDO E ACABAMENTO (ESMALTE SINTÉTICO GRAFITE) PULVERIZADA SOBRE PERFIL METÁLICO EXECUTADO EM FÁBRICA (POR DEMÃO). AF_01/2020_PE" | null | null | sinapi.unidade | "M2"
8528 | INS.Sinapi.100725 | Sinapi.Grupo.130 | é.pertencente.a | Sinapi.Grupos | é.pertencente.a | Sinapi.Grp.130 | é.pertencente.a | Sinapi.PINT | pertencente.a | "Pinturas" | sinapi.agrupador | "Pintura em Superfícies Metálicas" | sinapi.código | "100725" | descrição | "PINTURA COM TINTA ALQUÍDICA DE FUNDO E ACABAMENTO (ESMALTE SINTÉTICO GRAFITE) PULVERIZADA SOBRE SUPERFÍCIES METÁLICAS (EXCETO PERFIL) EXECUTADO EM OBRA (POR DEMÃO). AF_01/2020_PE" | null | null | sinapi.unidade | "M2"
8529 | INS.Sinapi.100752 | Sinapi.Grupo.130 | é.pertencente.a | Sinapi.Grupos | é.pertencente.a | Sinapi.Grp.130 | é.pertencente.a | Sinapi.PINT | pertencente.a | "Pinturas" | sinapi.agrupador | "Pintura em Superfícies Metálicas" | sinapi.código | "100752" | descrição | "PINTURA COM TINTA EPOXÍDICA DE ACABAMENTO APLICADA A ROLO OU PINCEL SOBRE PERFIL METÁLICO EXECUTADO EM FÁBRICA (02 DEMÃOS). AF_01/2020" | null | null | sinapi.unidade | "M2"
8530 | INS.Sinapi.100730 | Sinapi.Grupo.130 | é.pertencente.a | Sinapi.Grupos | é.pertencente.a | Sinapi.Grp.130 | é.pertencente.a | Sinapi.PINT | pertencente.a | "Pinturas" | sinapi.agrupador | "Pintura em Superfícies Metálicas" | sinapi.código | "100730" | descrição | "PINTURA COM TINTA EPOXÍDICA DE ACABAMENTO APLICADA A ROLO OU PINCEL SOBRE PERFIL METÁLICO EXECUTADO EM FÁBRICA (POR DEMÃO). AF_01/2020" | null | null | sinapi.unidade | "M2"
8531 | INS.Sinapi.100751 | Sinapi.Grupo.130 | é.pertencente.a | Sinapi.Grupos | é.pertencente.a | Sinapi.Grp.130 | é.pertencente.a | Sinapi.PINT | pertencente.a | "Pinturas" | sinapi.agrupador | "Pintura em Superfícies Metálicas" | sinapi.código | "100751" | descrição | "PINTURA COM TINTA EPOXÍDICA DE ACABAMENTO PULVERIZADA SOBRE PERFIL METÁLICO EXECUTADO EM FÁBRICA (02 DEMÃOS). AF_01/2020_PE" | null | null | sinapi.unidade | "M2"
8532 | INS.Sinapi.100729 | Sinapi.Grupo.130 | é.pertencente.a | Sinapi.Grupos | é.pertencente.a | Sinapi.Grp.130 | é.pertencente.a | Sinapi.PINT | pertencente.a | "Pinturas" | sinapi.agrupador | "Pintura em Superfícies Metálicas" | sinapi.código | "100729" | descrição | "PINTURA COM TINTA EPOXÍDICA DE ACABAMENTO PULVERIZADA SOBRE PERFIL METÁLICO EXECUTADO EM FÁBRICA (POR DEMÃO). AF_01/2020_PE" | null | null | sinapi.unidade | "M2"
8533 | INS.Sinapi.100728 | Sinapi.Grupo.130 | é.pertencente.a | Sinapi.Grupos | é.pertencente.a | Sinapi.Grp.130 | é.pertencente.a | Sinapi.PINT | pertencente.a | "Pinturas" | sinapi.agrupador | "Pintura em Superfícies Metálicas" | sinapi.código | "100728" | descrição | "PINTURA COM TINTA EPOXÍDICA DE FUNDO APLICADA A ROLO OU PINCEL SOBRE PERFIL METÁLICO EXECUTADO EM FÁBRICA (POR DEMÃO). AF_01/2020" | null | null | sinapi.unidade | "M2"
8534 | INS.Sinapi.100732 | Sinapi.Grupo.130 | é.pertencente.a | Sinapi.Grupos | é.pertencente.a | Sinapi.Grp.130 | é.pertencente.a | Sinapi.PINT | pertencente.a | "Pinturas" | sinapi.agrupador | "Pintura em Superfícies Metálicas" | sinapi.código | "100732" | descrição | "PINTURA COM TINTA EPOXÍDICA DE FUNDO E ACABAMENTO APLICADA A ROLO OU PINCEL SOBRE PERFIL METÁLICO EXECUTADO EM FÁBRICA (POR DEMÃO). AF_01/2020" | null | null | sinapi.unidade | "M2"
8535 | INS.Sinapi.100731 | Sinapi.Grupo.130 | é.pertencente.a | Sinapi.Grupos | é.pertencente.a | Sinapi.Grp.130 | é.pertencente.a | Sinapi.PINT | pertencente.a | "Pinturas" | sinapi.agrupador | "Pintura em Superfícies Metálicas" | sinapi.código | "100731" | descrição | "PINTURA COM TINTA EPOXÍDICA DE FUNDO E ACABAMENTO PULVERIZADA SOBRE PERFIL METÁLICO EXECUTADO EM FÁBRICA (POR DEMÃO). AF_01/2020" | null | null | sinapi.unidade | "M2"
8536 | INS.Sinapi.100727 | Sinapi.Grupo.130 | é.pertencente.a | Sinapi.Grupos | é.pertencente.a | Sinapi.Grp.130 | é.pertencente.a | Sinapi.PINT | pertencente.a | "Pinturas" | sinapi.agrupador | "Pintura em Superfícies Metálicas" | sinapi.código | "100727" | descrição | "PINTURA COM TINTA EPOXÍDICA DE FUNDO PULVERIZADA SOBRE PERFIL METÁLICO EXECUTADO EM FÁBRICA (POR DEMÃO). AF_01/2020_PE" | null | null | sinapi.unidade | "M2"
8537 | INS.Sinapi.100756 | Sinapi.Grupo.130 | é.pertencente.a | Sinapi.Grupos | é.pertencente.a | Sinapi.Grp.130 | é.pertencente.a | Sinapi.PINT | pertencente.a | "Pinturas" | sinapi.agrupador | "Pintura em Superfícies Metálicas" | sinapi.código | "100756" | descrição | "PINTURA COM TINTA POLIURETÂNICA DE ACABAMENTO APLICADA A ROLO OU PINCEL SOBRE PERFIL METÁLICO EXECUTADO EM FÁBRICA (02 DEMÃOS). AF_01/2020" | null | null | sinapi.unidade | "M2"
8538 | INS.Sinapi.100738 | Sinapi.Grupo.130 | é.pertencente.a | Sinapi.Grupos | é.pertencente.a | Sinapi.Grp.130 | é.pertencente.a | Sinapi.PINT | pertencente.a | "Pinturas" | sinapi.agrupador | "Pintura em Superfícies Metálicas" | sinapi.código | "100738" | descrição | "PINTURA COM TINTA POLIURETÂNICA DE ACABAMENTO APLICADA A ROLO OU PINCEL SOBRE PERFIL METÁLICO EXECUTADO EM FÁBRICA (POR DEMÃO). AF_01/2020" | null | null | sinapi.unidade | "M2"
8539 | INS.Sinapi.100755 | Sinapi.Grupo.130 | é.pertencente.a | Sinapi.Grupos | é.pertencente.a | Sinapi.Grp.130 | é.pertencente.a | Sinapi.PINT | pertencente.a | "Pinturas" | sinapi.agrupador | "Pintura em Superfícies Metálicas" | sinapi.código | "100755" | descrição | "PINTURA COM TINTA POLIURETÂNICA DE ACABAMENTO PULVERIZADA SOBRE PERFIL METÁLICO EXECUTADO EM FÁBRICA (02 DEMÃOS). AF_01/2020" | null | null | sinapi.unidade | "M2"
8540 | INS.Sinapi.100737 | Sinapi.Grupo.130 | é.pertencente.a | Sinapi.Grupos | é.pertencente.a | Sinapi.Grp.130 | é.pertencente.a | Sinapi.PINT | pertencente.a | "Pinturas" | sinapi.agrupador | "Pintura em Superfícies Metálicas" | sinapi.código | "100737" | descrição | "PINTURA COM TINTA POLIURETÂNICA DE ACABAMENTO PULVERIZADA SOBRE PERFIL METÁLICO EXECUTADO EM FÁBRICA (POR DEMÃO). AF_01/2020" | null | null | sinapi.unidade | "M2"
8541 | INS.Sinapi.102499 | Sinapi.Grupo.131 | é.pertencente.a | Sinapi.Grupos | é.pertencente.a | Sinapi.Grp.131 | é.pertencente.a | Sinapi.PINT | pertencente.a | "Pinturas" | sinapi.agrupador | "Pintura para Pisos e para Sinalização Horizontal e Vertical" | sinapi.código | "102499" | descrição | "ENCERAMENTO DE PISO EM MADEIRA. AF_05/2021" | null | null | sinapi.unidade | "M2"
8542 | INS.Sinapi.102505 | Sinapi.Grupo.131 | é.pertencente.a | Sinapi.Grupos | é.pertencente.a | Sinapi.Grp.131 | é.pertencente.a | Sinapi.PINT | pertencente.a | "Pinturas" | sinapi.agrupador | "Pintura para Pisos e para Sinalização Horizontal e Vertical" | sinapi.código | "102505" | descrição | "PINTURA DE DEMARCAÇÃO DE QUADRA POLIESPORTIVA COM BORRACHA CLORADA, E = 5 CM, APLICAÇÃO MANUAL. AF_05/2021" | null | null | sinapi.unidade | "M"
8543 | INS.Sinapi.102504 | Sinapi.Grupo.131 | é.pertencente.a | Sinapi.Grupos | é.pertencente.a | Sinapi.Grp.131 | é.pertencente.a | Sinapi.PINT | pertencente.a | "Pinturas" | sinapi.agrupador | "Pintura para Pisos e para Sinalização Horizontal e Vertical" | sinapi.código | "102504" | descrição | "PINTURA DE DEMARCAÇÃO DE QUADRA POLIESPORTIVA COM TINTA ACRÍLICA, E = 5 CM, APLICAÇÃO MANUAL. AF_05/2021" | null | null | sinapi.unidade | "M"
8544 | INS.Sinapi.102506 | Sinapi.Grupo.131 | é.pertencente.a | Sinapi.Grupos | é.pertencente.a | Sinapi.Grp.131 | é.pertencente.a | Sinapi.PINT | pertencente.a | "Pinturas" | sinapi.agrupador | "Pintura para Pisos e para Sinalização Horizontal e Vertical" | sinapi.código | "102506" | descrição | "PINTURA DE DEMARCAÇÃO DE QUADRA POLIESPORTIVA COM TINTA EPÓXI, E = 5 CM, APLICAÇÃO MANUAL. AF_05/2021" | null | null | sinapi.unidade | "M"
8545 | INS.Sinapi.102500 | Sinapi.Grupo.131 | é.pertencente.a | Sinapi.Grupos | é.pertencente.a | Sinapi.Grp.131 | é.pertencente.a | Sinapi.PINT | pertencente.a | "Pinturas" | sinapi.agrupador | "Pintura para Pisos e para Sinalização Horizontal e Vertical" | sinapi.código | "102500" | descrição | "PINTURA DE DEMARCAÇÃO DE VAGA COM TINTA ACRÍLICA, E = 10 CM, APLICAÇÃO MANUAL. AF_05/2021" | null | null | sinapi.unidade | "M"
8546 | INS.Sinapi.102502 | Sinapi.Grupo.131 | é.pertencente.a | Sinapi.Grupos | é.pertencente.a | Sinapi.Grp.131 | é.pertencente.a | Sinapi.PINT | pertencente.a | "Pinturas" | sinapi.agrupador | "Pintura para Pisos e para Sinalização Horizontal e Vertical" | sinapi.código | "102502" | descrição | "PINTURA DE DEMARCAÇÃO DE VAGA COM TINTA ACRÍLICA, E = 10 CM, APLICAÇÃO MECÂNICA COM DEMARCADORA A TRAÇÃO MANUAL. AF_05/2021" | null | null | sinapi.unidade | "M"
8547 | INS.Sinapi.102507 | Sinapi.Grupo.131 | é.pertencente.a | Sinapi.Grupos | é.pertencente.a | Sinapi.Grp.131 | é.pertencente.a | Sinapi.PINT | pertencente.a | "Pinturas" | sinapi.agrupador | "Pintura para Pisos e para Sinalização Horizontal e Vertical" | sinapi.código | "102507" | descrição | "PINTURA DE DEMARCAÇÃO DE VAGA COM TINTA EPÓXI, E = 10 CM, APLICAÇÃO MANUAL. AF_05/2021" | null | null | sinapi.unidade | "M"
8548 | INS.Sinapi.102510 | Sinapi.Grupo.131 | é.pertencente.a | Sinapi.Grupos | é.pertencente.a | Sinapi.Grp.131 | é.pertencente.a | Sinapi.PINT | pertencente.a | "Pinturas" | sinapi.agrupador | "Pintura para Pisos e para Sinalização Horizontal e Vertical" | sinapi.código | "102510" | descrição | "PINTURA DE EIXO VIÁRIO COM TINTA RETRORREFLETIVA A BASE DE RESINA ACRÍLICA COM MICROESFERAS DE VIDRO, E = 10 CM, APLICAÇÃO MECÂNICA COM DEMARCADORA A TRAÇÃO MANUAL. AF_05/2021" | null | null | sinapi.unidade | "M"
8549 | INS.Sinapi.102512 | Sinapi.Grupo.131 | é.pertencente.a | Sinapi.Grupos | é.pertencente.a | Sinapi.Grp.131 | é.pertencente.a | Sinapi.PINT | pertencente.a | "Pinturas" | sinapi.agrupador | "Pintura para Pisos e para Sinalização Horizontal e Vertical" | sinapi.código | "102512" | descrição | "PINTURA DE EIXO VIÁRIO SOBRE ASFALTO COM TINTA RETRORREFLETIVA A BASE DE RESINA ACRÍLICA COM MICROESFERAS DE VIDRO, E = 10 CM, APLICAÇÃO MECÂNICA COM DEMARCADORA AUTOPROPELIDA. AF_05/2021" | null | null | sinapi.unidade | "M"
8550 | INS.Sinapi.102501 | Sinapi.Grupo.131 | é.pertencente.a | Sinapi.Grupos | é.pertencente.a | Sinapi.Grp.131 | é.pertencente.a | Sinapi.PINT | pertencente.a | "Pinturas" | sinapi.agrupador | "Pintura para Pisos e para Sinalização Horizontal e Vertical" | sinapi.código | "102501" | descrição | "PINTURA DE FAIXA DE PEDESTRE OU ZEBRADA COM TINTA ACRÍLICA, E = 30 CM, APLICAÇÃO MANUAL. AF_05/2021" | null | null | sinapi.unidade | "M2"
8551 | INS.Sinapi.102503 | Sinapi.Grupo.131 | é.pertencente.a | Sinapi.Grupos | é.pertencente.a | Sinapi.Grp.131 | é.pertencente.a | Sinapi.PINT | pertencente.a | "Pinturas" | sinapi.agrupador | "Pintura para Pisos e para Sinalização Horizontal e Vertical" | sinapi.código | "102503" | descrição | "PINTURA DE FAIXA DE PEDESTRE OU ZEBRADA COM TINTA ACRÍLICA, E = 30 CM, APLICAÇÃO MECÂNICA COM DEMARCADORA A TRAÇÃO MANUAL. AF_05/2021" | null | null | sinapi.unidade | "M2"
8552 | INS.Sinapi.102508 | Sinapi.Grupo.131 | é.pertencente.a | Sinapi.Grupos | é.pertencente.a | Sinapi.Grp.131 | é.pertencente.a | Sinapi.PINT | pertencente.a | "Pinturas" | sinapi.agrupador | "Pintura para Pisos e para Sinalização Horizontal e Vertical" | sinapi.código | "102508" | descrição | "PINTURA DE FAIXA DE PEDESTRE OU ZEBRADA COM TINTA EPÓXI, E = 30 CM, APLICAÇÃO MANUAL. AF_05/2021" | null | null | sinapi.unidade | "M2"
8553 | INS.Sinapi.102511 | Sinapi.Grupo.131 | é.pertencente.a | Sinapi.Grupos | é.pertencente.a | Sinapi.Grp.131 | é.pertencente.a | Sinapi.PINT | pertencente.a | "Pinturas" | sinapi.agrupador | "Pintura para Pisos e para Sinalização Horizontal e Vertical" | sinapi.código | "102511" | descrição | "PINTURA DE FAIXA DE PEDESTRE OU ZEBRADA COM TINTA RETRORREFLETIVA A BASE DE RESINA ACRÍLICA COM MICROESFERAS DE VIDRO, E = 30 CM, APLICAÇÃO MECÂNICA COM DEMARCADORA A TRAÇÃO MANUAL. AF_05/2021" | null | null | sinapi.unidade | "M2"
8554 | INS.Sinapi.102509 | Sinapi.Grupo.131 | é.pertencente.a | Sinapi.Grupos | é.pertencente.a | Sinapi.Grp.131 | é.pertencente.a | Sinapi.PINT | pertencente.a | "Pinturas" | sinapi.agrupador | "Pintura para Pisos e para Sinalização Horizontal e Vertical" | sinapi.código | "102509" | descrição | "PINTURA DE FAIXA DE PEDESTRE OU ZEBRADA TINTA RETRORREFLETIVA A BASE DE RESINA ACRÍLICA COM MICROESFERAS DE VIDRO, E = 30 CM, APLICAÇÃO MANUAL. AF_05/2021" | null | null | sinapi.unidade | "M2"
8555 | INS.Sinapi.102498 | Sinapi.Grupo.131 | é.pertencente.a | Sinapi.Grupos | é.pertencente.a | Sinapi.Grp.131 | é.pertencente.a | Sinapi.PINT | pertencente.a | "Pinturas" | sinapi.agrupador | "Pintura para Pisos e para Sinalização Horizontal e Vertical" | sinapi.código | "102498" | descrição | "PINTURA DE MEIO-FIO COM TINTA BRANCA A BASE DE CAL (CAIAÇÃO). AF_05/2021" | null | null | sinapi.unidade | "M"
8556 | INS.Sinapi.102519 | Sinapi.Grupo.131 | é.pertencente.a | Sinapi.Grupos | é.pertencente.a | Sinapi.Grp.131 | é.pertencente.a | Sinapi.PINT | pertencente.a | "Pinturas" | sinapi.agrupador | "Pintura para Pisos e para Sinalização Horizontal e Vertical" | sinapi.código | "102519" | descrição | "PINTURA DE NÚMEROS E LETRAS PARA SINALIZAÇÃO HORIZONTAL, ALTURA 100 MM, APLICADOR SPRAY E MOLDE PLÁSTICO. AF_05/2021" | null | null | sinapi.unidade | "UN"
8557 | INS.Sinapi.102491 | Sinapi.Grupo.131 | é.pertencente.a | Sinapi.Grupos | é.pertencente.a | Sinapi.Grp.131 | é.pertencente.a | Sinapi.PINT | pertencente.a | "Pinturas" | sinapi.agrupador | "Pintura para Pisos e para Sinalização Horizontal e Vertical" | sinapi.código | "102491" | descrição | "PINTURA DE PISO COM TINTA ACRÍLICA, APLICAÇÃO MANUAL, 2 DEMÃOS, INCLUSO FUNDO PREPARADOR. AF_05/2021" | null | null | sinapi.unidade | "M2"
8558 | INS.Sinapi.102492 | Sinapi.Grupo.131 | é.pertencente.a | Sinapi.Grupos | é.pertencente.a | Sinapi.Grp.131 | é.pertencente.a | Sinapi.PINT | pertencente.a | "Pinturas" | sinapi.agrupador | "Pintura para Pisos e para Sinalização Horizontal e Vertical" | sinapi.código | "102492" | descrição | "PINTURA DE PISO COM TINTA ACRÍLICA, APLICAÇÃO MANUAL, 3 DEMÃOS, INCLUSO FUNDO PREPARADOR. AF_05/2021" | null | null | sinapi.unidade | "M2"
8559 | INS.Sinapi.102804 | Sinapi.Grupo.131 | é.pertencente.a | Sinapi.Grupos | é.pertencente.a | Sinapi.Grp.131 | é.pertencente.a | Sinapi.PINT | pertencente.a | "Pinturas" | sinapi.agrupador | "Pintura para Pisos e para Sinalização Horizontal e Vertical" | sinapi.código | "102804" | descrição | "PINTURA DE PISO COM TINTA ACRÍLICA, APLICAÇÃO MECÂNICA, 2 DEMÃOS, INCLUSO FUNDO PREPARADOR. AF_05/2021" | null | null | sinapi.unidade | "M2"
8560 | INS.Sinapi.102494 | Sinapi.Grupo.131 | é.pertencente.a | Sinapi.Grupos | é.pertencente.a | Sinapi.Grp.131 | é.pertencente.a | Sinapi.PINT | pertencente.a | "Pinturas" | sinapi.agrupador | "Pintura para Pisos e para Sinalização Horizontal e Vertical" | sinapi.código | "102494" | descrição | "PINTURA DE PISO COM TINTA EPÓXI, APLICAÇÃO MANUAL, 2 DEMÃOS, INCLUSO PRIMER EPÓXI. AF_05/2021" | null | null | sinapi.unidade | "M2"
8561 | INS.Sinapi.102805 | Sinapi.Grupo.131 | é.pertencente.a | Sinapi.Grupos | é.pertencente.a | Sinapi.Grp.131 | é.pertencente.a | Sinapi.PINT | pertencente.a | "Pinturas" | sinapi.agrupador | "Pintura para Pisos e para Sinalização Horizontal e Vertical" | sinapi.código | "102805" | descrição | "PINTURA DE PISO COM TINTA EPÓXI, APLICAÇÃO MECÂNICA, 2 DEMÃOS. AF_05/2021" | null | null | sinapi.unidade | "M2"
8562 | INS.Sinapi.102490 | Sinapi.Grupo.131 | é.pertencente.a | Sinapi.Grupos | é.pertencente.a | Sinapi.Grp.131 | é.pertencente.a | Sinapi.PINT | pertencente.a | "Pinturas" | sinapi.agrupador | "Pintura para Pisos e para Sinalização Horizontal e Vertical" | sinapi.código | "102490" | descrição | "PINTURA DE PISO DE PEDRAS DECORATIVAS COM VERNIZ DE POLIURETANO FOSCO, APLICAÇÃO MANUAL, 3 DEMÃOS. AF_05/2021" | null | null | sinapi.unidade | "M2"
8563 | INS.Sinapi.102496 | Sinapi.Grupo.131 | é.pertencente.a | Sinapi.Grupos | é.pertencente.a | Sinapi.Grp.131 | é.pertencente.a | Sinapi.PINT | pertencente.a | "Pinturas" | sinapi.agrupador | "Pintura para Pisos e para Sinalização Horizontal e Vertical" | sinapi.código | "102496" | descrição | "PINTURA DE RODAPÉ COM TINTA EPÓXI, APLICAÇÃO MANUAL, 2 DEMÃOS, INCLUSÃO PRIMER EPÓXI. AF_05/2021" | null | null | sinapi.unidade | "M"
8564 | INS.Sinapi.102497 | Sinapi.Grupo.131 | é.pertencente.a | Sinapi.Grupos | é.pertencente.a | Sinapi.Grp.131 | é.pertencente.a | Sinapi.PINT | pertencente.a | "Pinturas" | sinapi.agrupador | "Pintura para Pisos e para Sinalização Horizontal e Vertical" | sinapi.código | "102497" | descrição | "PINTURA DE RODAPÉ EM PEDRA DECORATIVA COM VERNIZ DE POLIURETANO, APLICAÇÃO MANUAL, 3 DEMÃOS. AF_05/2021" | null | null | sinapi.unidade | "M"
8565 | INS.Sinapi.102520 | Sinapi.Grupo.131 | é.pertencente.a | Sinapi.Grupos | é.pertencente.a | Sinapi.Grp.131 | é.pertencente.a | Sinapi.PINT | pertencente.a | "Pinturas" | sinapi.agrupador | "Pintura para Pisos e para Sinalização Horizontal e Vertical" | sinapi.código | "102520" | descrição | "PINTURA DE SINALIZAÇÃO VERTICAL DE SEGURANÇA, FAIXAS AMARELA E PRETA, APLICAÇÃO MANUAL, 2 DEMÃOS. AF_05/2021" | null | null | sinapi.unidade | "M2"
8566 | INS.Sinapi.102518 | Sinapi.Grupo.131 | é.pertencente.a | Sinapi.Grupos | é.pertencente.a | Sinapi.Grp.131 | é.pertencente.a | Sinapi.PINT | pertencente.a | "Pinturas" | sinapi.agrupador | "Pintura para Pisos e para Sinalização Horizontal e Vertical" | sinapi.código | "102518" | descrição | "PINTURA DE SÍMBOLO polBICICLETApol COM TINTA ACRÍLICA, UTILIZAÇÃO DE MOLDE PLÁSTICO E APLICAÇÃO MECÂNICA, 150X60 CM. AF_05/2021" | null | null | sinapi.unidade | "UN"
8567 | INS.Sinapi.102514 | Sinapi.Grupo.131 | é.pertencente.a | Sinapi.Grupos | é.pertencente.a | Sinapi.Grp.131 | é.pertencente.a | Sinapi.PINT | pertencente.a | "Pinturas" | sinapi.agrupador | "Pintura para Pisos e para Sinalização Horizontal e Vertical" | sinapi.código | "102514" | descrição | "PINTURA DE SÍMBOLO polDEFICIENTE FÍSICOpol COM TINTA ACRÍLICA, UTILIZAÇÃO DE MOLDE PLÁSTICO E APLICAÇÃO MECÂNICA, 120X120 CM. AF_05/2021" | null | null | sinapi.unidade | "UN"
8568 | INS.Sinapi.102516 | Sinapi.Grupo.131 | é.pertencente.a | Sinapi.Grupos | é.pertencente.a | Sinapi.Grp.131 | é.pertencente.a | Sinapi.PINT | pertencente.a | "Pinturas" | sinapi.agrupador | "Pintura para Pisos e para Sinalização Horizontal e Vertical" | sinapi.código | "102516" | descrição | "PINTURA DE SÍMBOLO polGESTANTEpol COM TINTA ACRÍLICA, UTILIZAÇÃO DE MOLDE PLÁSTICO E APLICAÇÃO MECÂNICA, 120X120 CM. AF_05/2021" | null | null | sinapi.unidade | "UN"
8569 | INS.Sinapi.102515 | Sinapi.Grupo.131 | é.pertencente.a | Sinapi.Grupos | é.pertencente.a | Sinapi.Grp.131 | é.pertencente.a | Sinapi.PINT | pertencente.a | "Pinturas" | sinapi.agrupador | "Pintura para Pisos e para Sinalização Horizontal e Vertical" | sinapi.código | "102515" | descrição | "PINTURA DE SÍMBOLO polIDOSOpol COM TINTA ACRÍLICA, UTILIZAÇÃO DE MOLDE PLÁSTICO E APLICAÇÃO MECÂNICA, 120X120 CM. AF_05/2021" | null | null | sinapi.unidade | "UN"
8570 | INS.Sinapi.102517 | Sinapi.Grupo.131 | é.pertencente.a | Sinapi.Grupos | é.pertencente.a | Sinapi.Grp.131 | é.pertencente.a | Sinapi.PINT | pertencente.a | "Pinturas" | sinapi.agrupador | "Pintura para Pisos e para Sinalização Horizontal e Vertical" | sinapi.código | "102517" | descrição | "PINTURA DE SÍMBOLO polPEDESTREpol COM TINTA ACRÍLICA, UTILIZAÇÃO DE MOLDE PLÁSTICO E APLICAÇÃO MECÂNICA, 130X90 CM. AF_05/2021" | null | null | sinapi.unidade | "UN"
8571 | INS.Sinapi.102513 | Sinapi.Grupo.131 | é.pertencente.a | Sinapi.Grupos | é.pertencente.a | Sinapi.Grp.131 | é.pertencente.a | Sinapi.PINT | pertencente.a | "Pinturas" | sinapi.agrupador | "Pintura para Pisos e para Sinalização Horizontal e Vertical" | sinapi.código | "102513" | descrição | "PINTURA DE SÍMBOLOS E TEXTOS COM TINTA ACRÍLICA, DEMARCAÇÃO COM FITA ADESIVA E APLICAÇÃO COM ROLO. AF_05/2021" | null | null | sinapi.unidade | "M2"
8572 | INS.Sinapi.102489 | Sinapi.Grupo.131 | é.pertencente.a | Sinapi.Grupos | é.pertencente.a | Sinapi.Grp.131 | é.pertencente.a | Sinapi.PINT | pertencente.a | "Pinturas" | sinapi.agrupador | "Pintura para Pisos e para Sinalização Horizontal e Vertical" | sinapi.código | "102489" | descrição | "PINTURA HIDROFUGANTE COM SILICONE, APLICAÇÃO MANUAL, 2 DEMÃOS. AF_05/2021" | null | null | sinapi.unidade | "M2"
8573 | INS.Sinapi.102488 | Sinapi.Grupo.131 | é.pertencente.a | Sinapi.Grupos | é.pertencente.a | Sinapi.Grp.131 | é.pertencente.a | Sinapi.PINT | pertencente.a | "Pinturas" | sinapi.agrupador | "Pintura para Pisos e para Sinalização Horizontal e Vertical" | sinapi.código | "102488" | descrição | "PREPARO DO PISO CIMENTADO PARA PINTURA - LIXAMENTO E LIMPEZA. AF_05/2021" | null | null | sinapi.unidade | "M2"
8574 | INS.Sinapi.101730 | Sinapi.Grupo.132 | é.pertencente.a | Sinapi.Grupos | é.pertencente.a | Sinapi.Grp.132 | é.pertencente.a | Sinapi.PAVI | pertencente.a | "Pisos e Pavimentação" | sinapi.agrupador | "Pisos" | sinapi.código | "101730" | descrição | "ACABAMENTO PARA PISO EM TACO DE MADEIRA. AF_02/2026" | null | null | sinapi.unidade | "M2"
8575 | INS.Sinapi.101746 | Sinapi.Grupo.132 | é.pertencente.a | Sinapi.Grupos | é.pertencente.a | Sinapi.Grp.132 | é.pertencente.a | Sinapi.PAVI | pertencente.a | "Pisos e Pavimentação" | sinapi.agrupador | "Pisos" | sinapi.código | "101746" | descrição | "ASSOALHO DE MADEIRA. AF_02/2026_PS" | null | null | sinapi.unidade | "M2"
8576 | INS.Sinapi.106788 | Sinapi.Grupo.132 | é.pertencente.a | Sinapi.Grupos | é.pertencente.a | Sinapi.Grp.132 | é.pertencente.a | Sinapi.PAVI | pertencente.a | "Pisos e Pavimentação" | sinapi.agrupador | "Pisos" | sinapi.código | "106788" | descrição | "PISO CIMENTADO, TRAÇO 1:3 (CIMENTO E AREIA), ACABAMENTO LISO, ESPESSURA 1,5 CM, PREPARO MECÂNICO DA ARGAMASSA. AF_02/2026" | null | null | sinapi.unidade | "M2"
8577 | INS.Sinapi.106789 | Sinapi.Grupo.132 | é.pertencente.a | Sinapi.Grupos | é.pertencente.a | Sinapi.Grp.132 | é.pertencente.a | Sinapi.PAVI | pertencente.a | "Pisos e Pavimentação" | sinapi.agrupador | "Pisos" | sinapi.código | "106789" | descrição | "PISO CIMENTADO, TRAÇO 1:3 (CIMENTO E AREIA), ACABAMENTO RUGOSO, ESPESSURA 1,5 CM, PREPARO MECÂNICO DA ARGAMASSA. AF_02/2026" | null | null | sinapi.unidade | "M2"
8578 | INS.Sinapi.98679 | Sinapi.Grupo.132 | é.pertencente.a | Sinapi.Grupos | é.pertencente.a | Sinapi.Grp.132 | é.pertencente.a | Sinapi.PAVI | pertencente.a | "Pisos e Pavimentação" | sinapi.agrupador | "Pisos" | sinapi.código | "98679" | descrição | "PISO CIMENTADO, TRAÇO 1:5 (CIMENTO E AREIA), ACABAMENTO LISO, ESPESSURA 2,0 CM, PREPARO MECÂNICO DA ARGAMASSA. AF_02/2026" | null | null | sinapi.unidade | "M2"
8579 | INS.Sinapi.98680 | Sinapi.Grupo.132 | é.pertencente.a | Sinapi.Grupos | é.pertencente.a | Sinapi.Grp.132 | é.pertencente.a | Sinapi.PAVI | pertencente.a | "Pisos e Pavimentação" | sinapi.agrupador | "Pisos" | sinapi.código | "98680" | descrição | "PISO CIMENTADO, TRAÇO 1:5 (CIMENTO E AREIA), ACABAMENTO LISO, ESPESSURA 3,0 CM, PREPARO MECÂNICO DA ARGAMASSA. AF_02/2026" | null | null | sinapi.unidade | "M2"
8580 | INS.Sinapi.101749 | Sinapi.Grupo.132 | é.pertencente.a | Sinapi.Grupos | é.pertencente.a | Sinapi.Grp.132 | é.pertencente.a | Sinapi.PAVI | pertencente.a | "Pisos e Pavimentação" | sinapi.agrupador | "Pisos" | sinapi.código | "101749" | descrição | "PISO CIMENTADO, TRAÇO 1:5 (CIMENTO E AREIA), ACABAMENTO LISO, ESPESSURA 4,0 CM, PREPARO MECÂNICO DA ARGAMASSA. AF_02/2026" | null | null | sinapi.unidade | "M2"
8581 | INS.Sinapi.98681 | Sinapi.Grupo.132 | é.pertencente.a | Sinapi.Grupos | é.pertencente.a | Sinapi.Grp.132 | é.pertencente.a | Sinapi.PAVI | pertencente.a | "Pisos e Pavimentação" | sinapi.agrupador | "Pisos" | sinapi.código | "98681" | descrição | "PISO CIMENTADO, TRAÇO 1:5 (CIMENTO E AREIA), ACABAMENTO RUGOSO, ESPESSURA 2,0 CM, PREPARO MECÂNICO DA ARGAMASSA. AF_02/2026" | null | null | sinapi.unidade | "M2"
8582 | INS.Sinapi.98682 | Sinapi.Grupo.132 | é.pertencente.a | Sinapi.Grupos | é.pertencente.a | Sinapi.Grp.132 | é.pertencente.a | Sinapi.PAVI | pertencente.a | "Pisos e Pavimentação" | sinapi.agrupador | "Pisos" | sinapi.código | "98682" | descrição | "PISO CIMENTADO, TRAÇO 1:5 (CIMENTO E AREIA), ACABAMENTO RUGOSO, ESPESSURA 3,0 CM, PREPARO MECÂNICO DA ARGAMASSA. AF_02/2026" | null | null | sinapi.unidade | "M2"
8583 | INS.Sinapi.101750 | Sinapi.Grupo.132 | é.pertencente.a | Sinapi.Grupos | é.pertencente.a | Sinapi.Grp.132 | é.pertencente.a | Sinapi.PAVI | pertencente.a | "Pisos e Pavimentação" | sinapi.agrupador | "Pisos" | sinapi.código | "101750" | descrição | "PISO CIMENTADO, TRAÇO 1:5 (CIMENTO E AREIA), ACABAMENTO RUGOSO, ESPESSURA 4,0 CM, PREPARO MECÂNICO DA ARGAMASSA. AF_02/2026" | null | null | sinapi.unidade | "M2"
8584 | INS.Sinapi.106787 | Sinapi.Grupo.132 | é.pertencente.a | Sinapi.Grupos | é.pertencente.a | Sinapi.Grp.132 | é.pertencente.a | Sinapi.PAVI | pertencente.a | "Pisos e Pavimentação" | sinapi.agrupador | "Pisos" | sinapi.código | "106787" | descrição | "PISO DE ALTA RESISTÊNCIA TIPO polKORODURpol EM AMBIENTES INTERNOS, COM ESPESSURA DE 12 MM, INCLUSO MISTURA EM BETONEIRA, COLOCAÇÃO DAS JUNTAS, APLICAÇÃO DO PISO, 4 POLIMENTOS COM POLITRIZ, ESTUCAMENTO, SELADOR E CERA.. AF_02/2026" | null | null | sinapi.unidade | "M2"
8585 | INS.Sinapi.101737 | Sinapi.Grupo.132 | é.pertencente.a | Sinapi.Grupos | é.pertencente.a | Sinapi.Grp.132 | é.pertencente.a | Sinapi.PAVI | pertencente.a | "Pisos e Pavimentação" | sinapi.agrupador | "Pisos" | sinapi.código | "101737" | descrição | "PISO DE BORRACHA CANELADO, ESPESSURA 3,5MM, FIXADO COM ADESIVO ACRÍLICO. AF_02/2026" | null | null | sinapi.unidade | "M2"
8586 | INS.Sinapi.101735 | Sinapi.Grupo.132 | é.pertencente.a | Sinapi.Grupos | é.pertencente.a | Sinapi.Grp.132 | é.pertencente.a | Sinapi.PAVI | pertencente.a | "Pisos e Pavimentação" | sinapi.agrupador | "Pisos" | sinapi.código | "101735" | descrição | "PISO DE BORRACHA ESPORTIVO, ESPESSURA 15MM, ASSENTADO COM ARGAMASSA. AF_02/2026" | null | null | sinapi.unidade | "M2"
8587 | INS.Sinapi.101734 | Sinapi.Grupo.132 | é.pertencente.a | Sinapi.Grupos | é.pertencente.a | Sinapi.Grp.132 | é.pertencente.a | Sinapi.PAVI | pertencente.a | "Pisos e Pavimentação" | sinapi.agrupador | "Pisos" | sinapi.código | "101734" | descrição | "PISO DE BORRACHA PASTILHADO, ESPESSURA 15MM, ASSENTADO COM ARGAMASSA. AF_02/2026" | null | null | sinapi.unidade | "M2"
8588 | INS.Sinapi.101736 | Sinapi.Grupo.132 | é.pertencente.a | Sinapi.Grupos | é.pertencente.a | Sinapi.Grp.132 | é.pertencente.a | Sinapi.PAVI | pertencente.a | "Pisos e Pavimentação" | sinapi.agrupador | "Pisos" | sinapi.código | "101736" | descrição | "PISO DE BORRACHA PASTILHADO, ESPESSURA 3,5MM, FIXADO COM ADESIVO ACRÍLICO. AF_02/2026" | null | null | sinapi.unidade | "M2"
8589 | INS.Sinapi.101733 | Sinapi.Grupo.132 | é.pertencente.a | Sinapi.Grupos | é.pertencente.a | Sinapi.Grp.132 | é.pertencente.a | Sinapi.PAVI | pertencente.a | "Pisos e Pavimentação" | sinapi.agrupador | "Pisos" | sinapi.código | "101733" | descrição | "PISO DE BORRACHA PASTILHADO/FRISADO, ESPESSURA 7MM, ASSENTADO COM ARGAMASSA. AF_02/2026" | null | null | sinapi.unidade | "M2"
8590 | INS.Sinapi.98677 | Sinapi.Grupo.132 | é.pertencente.a | Sinapi.Grupos | é.pertencente.a | Sinapi.Grp.132 | é.pertencente.a | Sinapi.PAVI | pertencente.a | "Pisos e Pavimentação" | sinapi.agrupador | "Pisos" | sinapi.código | "98677" | descrição | "PISO ELEVADO COM ESTRUTURA EM AÇO, COMPOSTO POR PEDESTAIS E PLACAS SEM ACABAMENTO. AF_02/2026" | null | null | sinapi.unidade | "M2"
8591 | INS.Sinapi.98678 | Sinapi.Grupo.132 | é.pertencente.a | Sinapi.Grupos | é.pertencente.a | Sinapi.Grp.132 | é.pertencente.a | Sinapi.PAVI | pertencente.a | "Pisos e Pavimentação" | sinapi.agrupador | "Pisos" | sinapi.código | "98678" | descrição | "PISO ELEVADO COM ESTRUTURA EM AÇO, COMPOSTO POR PEDESTAIS, LONGARINAS E PLACAS SEM ACABAMENTO. AF_02/2026" | null | null | sinapi.unidade | "M2"
8592 | INS.Sinapi.98676 | Sinapi.Grupo.132 | é.pertencente.a | Sinapi.Grupos | é.pertencente.a | Sinapi.Grp.132 | é.pertencente.a | Sinapi.PAVI | pertencente.a | "Pisos e Pavimentação" | sinapi.agrupador | "Pisos" | sinapi.código | "98676" | descrição | "PISO ELEVADO COM ESTRUTURA EM PLÁSTICO, COMPOSTO POR PEDESTAIS E PLACAS COM REVESTIMENTO EM PORCELANATO. AF_02/2026" | null | null | sinapi.unidade | "M2"
8593 | INS.Sinapi.98675 | Sinapi.Grupo.132 | é.pertencente.a | Sinapi.Grupos | é.pertencente.a | Sinapi.Grp.132 | é.pertencente.a | Sinapi.PAVI | pertencente.a | "Pisos e Pavimentação" | sinapi.agrupador | "Pisos" | sinapi.código | "98675" | descrição | "PISO ELEVADO COM ESTRUTURA EM PLÁSTICO, COMPOSTO POR PEDESTAIS E PLACAS SEM ACABAMENTO. AF_02/2026" | null | null | sinapi.unidade | "M2"
8594 | INS.Sinapi.104162 | Sinapi.Grupo.132 | é.pertencente.a | Sinapi.Grupos | é.pertencente.a | Sinapi.Grp.132 | é.pertencente.a | Sinapi.PAVI | pertencente.a | "Pisos e Pavimentação" | sinapi.agrupador | "Pisos" | sinapi.código | "104162" | descrição | "PISO EM GRANILITE, MARMORITE OU GRANITINA EM AMBIENTES INTERNOS, COM ESPESSURA DE 8 MM, INCLUSO MISTURA EM BETONEIRA, COLOCAÇÃO DAS JUNTAS, APLICAÇÃO DO PISO, 4 POLIMENTOS COM POLITRIZ, ESTUCAMENTO, SELADOR E CERA. AF_02/2026_PE" | null | null | sinapi.unidade | "M2"
8595 | INS.Sinapi.98671 | Sinapi.Grupo.132 | é.pertencente.a | Sinapi.Grupos | é.pertencente.a | Sinapi.Grp.132 | é.pertencente.a | Sinapi.PAVI | pertencente.a | "Pisos e Pavimentação" | sinapi.agrupador | "Pisos" | sinapi.código | "98671" | descrição | "PISO EM GRANITO APLICADO EM AMBIENTES INTERNOS. AF_02/2026" | null | null | sinapi.unidade | "M2"
8596 | INS.Sinapi.101726 | Sinapi.Grupo.132 | é.pertencente.a | Sinapi.Grupos | é.pertencente.a | Sinapi.Grp.132 | é.pertencente.a | Sinapi.PAVI | pertencente.a | "Pisos e Pavimentação" | sinapi.agrupador | "Pisos" | sinapi.código | "101726" | descrição | "PISO EM LADRILHO HIDRÁULICO APLICADO EM AMBIENTES INTERNOS DE ÁREA ENTRE 5 E 15 M², INCLUSO APLICAÇÃO DE RESINA. AF_02/2026" | null | null | sinapi.unidade | "M2"
8597 | INS.Sinapi.101725 | Sinapi.Grupo.132 | é.pertencente.a | Sinapi.Grupos | é.pertencente.a | Sinapi.Grp.132 | é.pertencente.a | Sinapi.PAVI | pertencente.a | "Pisos e Pavimentação" | sinapi.agrupador | "Pisos" | sinapi.código | "101725" | descrição | "PISO EM LADRILHO HIDRÁULICO APLICADO EM AMBIENTES INTERNOS DE ÁREA MENOR QUE 5 M², INCLUSO APLICAÇÃO DE RESINA. AF_02/2026" | null | null | sinapi.unidade | "M2"
8598 | INS.Sinapi.98672 | Sinapi.Grupo.132 | é.pertencente.a | Sinapi.Grupos | é.pertencente.a | Sinapi.Grp.132 | é.pertencente.a | Sinapi.PAVI | pertencente.a | "Pisos e Pavimentação" | sinapi.agrupador | "Pisos" | sinapi.código | "98672" | descrição | "PISO EM MÁRMORE APLICADO EM AMBIENTES INTERNOS. AF_02/2026" | null | null | sinapi.unidade | "M2"
8599 | INS.Sinapi.101732 | Sinapi.Grupo.132 | é.pertencente.a | Sinapi.Grupos | é.pertencente.a | Sinapi.Grp.132 | é.pertencente.a | Sinapi.PAVI | pertencente.a | "Pisos e Pavimentação" | sinapi.agrupador | "Pisos" | sinapi.código | "101732" | descrição | "PISO EM PEDRA ARDÓSIA ASSENTADO SOBRE ARGAMASSA 1:3 (CIMENTO E AREIA). AF_02/2026" | null | null | sinapi.unidade | "M2"
8600 | INS.Sinapi.106793 | Sinapi.Grupo.132 | é.pertencente.a | Sinapi.Grupos | é.pertencente.a | Sinapi.Grp.132 | é.pertencente.a | Sinapi.PAVI | pertencente.a | "Pisos e Pavimentação" | sinapi.agrupador | "Pisos" | sinapi.código | "106793" | descrição | "PISO EM PEDRA BASALTO POLIDO EM AMBIENTES INTERNOS. AF_02/2026" | null | null | sinapi.unidade | "M2"
8601 | INS.Sinapi.101731 | Sinapi.Grupo.132 | é.pertencente.a | Sinapi.Grupos | é.pertencente.a | Sinapi.Grp.132 | é.pertencente.a | Sinapi.PAVI | pertencente.a | "Pisos e Pavimentação" | sinapi.agrupador | "Pisos" | sinapi.código | "101731" | descrição | "PISO EM PEDRA SÃO TOMÉ ASSENTADO SOBRE ARGAMASSA 1:3 (CIMENTO E AREIA). AF_02/2026" | null | null | sinapi.unidade | "M2"
8602 | INS.Sinapi.101751 | Sinapi.Grupo.132 | é.pertencente.a | Sinapi.Grupos | é.pertencente.a | Sinapi.Grp.132 | é.pertencente.a | Sinapi.PAVI | pertencente.a | "Pisos e Pavimentação" | sinapi.agrupador | "Pisos" | sinapi.código | "101751" | descrição | "PISO EM TACO DE MADEIRA 7X21CM, FIXADO COM COLA PU. AF_02/2026_PS" | null | null | sinapi.unidade | "M2"
8603 | INS.Sinapi.101729 | Sinapi.Grupo.132 | é.pertencente.a | Sinapi.Grupos | é.pertencente.a | Sinapi.Grp.132 | é.pertencente.a | Sinapi.PAVI | pertencente.a | "Pisos e Pavimentação" | sinapi.agrupador | "Pisos" | sinapi.código | "101729" | descrição | "PISO EM TACO DE MADEIRA 7X42CM, FIXADO COM COLA PU. AF_02/2026_PS" | null | null | sinapi.unidade | "M2"
8604 | INS.Sinapi.98683 | Sinapi.Grupo.132 | é.pertencente.a | Sinapi.Grupos | é.pertencente.a | Sinapi.Grp.132 | é.pertencente.a | Sinapi.PAVI | pertencente.a | "Pisos e Pavimentação" | sinapi.agrupador | "Pisos" | sinapi.código | "98683" | descrição | "PISO LAMINADO EM AMBIENTES INTERNOS. AF_02/2026" | null | null | sinapi.unidade | "M2"
8605 | INS.Sinapi.106785 | Sinapi.Grupo.132 | é.pertencente.a | Sinapi.Grupos | é.pertencente.a | Sinapi.Grp.132 | é.pertencente.a | Sinapi.PAVI | pertencente.a | "Pisos e Pavimentação" | sinapi.agrupador | "Pisos" | sinapi.código | "106785" | descrição | "PISO PODOTÁTIL DE ALERTA OU DIRECIONAL, DE BORRACHA, ASSENTADO COM COLA. AF_02/2026" | null | null | sinapi.unidade | "M"
8606 | INS.Sinapi.101094 | Sinapi.Grupo.132 | é.pertencente.a | Sinapi.Grupos | é.pertencente.a | Sinapi.Grp.132 | é.pertencente.a | Sinapi.PAVI | pertencente.a | "Pisos e Pavimentação" | sinapi.agrupador | "Pisos" | sinapi.código | "101094" | descrição | "PISO PODOTÁTIL DE ALERTA OU DIRECIONAL, DE BORRACHA, ASSENTADO SOBRE ARGAMASSA. AF_02/2026" | null | null | sinapi.unidade | "M"
8607 | INS.Sinapi.101095 | Sinapi.Grupo.132 | é.pertencente.a | Sinapi.Grupos | é.pertencente.a | Sinapi.Grp.132 | é.pertencente.a | Sinapi.PAVI | pertencente.a | "Pisos e Pavimentação" | sinapi.agrupador | "Pisos" | sinapi.código | "101095" | descrição | "PISO PODOTÁTIL, DIRECIONAL OU ALERTA, SOLIDARIZADO AO PISO EXISTENTE (ELEMENTOS DISCRETOS) COM COLA. AF_02/2026" | null | null | sinapi.unidade | "M"
8608 | INS.Sinapi.106786 | Sinapi.Grupo.132 | é.pertencente.a | Sinapi.Grupos | é.pertencente.a | Sinapi.Grp.132 | é.pertencente.a | Sinapi.PAVI | pertencente.a | "Pisos e Pavimentação" | sinapi.agrupador | "Pisos" | sinapi.código | "106786" | descrição | "PISO PODOTÁTIL, DIRECIONAL OU ALERTA, SOLIDARIZADO AO PISO EXISTENTE (ELEMENTOS DISCRETOS) COM PARAFUSO. AF_02/2026" | null | null | sinapi.unidade | "M"
8609 | INS.Sinapi.106783 | Sinapi.Grupo.132 | é.pertencente.a | Sinapi.Grupos | é.pertencente.a | Sinapi.Grp.132 | é.pertencente.a | Sinapi.PAVI | pertencente.a | "Pisos e Pavimentação" | sinapi.agrupador | "Pisos" | sinapi.código | "106783" | descrição | "PISO TÊXTIL (CARPETE) EM MANTA (ROLO) E = 6 A 7 MM. AF_02/2026" | null | null | sinapi.unidade | "M2"
8610 | INS.Sinapi.106784 | Sinapi.Grupo.132 | é.pertencente.a | Sinapi.Grupos | é.pertencente.a | Sinapi.Grp.132 | é.pertencente.a | Sinapi.PAVI | pertencente.a | "Pisos e Pavimentação" | sinapi.agrupador | "Pisos" | sinapi.código | "106784" | descrição | "PISO TÊXTIL (CARPETE) EM MANTA (ROLO) E = 9 A 10 MM. AF_02/2026" | null | null | sinapi.unidade | "M2"
8611 | INS.Sinapi.106782 | Sinapi.Grupo.132 | é.pertencente.a | Sinapi.Grupos | é.pertencente.a | Sinapi.Grp.132 | é.pertencente.a | Sinapi.PAVI | pertencente.a | "Pisos e Pavimentação" | sinapi.agrupador | "Pisos" | sinapi.código | "106782" | descrição | "PISO TÊXTIL (CARPETE) EM PLACA. AF_02/2026" | null | null | sinapi.unidade | "M2"
8612 | INS.Sinapi.101728 | Sinapi.Grupo.132 | é.pertencente.a | Sinapi.Grupos | é.pertencente.a | Sinapi.Grp.132 | é.pertencente.a | Sinapi.PAVI | pertencente.a | "Pisos e Pavimentação" | sinapi.agrupador | "Pisos" | sinapi.código | "101728" | descrição | "PISO VINÍLICO FLEXÍVEL EM MANTA, PADRÃO LISO, ESPESSURA 2 MM, FIXADO COM COLA. AF_02/2026" | null | null | sinapi.unidade | "M2"
8613 | INS.Sinapi.101727 | Sinapi.Grupo.132 | é.pertencente.a | Sinapi.Grupos | é.pertencente.a | Sinapi.Grp.132 | é.pertencente.a | Sinapi.PAVI | pertencente.a | "Pisos e Pavimentação" | sinapi.agrupador | "Pisos" | sinapi.código | "101727" | descrição | "PISO VINÍLICO SEMI-FLEXÍVEL EM PLACAS, PADRÃO LISO, ESPESSURA 3,2 MM, FIXADO COM COLA. AF_02/2026" | null | null | sinapi.unidade | "M2"
8614 | INS.Sinapi.106790 | Sinapi.Grupo.132 | é.pertencente.a | Sinapi.Grupos | é.pertencente.a | Sinapi.Grp.132 | é.pertencente.a | Sinapi.PAVI | pertencente.a | "Pisos e Pavimentação" | sinapi.agrupador | "Pisos" | sinapi.código | "106790" | descrição | "PISO VINÍLICO SEMI-FLEXÍVEL EM RÉGUAS, PADRÃO LISO, ESPESSURA 3,2 MM, FIXADO COM COLA. AF_02/2026" | null | null | sinapi.unidade | "M2"
8615 | INS.Sinapi.106792 | Sinapi.Grupo.132 | é.pertencente.a | Sinapi.Grupos | é.pertencente.a | Sinapi.Grp.132 | é.pertencente.a | Sinapi.PAVI | pertencente.a | "Pisos e Pavimentação" | sinapi.agrupador | "Pisos" | sinapi.código | "106792" | descrição | "PREPARO DE CONTRAPISO COM MEMBRANA CIMENTÍCIA. AF_02/2026" | null | null | sinapi.unidade | "M2"
8616 | INS.Sinapi.101748 | Sinapi.Grupo.132 | é.pertencente.a | Sinapi.Grupos | é.pertencente.a | Sinapi.Grp.132 | é.pertencente.a | Sinapi.PAVI | pertencente.a | "Pisos e Pavimentação" | sinapi.agrupador | "Pisos" | sinapi.código | "101748" | descrição | "PREPARO DE CONTRAPISO COM POLITRIZ. AF_02/2026_PE" | null | null | sinapi.unidade | "M2"
8617 | INS.Sinapi.106791 | Sinapi.Grupo.132 | é.pertencente.a | Sinapi.Grupos | é.pertencente.a | Sinapi.Grp.132 | é.pertencente.a | Sinapi.PAVI | pertencente.a | "Pisos e Pavimentação" | sinapi.agrupador | "Pisos" | sinapi.código | "106791" | descrição | "REVESTIMENTO DE DEGRAUS DE ESCADA EM GRANITO. AF_02/2026" | null | null | sinapi.unidade | "M2"
8618 | INS.Sinapi.101742 | Sinapi.Grupo.132 | é.pertencente.a | Sinapi.Grupos | é.pertencente.a | Sinapi.Grp.132 | é.pertencente.a | Sinapi.PAVI | pertencente.a | "Pisos e Pavimentação" | sinapi.agrupador | "Pisos" | sinapi.código | "101742" | descrição | "RODAPÉ BORRACHA LISO, ALTURA = 7CM, ESPESSURA = 2 MM, FIXADO COM COLA. AF_02/2026_PS" | null | null | sinapi.unidade | "M"
8619 | INS.Sinapi.101740 | Sinapi.Grupo.132 | é.pertencente.a | Sinapi.Grupos | é.pertencente.a | Sinapi.Grp.132 | é.pertencente.a | Sinapi.PAVI | pertencente.a | "Pisos e Pavimentação" | sinapi.agrupador | "Pisos" | sinapi.código | "101740" | descrição | "RODAPÉ EM ARDÓSIA ALTURA 10CM. AF_02/2026" | null | null | sinapi.unidade | "M"
8620 | INS.Sinapi.98685 | Sinapi.Grupo.132 | é.pertencente.a | Sinapi.Grupos | é.pertencente.a | Sinapi.Grp.132 | é.pertencente.a | Sinapi.PAVI | pertencente.a | "Pisos e Pavimentação" | sinapi.agrupador | "Pisos" | sinapi.código | "98685" | descrição | "RODAPÉ EM GRANITO, ALTURA 10 CM. AF_02/2026" | null | null | sinapi.unidade | "M"
8621 | INS.Sinapi.98686 | Sinapi.Grupo.132 | é.pertencente.a | Sinapi.Grupos | é.pertencente.a | Sinapi.Grp.132 | é.pertencente.a | Sinapi.PAVI | pertencente.a | "Pisos e Pavimentação" | sinapi.agrupador | "Pisos" | sinapi.código | "98686" | descrição | "RODAPÉ EM LADRILHO HIDRÁULICO, ALTURA 7 CM. AF_02/2026" | null | null | sinapi.unidade | "M"
8622 | INS.Sinapi.101738 | Sinapi.Grupo.132 | é.pertencente.a | Sinapi.Grupos | é.pertencente.a | Sinapi.Grp.132 | é.pertencente.a | Sinapi.PAVI | pertencente.a | "Pisos e Pavimentação" | sinapi.agrupador | "Pisos" | sinapi.código | "101738" | descrição | "RODAPÉ EM MADEIRA, ALTURA 7CM, FIXADO COM COLA BASE DE POLIURETANO. AF_02/2026_PS" | null | null | sinapi.unidade | "M"
8623 | INS.Sinapi.101739 | Sinapi.Grupo.132 | é.pertencente.a | Sinapi.Grupos | é.pertencente.a | Sinapi.Grp.132 | é.pertencente.a | Sinapi.PAVI | pertencente.a | "Pisos e Pavimentação" | sinapi.agrupador | "Pisos" | sinapi.código | "101739" | descrição | "RODAPÉ EM MADEIRA, ALTURA 7CM, FIXADO COM COLA PVA E PREGOS. AF_02/2026" | null | null | sinapi.unidade | "M"
8624 | INS.Sinapi.101741 | Sinapi.Grupo.132 | é.pertencente.a | Sinapi.Grupos | é.pertencente.a | Sinapi.Grp.132 | é.pertencente.a | Sinapi.PAVI | pertencente.a | "Pisos e Pavimentação" | sinapi.agrupador | "Pisos" | sinapi.código | "101741" | descrição | "RODAPÉ EM MARMORITE, ALTURA 10CM. AF_02/2026_PE" | null | null | sinapi.unidade | "M"
8625 | INS.Sinapi.98697 | Sinapi.Grupo.132 | é.pertencente.a | Sinapi.Grupos | é.pertencente.a | Sinapi.Grp.132 | é.pertencente.a | Sinapi.PAVI | pertencente.a | "Pisos e Pavimentação" | sinapi.agrupador | "Pisos" | sinapi.código | "98697" | descrição | "RODAPÉ EM MÁRMORE, ALTURA 7 CM. AF_02/2026" | null | null | sinapi.unidade | "M"
8626 | INS.Sinapi.98688 | Sinapi.Grupo.132 | é.pertencente.a | Sinapi.Grupos | é.pertencente.a | Sinapi.Grp.132 | é.pertencente.a | Sinapi.PAVI | pertencente.a | "Pisos e Pavimentação" | sinapi.agrupador | "Pisos" | sinapi.código | "98688" | descrição | "RODAPÉ EM POLIESTIRENO, ALTURA 5 CM. AF_02/2026" | null | null | sinapi.unidade | "M"
8627 | INS.Sinapi.98687 | Sinapi.Grupo.132 | é.pertencente.a | Sinapi.Grupos | é.pertencente.a | Sinapi.Grp.132 | é.pertencente.a | Sinapi.PAVI | pertencente.a | "Pisos e Pavimentação" | sinapi.agrupador | "Pisos" | sinapi.código | "98687" | descrição | "RODAPÉ VINÍLICO FLEXÍVEL EM MANTA, ALTURA 10 CM. AF_02/2026" | null | null | sinapi.unidade | "M"
8628 | INS.Sinapi.98689 | Sinapi.Grupo.132 | é.pertencente.a | Sinapi.Grupos | é.pertencente.a | Sinapi.Grp.132 | é.pertencente.a | Sinapi.PAVI | pertencente.a | "Pisos e Pavimentação" | sinapi.agrupador | "Pisos" | sinapi.código | "98689" | descrição | "SOLEIRA EM GRANITO, LARGURA 15 CM, ESPESSURA 2,0 CM. AF_02/2026" | null | null | sinapi.unidade | "M"
8629 | INS.Sinapi.98695 | Sinapi.Grupo.132 | é.pertencente.a | Sinapi.Grupos | é.pertencente.a | Sinapi.Grp.132 | é.pertencente.a | Sinapi.PAVI | pertencente.a | "Pisos e Pavimentação" | sinapi.agrupador | "Pisos" | sinapi.código | "98695" | descrição | "SOLEIRA EM MÁRMORE, LARGURA 15 CM, ESPESSURA 2,0 CM. AF_02/2026" | null | null | sinapi.unidade | "M"
8630 | INS.Sinapi.100606 | Sinapi.Grupo.133 | é.pertencente.a | Sinapi.Grupos | é.pertencente.a | Sinapi.Grp.133 | é.pertencente.a | Sinapi.FUES | pertencente.a | "Estruturas" | sinapi.agrupador | "Postes de Concreto e Metálicos" | sinapi.código | "100606" | descrição | "ASSENTAMENTO DE POSTE DE CONCRETO COM COMPRIMENTO NOMINAL DE 10 M, CARGA NOMINAL DE 1000 DAN, ENGASTAMENTO BASE CONCRETADA COM 1 M DE CONCRETO E 0,6 M DE SOLO (NÃO INCLUI FORNECIMENTO). AF_04/2025" | null | null | sinapi.unidade | "UN"
8631 | INS.Sinapi.100604 | Sinapi.Grupo.133 | é.pertencente.a | Sinapi.Grupos | é.pertencente.a | Sinapi.Grp.133 | é.pertencente.a | Sinapi.FUES | pertencente.a | "Estruturas" | sinapi.agrupador | "Postes de Concreto e Metálicos" | sinapi.código | "100604" | descrição | "ASSENTAMENTO DE POSTE DE CONCRETO COM COMPRIMENTO NOMINAL DE 10 M, CARGA NOMINAL DE 300 DAN, ENGASTAMENTO BASE CONCRETADA COM 1 M DE CONCRETO E 0,6 M DE SOLO (NÃO INCLUI FORNECIMENTO). AF_04/2025" | null | null | sinapi.unidade | "UN"
8632 | INS.Sinapi.100605 | Sinapi.Grupo.133 | é.pertencente.a | Sinapi.Grupos | é.pertencente.a | Sinapi.Grp.133 | é.pertencente.a | Sinapi.FUES | pertencente.a | "Estruturas" | sinapi.agrupador | "Postes de Concreto e Metálicos" | sinapi.código | "100605" | descrição | "ASSENTAMENTO DE POSTE DE CONCRETO COM COMPRIMENTO NOMINAL DE 10 M, CARGA NOMINAL DE 600 DAN, ENGASTAMENTO BASE CONCRETADA COM 1 M DE CONCRETO E 0,6 M DE SOLO (NÃO INCLUI FORNECIMENTO). AF_04/2025" | null | null | sinapi.unidade | "UN"
8633 | INS.Sinapi.100580 | Sinapi.Grupo.133 | é.pertencente.a | Sinapi.Grupos | é.pertencente.a | Sinapi.Grp.133 | é.pertencente.a | Sinapi.FUES | pertencente.a | "Estruturas" | sinapi.agrupador | "Postes de Concreto e Metálicos" | sinapi.código | "100580" | descrição | "ASSENTAMENTO DE POSTE DE CONCRETO COM COMPRIMENTO NOMINAL DE 10 M, CARGA NOMINAL MAIOR QUE 1000 DAN, ENGASTAMENTO SIMPLES COM 1,6 M DE SOLO (NÃO INCLUI FORNECIMENTO). AF_04/2025" | null | null | sinapi.unidade | "UN"
8634 | INS.Sinapi.100579 | Sinapi.Grupo.133 | é.pertencente.a | Sinapi.Grupos | é.pertencente.a | Sinapi.Grp.133 | é.pertencente.a | Sinapi.FUES | pertencente.a | "Estruturas" | sinapi.agrupador | "Postes de Concreto e Metálicos" | sinapi.código | "100579" | descrição | "ASSENTAMENTO DE POSTE DE CONCRETO COM COMPRIMENTO NOMINAL DE 10 M, CARGA NOMINAL MENOR OU IGUAL A 1000 DAN, ENGASTAMENTO SIMPLES COM 1,6 M DE SOLO (NÃO INCLUI FORNECIMENTO). AF_04/2025" | null | null | sinapi.unidade | "UN"
8635 | INS.Sinapi.100609 | Sinapi.Grupo.133 | é.pertencente.a | Sinapi.Grupos | é.pertencente.a | Sinapi.Grp.133 | é.pertencente.a | Sinapi.FUES | pertencente.a | "Estruturas" | sinapi.agrupador | "Postes de Concreto e Metálicos" | sinapi.código | "100609" | descrição | "ASSENTAMENTO DE POSTE DE CONCRETO COM COMPRIMENTO NOMINAL DE 10,5 M, CARGA NOMINAL DE 1000 DAN, ENGASTAMENTO BASE CONCRETADA COM 1 M DE CONCRETO E 0,65 M DE SOLO (NÃO INCLUI FORNECIMENTO). AF_04/2025" | null | null | sinapi.unidade | "UN"
8636 | INS.Sinapi.100607 | Sinapi.Grupo.133 | é.pertencente.a | Sinapi.Grupos | é.pertencente.a | Sinapi.Grp.133 | é.pertencente.a | Sinapi.FUES | pertencente.a | "Estruturas" | sinapi.agrupador | "Postes de Concreto e Metálicos" | sinapi.código | "100607" | descrição | "ASSENTAMENTO DE POSTE DE CONCRETO COM COMPRIMENTO NOMINAL DE 10,5 M, CARGA NOMINAL DE 300 DAN, ENGASTAMENTO BASE CONCRETADA COM 1 M DE CONCRETO E 0,65 M DE SOLO (NÃO INCLUI FORNECIMENTO). AF_04/2025" | null | null | sinapi.unidade | "UN"
8637 | INS.Sinapi.100608 | Sinapi.Grupo.133 | é.pertencente.a | Sinapi.Grupos | é.pertencente.a | Sinapi.Grp.133 | é.pertencente.a | Sinapi.FUES | pertencente.a | "Estruturas" | sinapi.agrupador | "Postes de Concreto e Metálicos" | sinapi.código | "100608" | descrição | "ASSENTAMENTO DE POSTE DE CONCRETO COM COMPRIMENTO NOMINAL DE 10,5 M, CARGA NOMINAL DE 600 DAN, ENGASTAMENTO BASE CONCRETADA COM 1 M DE CONCRETO E 0,65 M DE SOLO (NÃO INCLUI FORNECIMENTO). AF_04/2025" | null | null | sinapi.unidade | "UN"
8638 | INS.Sinapi.100582 | Sinapi.Grupo.133 | é.pertencente.a | Sinapi.Grupos | é.pertencente.a | Sinapi.Grp.133 | é.pertencente.a | Sinapi.FUES | pertencente.a | "Estruturas" | sinapi.agrupador | "Postes de Concreto e Metálicos" | sinapi.código | "100582" | descrição | "ASSENTAMENTO DE POSTE DE CONCRETO COM COMPRIMENTO NOMINAL DE 10,5 M, CARGA NOMINAL MAIOR QUE 1000 DAN, ENGASTAMENTO SIMPLES COM 1,65 M DE SOLO (NÃO INCLUI FORNECIMENTO). AF_04/2025" | null | null | sinapi.unidade | "UN"
8639 | INS.Sinapi.100581 | Sinapi.Grupo.133 | é.pertencente.a | Sinapi.Grupos | é.pertencente.a | Sinapi.Grp.133 | é.pertencente.a | Sinapi.FUES | pertencente.a | "Estruturas" | sinapi.agrupador | "Postes de Concreto e Metálicos" | sinapi.código | "100581" | descrição | "ASSENTAMENTO DE POSTE DE CONCRETO COM COMPRIMENTO NOMINAL DE 10,5 M, CARGA NOMINAL MENOR OU IGUAL A 1000 DAN, ENGASTAMENTO SIMPLES COM 1,65 M DE SOLO (NÃO INCLUI FORNECIMENTO). AF_04/2025" | null | null | sinapi.unidade | "UN"
8640 | INS.Sinapi.100613 | Sinapi.Grupo.133 | é.pertencente.a | Sinapi.Grupos | é.pertencente.a | Sinapi.Grp.133 | é.pertencente.a | Sinapi.FUES | pertencente.a | "Estruturas" | sinapi.agrupador | "Postes de Concreto e Metálicos" | sinapi.código | "100613" | descrição | "ASSENTAMENTO DE POSTE DE CONCRETO COM COMPRIMENTO NOMINAL DE 11 M, CARGA NOMINAL DE 1000 DAN, ENGASTAMENTO BASE CONCRETADA COM 1 M DE CONCRETO E 0,7 M DE SOLO (NÃO INCLUI FORNECIMENTO). AF_04/2025" | null | null | sinapi.unidade | "UN"
8641 | INS.Sinapi.100610 | Sinapi.Grupo.133 | é.pertencente.a | Sinapi.Grupos | é.pertencente.a | Sinapi.Grp.133 | é.pertencente.a | Sinapi.FUES | pertencente.a | "Estruturas" | sinapi.agrupador | "Postes de Concreto e Metálicos" | sinapi.código | "100610" | descrição | "ASSENTAMENTO DE POSTE DE CONCRETO COM COMPRIMENTO NOMINAL DE 11 M, CARGA NOMINAL DE 300 DAN, ENGASTAMENTO BASE CONCRETADA COM 1 M DE CONCRETO E 0,7 M DE SOLO (NÃO INCLUI FORNECIMENTO). AF_04/2025" | null | null | sinapi.unidade | "UN"
8642 | INS.Sinapi.100611 | Sinapi.Grupo.133 | é.pertencente.a | Sinapi.Grupos | é.pertencente.a | Sinapi.Grp.133 | é.pertencente.a | Sinapi.FUES | pertencente.a | "Estruturas" | sinapi.agrupador | "Postes de Concreto e Metálicos" | sinapi.código | "100611" | descrição | "ASSENTAMENTO DE POSTE DE CONCRETO COM COMPRIMENTO NOMINAL DE 11 M, CARGA NOMINAL DE 400 DAN, ENGASTAMENTO BASE CONCRETADA COM 1 M DE CONCRETO E 0,7 M DE SOLO (NÃO INCLUI FORNECIMENTO). AF_04/2025" | null | null | sinapi.unidade | "UN"
8643 | INS.Sinapi.100612 | Sinapi.Grupo.133 | é.pertencente.a | Sinapi.Grupos | é.pertencente.a | Sinapi.Grp.133 | é.pertencente.a | Sinapi.FUES | pertencente.a | "Estruturas" | sinapi.agrupador | "Postes de Concreto e Metálicos" | sinapi.código | "100612" | descrição | "ASSENTAMENTO DE POSTE DE CONCRETO COM COMPRIMENTO NOMINAL DE 11 M, CARGA NOMINAL DE 600 DAN, ENGASTAMENTO BASE CONCRETADA COM 1 M DE CONCRETO E 0,7 M DE SOLO (NÃO INCLUI FORNECIMENTO). AF_04/2025" | null | null | sinapi.unidade | "UN"
8644 | INS.Sinapi.100584 | Sinapi.Grupo.133 | é.pertencente.a | Sinapi.Grupos | é.pertencente.a | Sinapi.Grp.133 | é.pertencente.a | Sinapi.FUES | pertencente.a | "Estruturas" | sinapi.agrupador | "Postes de Concreto e Metálicos" | sinapi.código | "100584" | descrição | "ASSENTAMENTO DE POSTE DE CONCRETO COM COMPRIMENTO NOMINAL DE 11 M, CARGA NOMINAL MAIOR QUE 1000 DAN, ENGASTAMENTO SIMPLES COM 1,7 M DE SOLO (NÃO INCLUI FORNECIMENTO). AF_04/2025" | null | null | sinapi.unidade | "UN"
8645 | INS.Sinapi.100583 | Sinapi.Grupo.133 | é.pertencente.a | Sinapi.Grupos | é.pertencente.a | Sinapi.Grp.133 | é.pertencente.a | Sinapi.FUES | pertencente.a | "Estruturas" | sinapi.agrupador | "Postes de Concreto e Metálicos" | sinapi.código | "100583" | descrição | "ASSENTAMENTO DE POSTE DE CONCRETO COM COMPRIMENTO NOMINAL DE 11 M, CARGA NOMINAL MENOR OU IGUAL A 1000 DAN, ENGASTAMENTO SIMPLES COM 1,7 M DE SOLO (NÃO INCLUI FORNECIMENTO). AF_04/2025" | null | null | sinapi.unidade | "UN"
8646 | INS.Sinapi.100616 | Sinapi.Grupo.133 | é.pertencente.a | Sinapi.Grupos | é.pertencente.a | Sinapi.Grp.133 | é.pertencente.a | Sinapi.FUES | pertencente.a | "Estruturas" | sinapi.agrupador | "Postes de Concreto e Metálicos" | sinapi.código | "100616" | descrição | "ASSENTAMENTO DE POSTE DE CONCRETO COM COMPRIMENTO NOMINAL DE 12 M, CARGA NOMINAL DE 1000 DAN, ENGASTAMENTO BASE CONCRETADA COM 1 M DE CONCRETO E 0,8 M DE SOLO (NÃO INCLUI FORNECIMENTO). AF_04/2025" | null | null | sinapi.unidade | "UN"
8647 | INS.Sinapi.100614 | Sinapi.Grupo.133 | é.pertencente.a | Sinapi.Grupos | é.pertencente.a | Sinapi.Grp.133 | é.pertencente.a | Sinapi.FUES | pertencente.a | "Estruturas" | sinapi.agrupador | "Postes de Concreto e Metálicos" | sinapi.código | "100614" | descrição | "ASSENTAMENTO DE POSTE DE CONCRETO COM COMPRIMENTO NOMINAL DE 12 M, CARGA NOMINAL DE 400 DAN, ENGASTAMENTO BASE CONCRETADA COM 1 M DE CONCRETO E 0,8 M DE SOLO (NÃO INCLUI FORNECIMENTO). AF_04/2025" | null | null | sinapi.unidade | "UN"
8648 | INS.Sinapi.100615 | Sinapi.Grupo.133 | é.pertencente.a | Sinapi.Grupos | é.pertencente.a | Sinapi.Grp.133 | é.pertencente.a | Sinapi.FUES | pertencente.a | "Estruturas" | sinapi.agrupador | "Postes de Concreto e Metálicos" | sinapi.código | "100615" | descrição | "ASSENTAMENTO DE POSTE DE CONCRETO COM COMPRIMENTO NOMINAL DE 12 M, CARGA NOMINAL DE 600 DAN, ENGASTAMENTO BASE CONCRETADA COM 1 M DE CONCRETO E 0,8 M DE SOLO (NÃO INCLUI FORNECIMENTO). AF_04/2025" | null | null | sinapi.unidade | "UN"
8649 | INS.Sinapi.100586 | Sinapi.Grupo.133 | é.pertencente.a | Sinapi.Grupos | é.pertencente.a | Sinapi.Grp.133 | é.pertencente.a | Sinapi.FUES | pertencente.a | "Estruturas" | sinapi.agrupador | "Postes de Concreto e Metálicos" | sinapi.código | "100586" | descrição | "ASSENTAMENTO DE POSTE DE CONCRETO COM COMPRIMENTO NOMINAL DE 12 M, CARGA NOMINAL MAIOR QUE 1000 DAN, ENGASTAMENTO SIMPLES COM 1,8 M DE SOLO (NÃO INCLUI FORNECIMENTO). AF_04/2025" | null | null | sinapi.unidade | "UN"
8650 | INS.Sinapi.100585 | Sinapi.Grupo.133 | é.pertencente.a | Sinapi.Grupos | é.pertencente.a | Sinapi.Grp.133 | é.pertencente.a | Sinapi.FUES | pertencente.a | "Estruturas" | sinapi.agrupador | "Postes de Concreto e Metálicos" | sinapi.código | "100585" | descrição | "ASSENTAMENTO DE POSTE DE CONCRETO COM COMPRIMENTO NOMINAL DE 12 M, CARGA NOMINAL MENOR OU IGUAL A 1000 DAN, ENGASTAMENTO SIMPLES COM 1,8 M DE SOLO (NÃO INCLUI FORNECIMENTO). AF_04/2025" | null | null | sinapi.unidade | "UN"
8651 | INS.Sinapi.100618 | Sinapi.Grupo.133 | é.pertencente.a | Sinapi.Grupos | é.pertencente.a | Sinapi.Grp.133 | é.pertencente.a | Sinapi.FUES | pertencente.a | "Estruturas" | sinapi.agrupador | "Postes de Concreto e Metálicos" | sinapi.código | "100618" | descrição | "ASSENTAMENTO DE POSTE DE CONCRETO COM COMPRIMENTO NOMINAL DE 13 M, CARGA NOMINAL DE 1000 DAN, ENGASTAMENTO BASE CONCRETADA COM 1 M DE CONCRETO E 0,9 M DE SOLO - SOMENTE INSTALAÇÃO, SEM FORNECIMENTO. AF_04/2025" | null | null | sinapi.unidade | "UN"
8652 | INS.Sinapi.100617 | Sinapi.Grupo.133 | é.pertencente.a | Sinapi.Grupos | é.pertencente.a | Sinapi.Grp.133 | é.pertencente.a | Sinapi.FUES | pertencente.a | "Estruturas" | sinapi.agrupador | "Postes de Concreto e Metálicos" | sinapi.código | "100617" | descrição | "ASSENTAMENTO DE POSTE DE CONCRETO COM COMPRIMENTO NOMINAL DE 13 M, CARGA NOMINAL DE 600 DAN, ENGASTAMENTO BASE CONCRETADA COM 1 M DE CONCRETO E 0,9 M DE SOLO (NÃO INCLUI FORNECIMENTO). AF_04/2025" | null | null | sinapi.unidade | "UN"
8653 | INS.Sinapi.100588 | Sinapi.Grupo.133 | é.pertencente.a | Sinapi.Grupos | é.pertencente.a | Sinapi.Grp.133 | é.pertencente.a | Sinapi.FUES | pertencente.a | "Estruturas" | sinapi.agrupador | "Postes de Concreto e Metálicos" | sinapi.código | "100588" | descrição | "ASSENTAMENTO DE POSTE DE CONCRETO COM COMPRIMENTO NOMINAL DE 13 M, CARGA NOMINAL MAIOR QUE 1000 DAN, ENGASTAMENTO SIMPLES COM 1,9 M DE SOLO (NÃO INCLUI FORNECIMENTO). AF_04/2025" | null | null | sinapi.unidade | "UN"
8654 | INS.Sinapi.100587 | Sinapi.Grupo.133 | é.pertencente.a | Sinapi.Grupos | é.pertencente.a | Sinapi.Grp.133 | é.pertencente.a | Sinapi.FUES | pertencente.a | "Estruturas" | sinapi.agrupador | "Postes de Concreto e Metálicos" | sinapi.código | "100587" | descrição | "ASSENTAMENTO DE POSTE DE CONCRETO COM COMPRIMENTO NOMINAL DE 13 M, CARGA NOMINAL MENOR OU IGUAL A 1000 DAN, ENGASTAMENTO SIMPLES COM 1,9 M DE SOLO (NÃO INCLUI FORNECIMENTO). AF_04/2025" | null | null | sinapi.unidade | "UN"
8655 | INS.Sinapi.100590 | Sinapi.Grupo.133 | é.pertencente.a | Sinapi.Grupos | é.pertencente.a | Sinapi.Grp.133 | é.pertencente.a | Sinapi.FUES | pertencente.a | "Estruturas" | sinapi.agrupador | "Postes de Concreto e Metálicos" | sinapi.código | "100590" | descrição | "ASSENTAMENTO DE POSTE DE CONCRETO COM COMPRIMENTO NOMINAL DE 13,5 M, CARGA NOMINAL MAIOR QUE 1000 DAN, ENGASTAMENTO SIMPLES COM 1,95 M DE SOLO (NÃO INCLUI FORNECIMENTO). AF_04/2025" | null | null | sinapi.unidade | "UN"
8656 | INS.Sinapi.100589 | Sinapi.Grupo.133 | é.pertencente.a | Sinapi.Grupos | é.pertencente.a | Sinapi.Grp.133 | é.pertencente.a | Sinapi.FUES | pertencente.a | "Estruturas" | sinapi.agrupador | "Postes de Concreto e Metálicos" | sinapi.código | "100589" | descrição | "ASSENTAMENTO DE POSTE DE CONCRETO COM COMPRIMENTO NOMINAL DE 13,5 M, CARGA NOMINAL MENOR OU IGUAL A 1000 DAN, ENGASTAMENTO SIMPLES COM 1,95 M DE SOLO (NÃO INCLUI FORNECIMENTO). AF_04/2025" | null | null | sinapi.unidade | "UN"
8657 | INS.Sinapi.100592 | Sinapi.Grupo.133 | é.pertencente.a | Sinapi.Grupos | é.pertencente.a | Sinapi.Grp.133 | é.pertencente.a | Sinapi.FUES | pertencente.a | "Estruturas" | sinapi.agrupador | "Postes de Concreto e Metálicos" | sinapi.código | "100592" | descrição | "ASSENTAMENTO DE POSTE DE CONCRETO COM COMPRIMENTO NOMINAL DE 14 M, CARGA NOMINAL MAIOR QUE 1000 DAN, ENGASTAMENTO SIMPLES COM 2 M DE SOLO (NÃO INCLUI FORNECIMENTO). AF_04/2025" | null | null | sinapi.unidade | "UN"
8658 | INS.Sinapi.100591 | Sinapi.Grupo.133 | é.pertencente.a | Sinapi.Grupos | é.pertencente.a | Sinapi.Grp.133 | é.pertencente.a | Sinapi.FUES | pertencente.a | "Estruturas" | sinapi.agrupador | "Postes de Concreto e Metálicos" | sinapi.código | "100591" | descrição | "ASSENTAMENTO DE POSTE DE CONCRETO COM COMPRIMENTO NOMINAL DE 14 M, CARGA NOMINAL MENOR OU IGUAL A 1000 DAN, ENGASTAMENTO SIMPLES COM 2 M DE SOLO (NÃO INCLUI FORNECIMENTO). AF_04/2025" | null | null | sinapi.unidade | "UN"
8659 | INS.Sinapi.100594 | Sinapi.Grupo.133 | é.pertencente.a | Sinapi.Grupos | é.pertencente.a | Sinapi.Grp.133 | é.pertencente.a | Sinapi.FUES | pertencente.a | "Estruturas" | sinapi.agrupador | "Postes de Concreto e Metálicos" | sinapi.código | "100594" | descrição | "ASSENTAMENTO DE POSTE DE CONCRETO COM COMPRIMENTO NOMINAL DE 15 M, CARGA NOMINAL MAIOR QUE 1000 DAN, ENGASTAMENTO SIMPLES COM 2,1 M DE SOLO (NÃO INCLUI FORNECIMENTO). AF_04/2025" | null | null | sinapi.unidade | "UN"
8660 | INS.Sinapi.100593 | Sinapi.Grupo.133 | é.pertencente.a | Sinapi.Grupos | é.pertencente.a | Sinapi.Grp.133 | é.pertencente.a | Sinapi.FUES | pertencente.a | "Estruturas" | sinapi.agrupador | "Postes de Concreto e Metálicos" | sinapi.código | "100593" | descrição | "ASSENTAMENTO DE POSTE DE CONCRETO COM COMPRIMENTO NOMINAL DE 15 M, CARGA NOMINAL MENOR OU IGUAL A 1000 DAN, ENGASTAMENTO SIMPLES COM 2,1 M DE SOLO (NÃO INCLUI FORNECIMENTO). AF_04/2025" | null | null | sinapi.unidade | "UN"
8661 | INS.Sinapi.100596 | Sinapi.Grupo.133 | é.pertencente.a | Sinapi.Grupos | é.pertencente.a | Sinapi.Grp.133 | é.pertencente.a | Sinapi.FUES | pertencente.a | "Estruturas" | sinapi.agrupador | "Postes de Concreto e Metálicos" | sinapi.código | "100596" | descrição | "ASSENTAMENTO DE POSTE DE CONCRETO COM COMPRIMENTO NOMINAL DE 18 M, CARGA NOMINAL MAIOR QUE 1000 DAN, ENGASTAMENTO SIMPLES COM 2,4 M DE SOLO (NÃO INCLUI FORNECIMENTO). AF_04/2025" | null | null | sinapi.unidade | "UN"
8662 | INS.Sinapi.100595 | Sinapi.Grupo.133 | é.pertencente.a | Sinapi.Grupos | é.pertencente.a | Sinapi.Grp.133 | é.pertencente.a | Sinapi.FUES | pertencente.a | "Estruturas" | sinapi.agrupador | "Postes de Concreto e Metálicos" | sinapi.código | "100595" | descrição | "ASSENTAMENTO DE POSTE DE CONCRETO COM COMPRIMENTO NOMINAL DE 18 M, CARGA NOMINAL MENOR OU IGUAL A 1000 DAN, ENGASTAMENTO SIMPLES COM 2,4 M DE SOLO (NÃO INCLUI FORNECIMENTO). AF_04/2025" | null | null | sinapi.unidade | "UN"
8663 | INS.Sinapi.100598 | Sinapi.Grupo.133 | é.pertencente.a | Sinapi.Grupos | é.pertencente.a | Sinapi.Grp.133 | é.pertencente.a | Sinapi.FUES | pertencente.a | "Estruturas" | sinapi.agrupador | "Postes de Concreto e Metálicos" | sinapi.código | "100598" | descrição | "ASSENTAMENTO DE POSTE DE CONCRETO COM COMPRIMENTO NOMINAL DE 20 M, CARGA NOMINAL MAIOR QUE 1000, ENGASTAMENTO SIMPLES COM 2,6 M DE SOLO (NÃO INCLUI FORNECIMENTO). AF_04/2025" | null | null | sinapi.unidade | "UN"
8664 | INS.Sinapi.100597 | Sinapi.Grupo.133 | é.pertencente.a | Sinapi.Grupos | é.pertencente.a | Sinapi.Grp.133 | é.pertencente.a | Sinapi.FUES | pertencente.a | "Estruturas" | sinapi.agrupador | "Postes de Concreto e Metálicos" | sinapi.código | "100597" | descrição | "ASSENTAMENTO DE POSTE DE CONCRETO COM COMPRIMENTO NOMINAL DE 20 M, CARGA NOMINAL MENOR OU IGUAL A 1000 DAN, ENGASTAMENTO SIMPLES COM 2,6 M DE SOLO (NÃO INCLUI FORNECIMENTO). AF_04/2025" | null | null | sinapi.unidade | "UN"
8665 | INS.Sinapi.100603 | Sinapi.Grupo.133 | é.pertencente.a | Sinapi.Grupos | é.pertencente.a | Sinapi.Grp.133 | é.pertencente.a | Sinapi.FUES | pertencente.a | "Estruturas" | sinapi.agrupador | "Postes de Concreto e Metálicos" | sinapi.código | "100603" | descrição | "ASSENTAMENTO DE POSTE DE CONCRETO COM COMPRIMENTO NOMINAL DE 9 M, CARGA NOMINAL DE 1000 DAN, ENGASTAMENTO BASE CONCRETADA COM 1 M DE CONCRETO E 0,5 M DE SOLO (NÃO INCLUI FORNECIMENTO). AF_04/2025" | null | null | sinapi.unidade | "UN"
8666 | INS.Sinapi.100599 | Sinapi.Grupo.133 | é.pertencente.a | Sinapi.Grupos | é.pertencente.a | Sinapi.Grp.133 | é.pertencente.a | Sinapi.FUES | pertencente.a | "Estruturas" | sinapi.agrupador | "Postes de Concreto e Metálicos" | sinapi.código | "100599" | descrição | "ASSENTAMENTO DE POSTE DE CONCRETO COM COMPRIMENTO NOMINAL DE 9 M, CARGA NOMINAL DE 150 DAN, ENGASTAMENTO BASE CONCRETADA COM 1 M DE CONCRETO E 0,5 M DE SOLO (NÃO INCLUI FORNECIMENTO). AF_04/2025" | null | null | sinapi.unidade | "UN"
8667 | INS.Sinapi.100600 | Sinapi.Grupo.133 | é.pertencente.a | Sinapi.Grupos | é.pertencente.a | Sinapi.Grp.133 | é.pertencente.a | Sinapi.FUES | pertencente.a | "Estruturas" | sinapi.agrupador | "Postes de Concreto e Metálicos" | sinapi.código | "100600" | descrição | "ASSENTAMENTO DE POSTE DE CONCRETO COM COMPRIMENTO NOMINAL DE 9 M, CARGA NOMINAL DE 300 DAN, ENGASTAMENTO BASE CONCRETADA COM 1 M DE CONCRETO E 0,5 M DE SOLO (NÃO INCLUI FORNECIMENTO). AF_04/2025" | null | null | sinapi.unidade | "UN"
8668 | INS.Sinapi.100601 | Sinapi.Grupo.133 | é.pertencente.a | Sinapi.Grupos | é.pertencente.a | Sinapi.Grp.133 | é.pertencente.a | Sinapi.FUES | pertencente.a | "Estruturas" | sinapi.agrupador | "Postes de Concreto e Metálicos" | sinapi.código | "100601" | descrição | "ASSENTAMENTO DE POSTE DE CONCRETO COM COMPRIMENTO NOMINAL DE 9 M, CARGA NOMINAL DE 400 DAN, ENGASTAMENTO BASE CONCRETADA COM 1 M DE CONCRETO E 0,5 M DE SOLO (NÃO INCLUI FORNECIMENTO). AF_04/2025" | null | null | sinapi.unidade | "UN"
8669 | INS.Sinapi.100602 | Sinapi.Grupo.133 | é.pertencente.a | Sinapi.Grupos | é.pertencente.a | Sinapi.Grp.133 | é.pertencente.a | Sinapi.FUES | pertencente.a | "Estruturas" | sinapi.agrupador | "Postes de Concreto e Metálicos" | sinapi.código | "100602" | descrição | "ASSENTAMENTO DE POSTE DE CONCRETO COM COMPRIMENTO NOMINAL DE 9 M, CARGA NOMINAL DE 600 DAN, ENGASTAMENTO BASE CONCRETADA COM 1 M DE CONCRETO E 0,5 M DE SOLO (NÃO INCLUI FORNECIMENTO). AF_04/2025" | null | null | sinapi.unidade | "UN"
8670 | INS.Sinapi.100578 | Sinapi.Grupo.133 | é.pertencente.a | Sinapi.Grupos | é.pertencente.a | Sinapi.Grp.133 | é.pertencente.a | Sinapi.FUES | pertencente.a | "Estruturas" | sinapi.agrupador | "Postes de Concreto e Metálicos" | sinapi.código | "100578" | descrição | "ASSENTAMENTO DE POSTE DE CONCRETO COM COMPRIMENTO NOMINAL DE 9 M, CARGA NOMINAL MENOR OU IGUAL A 1000 DAN, ENGASTAMENTO SIMPLES COM 1,5 M DE SOLO (NÃO INCLUI FORNECIMENTO). AF_04/2025" | null | null | sinapi.unidade | "UN"
8671 | INS.Sinapi.105975 | Sinapi.Grupo.133 | é.pertencente.a | Sinapi.Grupos | é.pertencente.a | Sinapi.Grp.133 | é.pertencente.a | Sinapi.FUES | pertencente.a | "Estruturas" | sinapi.agrupador | "Postes de Concreto e Metálicos" | sinapi.código | "105975" | descrição | "CORDOALHA DE ACO 7,9 (5/16) 7*2,64MM ZINCAGEM TIPO A E 13% DE IACS - FORNECIMENTO E INSTALAÇÃO. AF_04/2025" | null | null | sinapi.unidade | "M"
8672 | INS.Sinapi.105976 | Sinapi.Grupo.133 | é.pertencente.a | Sinapi.Grupos | é.pertencente.a | Sinapi.Grp.133 | é.pertencente.a | Sinapi.FUES | pertencente.a | "Estruturas" | sinapi.agrupador | "Postes de Concreto e Metálicos" | sinapi.código | "105976" | descrição | "CORDOALHA DE ACO 7,9 (5/16) 7*2,64MM ZINCAGEM TIPO B E 13% DE IACS - FORNECIMENTO E INSTALAÇÃO. AF_04/2025" | null | null | sinapi.unidade | "M"
8673 | INS.Sinapi.105977 | Sinapi.Grupo.133 | é.pertencente.a | Sinapi.Grupos | é.pertencente.a | Sinapi.Grp.133 | é.pertencente.a | Sinapi.FUES | pertencente.a | "Estruturas" | sinapi.agrupador | "Postes de Concreto e Metálicos" | sinapi.código | "105977" | descrição | "CORDOALHA DE ACO 9,5 (3/8) 7*3,05MM ZINCAGEM TIPO A E 13% DE IACS - FORNECIMENTO E INSTALAÇÃO. AF_04/2025" | null | null | sinapi.unidade | "M"
8674 | INS.Sinapi.105978 | Sinapi.Grupo.133 | é.pertencente.a | Sinapi.Grupos | é.pertencente.a | Sinapi.Grp.133 | é.pertencente.a | Sinapi.FUES | pertencente.a | "Estruturas" | sinapi.agrupador | "Postes de Concreto e Metálicos" | sinapi.código | "105978" | descrição | "CORDOALHA DE ACO 9,5(3/8) 7*3,05MM ZINCAGEM TIPO B E 13% DE IACS - FORNECIMENTO E INSTALAÇÃO. AF_04/2025" | null | null | sinapi.unidade | "M"
8675 | INS.Sinapi.105970 | Sinapi.Grupo.133 | é.pertencente.a | Sinapi.Grupos | é.pertencente.a | Sinapi.Grp.133 | é.pertencente.a | Sinapi.FUES | pertencente.a | "Estruturas" | sinapi.agrupador | "Postes de Concreto e Metálicos" | sinapi.código | "105970" | descrição | "ESTRUTURA DE ESTAIAMENTO PARA POSTES DE CONCRETO ANCORA CONCRETO - FORNECIMENTO E INSTALAÇÃO. AF_04/2025" | null | null | sinapi.unidade | "UN"
8676 | INS.Sinapi.105972 | Sinapi.Grupo.133 | é.pertencente.a | Sinapi.Grupos | é.pertencente.a | Sinapi.Grp.133 | é.pertencente.a | Sinapi.FUES | pertencente.a | "Estruturas" | sinapi.agrupador | "Postes de Concreto e Metálicos" | sinapi.código | "105972" | descrição | "ESTRUTURA DE ESTAIAMENTO PARA POSTES DE CONCRETO CRUZETA A POSTE M3 E B3 - FORNECIMENTO E INSTALAÇÃO. AF_04/2025" | null | null | sinapi.unidade | "UN"
8677 | INS.Sinapi.105973 | Sinapi.Grupo.133 | é.pertencente.a | Sinapi.Grupos | é.pertencente.a | Sinapi.Grp.133 | é.pertencente.a | Sinapi.FUES | pertencente.a | "Estruturas" | sinapi.agrupador | "Postes de Concreto e Metálicos" | sinapi.código | "105973" | descrição | "ESTRUTURA DE ESTAIAMENTO PARA POSTES DE CONCRETO CRUZETA A POSTE N3 - FORNECIMENTO E INSTALAÇÃO. AF_04/2025" | null | null | sinapi.unidade | "UN"
8678 | INS.Sinapi.105974 | Sinapi.Grupo.133 | é.pertencente.a | Sinapi.Grupos | é.pertencente.a | Sinapi.Grp.133 | é.pertencente.a | Sinapi.FUES | pertencente.a | "Estruturas" | sinapi.agrupador | "Postes de Concreto e Metálicos" | sinapi.código | "105974" | descrição | "ESTRUTURA DE ESTAIAMENTO PARA POSTES DE CONCRETO HTE - FORNECIMENTO E INSTALAÇÃO. AF_04/2025" | null | null | sinapi.unidade | "UN"
8679 | INS.Sinapi.105971 | Sinapi.Grupo.133 | é.pertencente.a | Sinapi.Grupos | é.pertencente.a | Sinapi.Grp.133 | é.pertencente.a | Sinapi.FUES | pertencente.a | "Estruturas" | sinapi.agrupador | "Postes de Concreto e Metálicos" | sinapi.código | "105971" | descrição | "ESTRUTURA DE ESTAIAMENTO PARA POSTES DE CONCRETO POSTE A POSTE - FORNECIMENTO E INSTALAÇÃO. AF_04/2025" | null | null | sinapi.unidade | "UN"
8680 | INS.Sinapi.105967 | Sinapi.Grupo.133 | é.pertencente.a | Sinapi.Grupos | é.pertencente.a | Sinapi.Grp.133 | é.pertencente.a | Sinapi.FUES | pertencente.a | "Estruturas" | sinapi.agrupador | "Postes de Concreto e Metálicos" | sinapi.código | "105967" | descrição | "POSTE DE AÇO CÔNICO CONTÍNUO CURVO DUPLO, ENGASTAMENTO SIMPLES COM 1 M DE SOLO, H=6M - FORNECIMENTO E INSTALAÇÃO. AF_04/2025" | null | null | sinapi.unidade | "UN"
8681 | INS.Sinapi.105968 | Sinapi.Grupo.133 | é.pertencente.a | Sinapi.Grupos | é.pertencente.a | Sinapi.Grp.133 | é.pertencente.a | Sinapi.FUES | pertencente.a | "Estruturas" | sinapi.agrupador | "Postes de Concreto e Metálicos" | sinapi.código | "105968" | descrição | "POSTE DE AÇO CÔNICO CONTÍNUO CURVO DUPLO, ENGASTAMENTO SIMPLES COM 1 M DE SOLO, H=7M - FORNECIMENTO E INSTALAÇÃO. AF_04/2025" | null | null | sinapi.unidade | "UN"
8682 | INS.Sinapi.105969 | Sinapi.Grupo.133 | é.pertencente.a | Sinapi.Grupos | é.pertencente.a | Sinapi.Grp.133 | é.pertencente.a | Sinapi.FUES | pertencente.a | "Estruturas" | sinapi.agrupador | "Postes de Concreto e Metálicos" | sinapi.código | "105969" | descrição | "POSTE DE AÇO CÔNICO CONTÍNUO CURVO DUPLO, ENGASTAMENTO SIMPLES COM 1 M DE SOLO, H=8M - FORNECIMENTO E INSTALAÇÃO. AF_04/2025" | null | null | sinapi.unidade | "UN"
8683 | INS.Sinapi.100623 | Sinapi.Grupo.133 | é.pertencente.a | Sinapi.Grupos | é.pertencente.a | Sinapi.Grp.133 | é.pertencente.a | Sinapi.FUES | pertencente.a | "Estruturas" | sinapi.agrupador | "Postes de Concreto e Metálicos" | sinapi.código | "100623" | descrição | "POSTE DE AÇO CÔNICO CONTÍNUO CURVO DUPLO, ENGASTAMENTO SIMPLES COM 1 M DE SOLO, H=9M - FORNECIMENTO E INSTALAÇÃO. AF_04/2025" | null | null | sinapi.unidade | "UN"
8684 | INS.Sinapi.105964 | Sinapi.Grupo.133 | é.pertencente.a | Sinapi.Grupos | é.pertencente.a | Sinapi.Grp.133 | é.pertencente.a | Sinapi.FUES | pertencente.a | "Estruturas" | sinapi.agrupador | "Postes de Concreto e Metálicos" | sinapi.código | "105964" | descrição | "POSTE DE AÇO CÔNICO CONTÍNUO CURVO DUPLO, FLANGEADO, H=6M - FORNECIMENTO E INSTALAÇÃO. AF_04/2025" | null | null | sinapi.unidade | "UN"
8685 | INS.Sinapi.105965 | Sinapi.Grupo.133 | é.pertencente.a | Sinapi.Grupos | é.pertencente.a | Sinapi.Grp.133 | é.pertencente.a | Sinapi.FUES | pertencente.a | "Estruturas" | sinapi.agrupador | "Postes de Concreto e Metálicos" | sinapi.código | "105965" | descrição | "POSTE DE AÇO CÔNICO CONTÍNUO CURVO DUPLO, FLANGEADO, H=7M - FORNECIMENTO E INSTALAÇÃO. AF_04/2025" | null | null | sinapi.unidade | "UN"
8686 | INS.Sinapi.105966 | Sinapi.Grupo.133 | é.pertencente.a | Sinapi.Grupos | é.pertencente.a | Sinapi.Grp.133 | é.pertencente.a | Sinapi.FUES | pertencente.a | "Estruturas" | sinapi.agrupador | "Postes de Concreto e Metálicos" | sinapi.código | "105966" | descrição | "POSTE DE AÇO CÔNICO CONTÍNUO CURVO DUPLO, FLANGEADO, H=8M - FORNECIMENTO E INSTALAÇÃO. AF_04/2025" | null | null | sinapi.unidade | "UN"
8687 | INS.Sinapi.100621 | Sinapi.Grupo.133 | é.pertencente.a | Sinapi.Grupos | é.pertencente.a | Sinapi.Grp.133 | é.pertencente.a | Sinapi.FUES | pertencente.a | "Estruturas" | sinapi.agrupador | "Postes de Concreto e Metálicos" | sinapi.código | "100621" | descrição | "POSTE DE AÇO CÔNICO CONTÍNUO CURVO DUPLO, FLANGEADO, H=9M - FORNECIMENTO E INSTALAÇÃO. AF_04/2025" | null | null | sinapi.unidade | "UN"
8688 | INS.Sinapi.105960 | Sinapi.Grupo.133 | é.pertencente.a | Sinapi.Grupos | é.pertencente.a | Sinapi.Grp.133 | é.pertencente.a | Sinapi.FUES | pertencente.a | "Estruturas" | sinapi.agrupador | "Postes de Concreto e Metálicos" | sinapi.código | "105960" | descrição | "POSTE DE AÇO CÔNICO CONTÍNUO CURVO SIMPLES, ENGASTAMENTO SIMPLES COM 0,5 M DE SOLO, H=5M - FORNECIMENTO E INSTALAÇÃO. AF_04/2025" | null | null | sinapi.unidade | "UN"
8689 | INS.Sinapi.105961 | Sinapi.Grupo.133 | é.pertencente.a | Sinapi.Grupos | é.pertencente.a | Sinapi.Grp.133 | é.pertencente.a | Sinapi.FUES | pertencente.a | "Estruturas" | sinapi.agrupador | "Postes de Concreto e Metálicos" | sinapi.código | "105961" | descrição | "POSTE DE AÇO CÔNICO CONTÍNUO CURVO SIMPLES, ENGASTAMENTO SIMPLES COM 1 M DE SOLO, H=6M - FORNECIMENTO E INSTALAÇÃO. AF_04/2025" | null | null | sinapi.unidade | "UN"
8690 | INS.Sinapi.105962 | Sinapi.Grupo.133 | é.pertencente.a | Sinapi.Grupos | é.pertencente.a | Sinapi.Grp.133 | é.pertencente.a | Sinapi.FUES | pertencente.a | "Estruturas" | sinapi.agrupador | "Postes de Concreto e Metálicos" | sinapi.código | "105962" | descrição | "POSTE DE AÇO CÔNICO CONTÍNUO CURVO SIMPLES, ENGASTAMENTO SIMPLES COM 1 M DE SOLO, H=7M - FORNECIMENTO E INSTALAÇÃO. AF_04/2025" | null | null | sinapi.unidade | "UN"
8691 | INS.Sinapi.105963 | Sinapi.Grupo.133 | é.pertencente.a | Sinapi.Grupos | é.pertencente.a | Sinapi.Grp.133 | é.pertencente.a | Sinapi.FUES | pertencente.a | "Estruturas" | sinapi.agrupador | "Postes de Concreto e Metálicos" | sinapi.código | "105963" | descrição | "POSTE DE AÇO CÔNICO CONTÍNUO CURVO SIMPLES, ENGASTAMENTO SIMPLES COM 1 M DE SOLO, H=8M - FORNECIMENTO E INSTALAÇÃO. AF_04/2025" | null | null | sinapi.unidade | "UN"
8692 | INS.Sinapi.100622 | Sinapi.Grupo.133 | é.pertencente.a | Sinapi.Grupos | é.pertencente.a | Sinapi.Grp.133 | é.pertencente.a | Sinapi.FUES | pertencente.a | "Estruturas" | sinapi.agrupador | "Postes de Concreto e Metálicos" | sinapi.código | "100622" | descrição | "POSTE DE AÇO CÔNICO CONTÍNUO CURVO SIMPLES, ENGASTAMENTO SIMPLES COM 1 M DE SOLO, H=9M - FORNECIMENTO E INSTALAÇÃO. AF_04/2025" | null | null | sinapi.unidade | "UN"
8693 | INS.Sinapi.105956 | Sinapi.Grupo.133 | é.pertencente.a | Sinapi.Grupos | é.pertencente.a | Sinapi.Grp.133 | é.pertencente.a | Sinapi.FUES | pertencente.a | "Estruturas" | sinapi.agrupador | "Postes de Concreto e Metálicos" | sinapi.código | "105956" | descrição | "POSTE DE AÇO CÔNICO CONTÍNUO CURVO SIMPLES, FLANGEADO, H=5M - FORNECIMENTO E INSTALAÇÃO. AF_04/2025" | null | null | sinapi.unidade | "UN"
8694 | INS.Sinapi.105957 | Sinapi.Grupo.133 | é.pertencente.a | Sinapi.Grupos | é.pertencente.a | Sinapi.Grp.133 | é.pertencente.a | Sinapi.FUES | pertencente.a | "Estruturas" | sinapi.agrupador | "Postes de Concreto e Metálicos" | sinapi.código | "105957" | descrição | "POSTE DE AÇO CÔNICO CONTÍNUO CURVO SIMPLES, FLANGEADO, H=6M - FORNECIMENTO E INSTALAÇÃO. AF_04/2025" | null | null | sinapi.unidade | "UN"
8695 | INS.Sinapi.105958 | Sinapi.Grupo.133 | é.pertencente.a | Sinapi.Grupos | é.pertencente.a | Sinapi.Grp.133 | é.pertencente.a | Sinapi.FUES | pertencente.a | "Estruturas" | sinapi.agrupador | "Postes de Concreto e Metálicos" | sinapi.código | "105958" | descrição | "POSTE DE AÇO CÔNICO CONTÍNUO CURVO SIMPLES, FLANGEADO, H=7M - FORNECIMENTO E INSTALAÇÃO. AF_04/2025" | null | null | sinapi.unidade | "UN"
8696 | INS.Sinapi.105959 | Sinapi.Grupo.133 | é.pertencente.a | Sinapi.Grupos | é.pertencente.a | Sinapi.Grp.133 | é.pertencente.a | Sinapi.FUES | pertencente.a | "Estruturas" | sinapi.agrupador | "Postes de Concreto e Metálicos" | sinapi.código | "105959" | descrição | "POSTE DE AÇO CÔNICO CONTÍNUO CURVO SIMPLES, FLANGEADO, H=8M - FORNECIMENTO E INSTALAÇÃO. AF_04/2025" | null | null | sinapi.unidade | "UN"
8697 | INS.Sinapi.100620 | Sinapi.Grupo.133 | é.pertencente.a | Sinapi.Grupos | é.pertencente.a | Sinapi.Grp.133 | é.pertencente.a | Sinapi.FUES | pertencente.a | "Estruturas" | sinapi.agrupador | "Postes de Concreto e Metálicos" | sinapi.código | "100620" | descrição | "POSTE DE AÇO CÔNICO CONTÍNUO CURVO SIMPLES, FLANGEADO, H=9M - FORNECIMENTO E INSTALAÇÃO. AF_04/2025" | null | null | sinapi.unidade | "UN"
8698 | INS.Sinapi.105951 | Sinapi.Grupo.133 | é.pertencente.a | Sinapi.Grupos | é.pertencente.a | Sinapi.Grp.133 | é.pertencente.a | Sinapi.FUES | pertencente.a | "Estruturas" | sinapi.agrupador | "Postes de Concreto e Metálicos" | sinapi.código | "105951" | descrição | "POSTE DE AÇO CÔNICO CONTÍNUO RETO, ENGASTAMENTO SIMPLES COM 0,5 M DE SOLO, H=5M - FORNECIMENTO E INSTALAÇÃO. AF_04/2025" | null | null | sinapi.unidade | "UN"
8699 | INS.Sinapi.105952 | Sinapi.Grupo.133 | é.pertencente.a | Sinapi.Grupos | é.pertencente.a | Sinapi.Grp.133 | é.pertencente.a | Sinapi.FUES | pertencente.a | "Estruturas" | sinapi.agrupador | "Postes de Concreto e Metálicos" | sinapi.código | "105952" | descrição | "POSTE DE AÇO CÔNICO CONTÍNUO RETO, ENGASTAMENTO SIMPLES COM 1 M DE SOLO, H=6M - FORNECIMENTO E INSTALAÇÃO. AF_04/2025" | null | null | sinapi.unidade | "UN"
8700 | INS.Sinapi.105953 | Sinapi.Grupo.133 | é.pertencente.a | Sinapi.Grupos | é.pertencente.a | Sinapi.Grp.133 | é.pertencente.a | Sinapi.FUES | pertencente.a | "Estruturas" | sinapi.agrupador | "Postes de Concreto e Metálicos" | sinapi.código | "105953" | descrição | "POSTE DE AÇO CÔNICO CONTÍNUO RETO, ENGASTAMENTO SIMPLES COM 1 M DE SOLO, H=7M - FORNECIMENTO E INSTALAÇÃO. AF_04/2025" | null | null | sinapi.unidade | "UN"
8701 | INS.Sinapi.105954 | Sinapi.Grupo.133 | é.pertencente.a | Sinapi.Grupos | é.pertencente.a | Sinapi.Grp.133 | é.pertencente.a | Sinapi.FUES | pertencente.a | "Estruturas" | sinapi.agrupador | "Postes de Concreto e Metálicos" | sinapi.código | "105954" | descrição | "POSTE DE AÇO CÔNICO CONTÍNUO RETO, ENGASTAMENTO SIMPLES COM 1 M DE SOLO, H=8M - FORNECIMENTO E INSTALAÇÃO. AF_04/2025" | null | null | sinapi.unidade | "UN"
8702 | INS.Sinapi.105955 | Sinapi.Grupo.133 | é.pertencente.a | Sinapi.Grupos | é.pertencente.a | Sinapi.Grp.133 | é.pertencente.a | Sinapi.FUES | pertencente.a | "Estruturas" | sinapi.agrupador | "Postes de Concreto e Metálicos" | sinapi.código | "105955" | descrição | "POSTE DE AÇO CÔNICO CONTÍNUO RETO, ENGASTAMENTO SIMPLES COM 1 M DE SOLO, H=9M - FORNECIMENTO E INSTALAÇÃO. AF_04/2025" | null | null | sinapi.unidade | "UN"
8703 | INS.Sinapi.105946 | Sinapi.Grupo.133 | é.pertencente.a | Sinapi.Grupos | é.pertencente.a | Sinapi.Grp.133 | é.pertencente.a | Sinapi.FUES | pertencente.a | "Estruturas" | sinapi.agrupador | "Postes de Concreto e Metálicos" | sinapi.código | "105946" | descrição | "POSTE DE AÇO CÔNICO CONTÍNUO RETO, FLANGEADO, H=5M - FORNECIMENTO E INSTALAÇÃO. AF_04/2025" | null | null | sinapi.unidade | "UN"
8704 | INS.Sinapi.105947 | Sinapi.Grupo.133 | é.pertencente.a | Sinapi.Grupos | é.pertencente.a | Sinapi.Grp.133 | é.pertencente.a | Sinapi.FUES | pertencente.a | "Estruturas" | sinapi.agrupador | "Postes de Concreto e Metálicos" | sinapi.código | "105947" | descrição | "POSTE DE AÇO CÔNICO CONTÍNUO RETO, FLANGEADO, H=6M - FORNECIMENTO E INSTALAÇÃO. AF_04/2025" | null | null | sinapi.unidade | "UN"
8705 | INS.Sinapi.105948 | Sinapi.Grupo.133 | é.pertencente.a | Sinapi.Grupos | é.pertencente.a | Sinapi.Grp.133 | é.pertencente.a | Sinapi.FUES | pertencente.a | "Estruturas" | sinapi.agrupador | "Postes de Concreto e Metálicos" | sinapi.código | "105948" | descrição | "POSTE DE AÇO CÔNICO CONTÍNUO RETO, FLANGEADO, H=7M - FORNECIMENTO E INSTALAÇÃO. AF_04/2025" | null | null | sinapi.unidade | "UN"
8706 | INS.Sinapi.105949 | Sinapi.Grupo.133 | é.pertencente.a | Sinapi.Grupos | é.pertencente.a | Sinapi.Grp.133 | é.pertencente.a | Sinapi.FUES | pertencente.a | "Estruturas" | sinapi.agrupador | "Postes de Concreto e Metálicos" | sinapi.código | "105949" | descrição | "POSTE DE AÇO CÔNICO CONTÍNUO RETO, FLANGEADO, H=8M - FORNECIMENTO E INSTALAÇÃO. AF_04/2025" | null | null | sinapi.unidade | "UN"
8707 | INS.Sinapi.105950 | Sinapi.Grupo.133 | é.pertencente.a | Sinapi.Grupos | é.pertencente.a | Sinapi.Grp.133 | é.pertencente.a | Sinapi.FUES | pertencente.a | "Estruturas" | sinapi.agrupador | "Postes de Concreto e Metálicos" | sinapi.código | "105950" | descrição | "POSTE DE AÇO CÔNICO CONTÍNUO RETO, FLANGEADO, H=9M - FORNECIMENTO E INSTALAÇÃO. AF_04/2025" | null | null | sinapi.unidade | "UN"
8708 | INS.Sinapi.100619 | Sinapi.Grupo.133 | é.pertencente.a | Sinapi.Grupos | é.pertencente.a | Sinapi.Grp.133 | é.pertencente.a | Sinapi.FUES | pertencente.a | "Estruturas" | sinapi.agrupador | "Postes de Concreto e Metálicos" | sinapi.código | "100619" | descrição | "POSTE DECORATIVO PARA JARDIM EM AÇO TUBULAR, H = *2,5* M, SEM LUMINÁRIA - FORNECIMENTO E INSTALAÇÃO. AF_04/2025" | null | null | sinapi.unidade | "UN"
8709 | INS.Sinapi.99283 | Sinapi.Grupo.134 | é.pertencente.a | Sinapi.Grupos | é.pertencente.a | Sinapi.Grp.134 | é.pertencente.a | Sinapi.DROP | pertencente.a | "Esgotos, Drenagem e Redes" | sinapi.agrupador | "Poços de Visita e Caixas para Bocas de Lobo" | sinapi.código | "99283" | descrição | "ACRÉSCIMO PARA POÇO DE VISITA CIRCULAR PARA DRENAGEM, EM ALVENARIA COM TIJOLOS CERÂMICOS MACIÇOS, DIÂMETRO INTERNO = 0,8 M. AF_12/2020" | null | null | sinapi.unidade | "M"
8710 | INS.Sinapi.99293 | Sinapi.Grupo.134 | é.pertencente.a | Sinapi.Grupos | é.pertencente.a | Sinapi.Grp.134 | é.pertencente.a | Sinapi.DROP | pertencente.a | "Esgotos, Drenagem e Redes" | sinapi.agrupador | "Poços de Visita e Caixas para Bocas de Lobo" | sinapi.código | "99293" | descrição | "ACRÉSCIMO PARA POÇO DE VISITA CIRCULAR PARA DRENAGEM, EM ALVENARIA COM TIJOLOS CERÂMICOS MACIÇOS, DIÂMETRO INTERNO = 1 M. AF_12/2020" | null | null | sinapi.unidade | "M"
8711 | INS.Sinapi.99243 | Sinapi.Grupo.134 | é.pertencente.a | Sinapi.Grupos | é.pertencente.a | Sinapi.Grp.134 | é.pertencente.a | Sinapi.DROP | pertencente.a | "Esgotos, Drenagem e Redes" | sinapi.agrupador | "Poços de Visita e Caixas para Bocas de Lobo" | sinapi.código | "99243" | descrição | "ACRÉSCIMO PARA POÇO DE VISITA CIRCULAR PARA DRENAGEM, EM ALVENARIA COM TIJOLOS CERÂMICOS MACIÇOS, DIÂMETRO INTERNO = 1,2 M. AF_12/2020" | null | null | sinapi.unidade | "M"
8712 | INS.Sinapi.99249 | Sinapi.Grupo.134 | é.pertencente.a | Sinapi.Grupos | é.pertencente.a | Sinapi.Grp.134 | é.pertencente.a | Sinapi.DROP | pertencente.a | "Esgotos, Drenagem e Redes" | sinapi.agrupador | "Poços de Visita e Caixas para Bocas de Lobo" | sinapi.código | "99249" | descrição | "ACRÉSCIMO PARA POÇO DE VISITA CIRCULAR PARA DRENAGEM, EM ALVENARIA COM TIJOLOS CERÂMICOS MACIÇOS, DIÂMETRO INTERNO = 1,5 M. AF_12/2020" | null | null | sinapi.unidade | "M"
8713 | INS.Sinapi.99278 | Sinapi.Grupo.134 | é.pertencente.a | Sinapi.Grupos | é.pertencente.a | Sinapi.Grp.134 | é.pertencente.a | Sinapi.DROP | pertencente.a | "Esgotos, Drenagem e Redes" | sinapi.agrupador | "Poços de Visita e Caixas para Bocas de Lobo" | sinapi.código | "99278" | descrição | "ACRÉSCIMO PARA POÇO DE VISITA CIRCULAR PARA DRENAGEM, EM CONCRETO PRÉ-MOLDADO, DIÂMETRO INTERNO = 0,8 M. AF_12/2020" | null | null | sinapi.unidade | "M"
8714 | INS.Sinapi.99288 | Sinapi.Grupo.134 | é.pertencente.a | Sinapi.Grupos | é.pertencente.a | Sinapi.Grp.134 | é.pertencente.a | Sinapi.DROP | pertencente.a | "Esgotos, Drenagem e Redes" | sinapi.agrupador | "Poços de Visita e Caixas para Bocas de Lobo" | sinapi.código | "99288" | descrição | "ACRÉSCIMO PARA POÇO DE VISITA CIRCULAR PARA DRENAGEM, EM CONCRETO PRÉ-MOLDADO, DIÂMETRO INTERNO = 1 M. AF_12/2020" | null | null | sinapi.unidade | "M"
8715 | INS.Sinapi.99240 | Sinapi.Grupo.134 | é.pertencente.a | Sinapi.Grupos | é.pertencente.a | Sinapi.Grp.134 | é.pertencente.a | Sinapi.DROP | pertencente.a | "Esgotos, Drenagem e Redes" | sinapi.agrupador | "Poços de Visita e Caixas para Bocas de Lobo" | sinapi.código | "99240" | descrição | "ACRÉSCIMO PARA POÇO DE VISITA CIRCULAR PARA DRENAGEM, EM CONCRETO PRÉ-MOLDADO, DIÂMETRO INTERNO = 1,2 M. AF_12/2020" | null | null | sinapi.unidade | "M"
8716 | INS.Sinapi.99246 | Sinapi.Grupo.134 | é.pertencente.a | Sinapi.Grupos | é.pertencente.a | Sinapi.Grp.134 | é.pertencente.a | Sinapi.DROP | pertencente.a | "Esgotos, Drenagem e Redes" | sinapi.agrupador | "Poços de Visita e Caixas para Bocas de Lobo" | sinapi.código | "99246" | descrição | "ACRÉSCIMO PARA POÇO DE VISITA CIRCULAR PARA DRENAGEM, EM CONCRETO PRÉ-MOLDADO, DIÂMETRO INTERNO = 1,5 M. AF_12/2020" | null | null | sinapi.unidade | "M"
8717 | INS.Sinapi.97981 | Sinapi.Grupo.134 | é.pertencente.a | Sinapi.Grupos | é.pertencente.a | Sinapi.Grp.134 | é.pertencente.a | Sinapi.DROP | pertencente.a | "Esgotos, Drenagem e Redes" | sinapi.agrupador | "Poços de Visita e Caixas para Bocas de Lobo" | sinapi.código | "97981" | descrição | "ACRÉSCIMO PARA POÇO DE VISITA CIRCULAR PARA ESGOTO, EM ALVENARIA COM TIJOLOS CERÂMICOS MACIÇOS, DIÂMETRO INTERNO = 0,8 M. AF_12/2020" | null | null | sinapi.unidade | "M"
8718 | INS.Sinapi.97985 | Sinapi.Grupo.134 | é.pertencente.a | Sinapi.Grupos | é.pertencente.a | Sinapi.Grp.134 | é.pertencente.a | Sinapi.DROP | pertencente.a | "Esgotos, Drenagem e Redes" | sinapi.agrupador | "Poços de Visita e Caixas para Bocas de Lobo" | sinapi.código | "97985" | descrição | "ACRÉSCIMO PARA POÇO DE VISITA CIRCULAR PARA ESGOTO, EM ALVENARIA COM TIJOLOS CERÂMICOS MACIÇOS, DIÂMETRO INTERNO = 1 M. AF_12/2020" | null | null | sinapi.unidade | "M"
8719 | INS.Sinapi.97989 | Sinapi.Grupo.134 | é.pertencente.a | Sinapi.Grupos | é.pertencente.a | Sinapi.Grp.134 | é.pertencente.a | Sinapi.DROP | pertencente.a | "Esgotos, Drenagem e Redes" | sinapi.agrupador | "Poços de Visita e Caixas para Bocas de Lobo" | sinapi.código | "97989" | descrição | "ACRÉSCIMO PARA POÇO DE VISITA CIRCULAR PARA ESGOTO, EM ALVENARIA COM TIJOLOS CERÂMICOS MACIÇOS, DIÂMETRO INTERNO = 1,2 M. AF_12/2020" | null | null | sinapi.unidade | "M"
8720 | INS.Sinapi.97993 | Sinapi.Grupo.134 | é.pertencente.a | Sinapi.Grupos | é.pertencente.a | Sinapi.Grp.134 | é.pertencente.a | Sinapi.DROP | pertencente.a | "Esgotos, Drenagem e Redes" | sinapi.agrupador | "Poços de Visita e Caixas para Bocas de Lobo" | sinapi.código | "97993" | descrição | "ACRÉSCIMO PARA POÇO DE VISITA CIRCULAR PARA ESGOTO, EM ALVENARIA COM TIJOLOS CERÂMICOS MACIÇOS, DIÂMETRO INTERNO = 1,5 M. AF_12/2020" | null | null | sinapi.unidade | "M"
8721 | INS.Sinapi.98409 | Sinapi.Grupo.134 | é.pertencente.a | Sinapi.Grupos | é.pertencente.a | Sinapi.Grp.134 | é.pertencente.a | Sinapi.DROP | pertencente.a | "Esgotos, Drenagem e Redes" | sinapi.agrupador | "Poços de Visita e Caixas para Bocas de Lobo" | sinapi.código | "98409" | descrição | "ACRÉSCIMO PARA POÇO DE VISITA CIRCULAR PARA ESGOTO, EM CONCRETO PRÉ-MOLDADO, DIÂMETRO INTERNO = 0,8 M. AF_12/2020" | null | null | sinapi.unidade | "M"
8722 | INS.Sinapi.97983 | Sinapi.Grupo.134 | é.pertencente.a | Sinapi.Grupos | é.pertencente.a | Sinapi.Grp.134 | é.pertencente.a | Sinapi.DROP | pertencente.a | "Esgotos, Drenagem e Redes" | sinapi.agrupador | "Poços de Visita e Caixas para Bocas de Lobo" | sinapi.código | "97983" | descrição | "ACRÉSCIMO PARA POÇO DE VISITA CIRCULAR PARA ESGOTO, EM CONCRETO PRÉ-MOLDADO, DIÂMETRO INTERNO = 1 M. AF_12/2020" | null | null | sinapi.unidade | "M"
8723 | INS.Sinapi.97987 | Sinapi.Grupo.134 | é.pertencente.a | Sinapi.Grupos | é.pertencente.a | Sinapi.Grp.134 | é.pertencente.a | Sinapi.DROP | pertencente.a | "Esgotos, Drenagem e Redes" | sinapi.agrupador | "Poços de Visita e Caixas para Bocas de Lobo" | sinapi.código | "97987" | descrição | "ACRÉSCIMO PARA POÇO DE VISITA CIRCULAR PARA ESGOTO, EM CONCRETO PRÉ-MOLDADO, DIÂMETRO INTERNO = 1,2 M. AF_12/2020" | null | null | sinapi.unidade | "M"
8724 | INS.Sinapi.97991 | Sinapi.Grupo.134 | é.pertencente.a | Sinapi.Grupos | é.pertencente.a | Sinapi.Grp.134 | é.pertencente.a | Sinapi.DROP | pertencente.a | "Esgotos, Drenagem e Redes" | sinapi.agrupador | "Poços de Visita e Caixas para Bocas de Lobo" | sinapi.código | "97991" | descrição | "ACRÉSCIMO PARA POÇO DE VISITA CIRCULAR PARA ESGOTO, EM CONCRETO PRÉ-MOLDADO, DIÂMETRO INTERNO = 1,5 M. AF_12/2020" | null | null | sinapi.unidade | "M"
8725 | INS.Sinapi.99241 | Sinapi.Grupo.134 | é.pertencente.a | Sinapi.Grupos | é.pertencente.a | Sinapi.Grp.134 | é.pertencente.a | Sinapi.DROP | pertencente.a | "Esgotos, Drenagem e Redes" | sinapi.agrupador | "Poços de Visita e Caixas para Bocas de Lobo" | sinapi.código | "99241" | descrição | "ACRÉSCIMO PARA POÇO DE VISITA RETANGULAR PARA DRENAGEM, EM ALVENARIA COM BLOCOS DE CONCRETO, DIMENSÕES INTERNAS = 1,5X1,5 M. AF_12/2020" | null | null | sinapi.unidade | "M"
8726 | INS.Sinapi.99247 | Sinapi.Grupo.134 | é.pertencente.a | Sinapi.Grupos | é.pertencente.a | Sinapi.Grp.134 | é.pertencente.a | Sinapi.DROP | pertencente.a | "Esgotos, Drenagem e Redes" | sinapi.agrupador | "Poços de Visita e Caixas para Bocas de Lobo" | sinapi.código | "99247" | descrição | "ACRÉSCIMO PARA POÇO DE VISITA RETANGULAR PARA DRENAGEM, EM ALVENARIA COM BLOCOS DE CONCRETO, DIMENSÕES INTERNAS = 1,5X2 M. AF_12/2020" | null | null | sinapi.unidade | "M"
8727 | INS.Sinapi.99263 | Sinapi.Grupo.134 | é.pertencente.a | Sinapi.Grupos | é.pertencente.a | Sinapi.Grp.134 | é.pertencente.a | Sinapi.DROP | pertencente.a | "Esgotos, Drenagem e Redes" | sinapi.agrupador | "Poços de Visita e Caixas para Bocas de Lobo" | sinapi.código | "99263" | descrição | "ACRÉSCIMO PARA POÇO DE VISITA RETANGULAR PARA DRENAGEM, EM ALVENARIA COM BLOCOS DE CONCRETO, DIMENSÕES INTERNAS = 1,5X2,5 M. AF_12/2020" | null | null | sinapi.unidade | "M"
8728 | INS.Sinapi.99276 | Sinapi.Grupo.134 | é.pertencente.a | Sinapi.Grupos | é.pertencente.a | Sinapi.Grp.134 | é.pertencente.a | Sinapi.DROP | pertencente.a | "Esgotos, Drenagem e Redes" | sinapi.agrupador | "Poços de Visita e Caixas para Bocas de Lobo" | sinapi.código | "99276" | descrição | "ACRÉSCIMO PARA POÇO DE VISITA RETANGULAR PARA DRENAGEM, EM ALVENARIA COM BLOCOS DE CONCRETO, DIMENSÕES INTERNAS = 1,5X3 M. AF_12/2020" | null | null | sinapi.unidade | "M"
8729 | INS.Sinapi.99291 | Sinapi.Grupo.134 | é.pertencente.a | Sinapi.Grupos | é.pertencente.a | Sinapi.Grp.134 | é.pertencente.a | Sinapi.DROP | pertencente.a | "Esgotos, Drenagem e Redes" | sinapi.agrupador | "Poços de Visita e Caixas para Bocas de Lobo" | sinapi.código | "99291" | descrição | "ACRÉSCIMO PARA POÇO DE VISITA RETANGULAR PARA DRENAGEM, EM ALVENARIA COM BLOCOS DE CONCRETO, DIMENSÕES INTERNAS = 1,5X3,5 M. AF_12/2020" | null | null | sinapi.unidade | "M"
8730 | INS.Sinapi.99297 | Sinapi.Grupo.134 | é.pertencente.a | Sinapi.Grupos | é.pertencente.a | Sinapi.Grp.134 | é.pertencente.a | Sinapi.DROP | pertencente.a | "Esgotos, Drenagem e Redes" | sinapi.agrupador | "Poços de Visita e Caixas para Bocas de Lobo" | sinapi.código | "99297" | descrição | "ACRÉSCIMO PARA POÇO DE VISITA RETANGULAR PARA DRENAGEM, EM ALVENARIA COM BLOCOS DE CONCRETO, DIMENSÕES INTERNAS = 1,5X4 M. AF_12/2020" | null | null | sinapi.unidade | "M"
8731 | INS.Sinapi.99254 | Sinapi.Grupo.134 | é.pertencente.a | Sinapi.Grupos | é.pertencente.a | Sinapi.Grp.134 | é.pertencente.a | Sinapi.DROP | pertencente.a | "Esgotos, Drenagem e Redes" | sinapi.agrupador | "Poços de Visita e Caixas para Bocas de Lobo" | sinapi.código | "99254" | descrição | "ACRÉSCIMO PARA POÇO DE VISITA RETANGULAR PARA DRENAGEM, EM ALVENARIA COM BLOCOS DE CONCRETO, DIMENSÕES INTERNAS = 1X1 M. AF_12/2020" | null | null | sinapi.unidade | "M"
8732 | INS.Sinapi.99261 | Sinapi.Grupo.134 | é.pertencente.a | Sinapi.Grupos | é.pertencente.a | Sinapi.Grp.134 | é.pertencente.a | Sinapi.DROP | pertencente.a | "Esgotos, Drenagem e Redes" | sinapi.agrupador | "Poços de Visita e Caixas para Bocas de Lobo" | sinapi.código | "99261" | descrição | "ACRÉSCIMO PARA POÇO DE VISITA RETANGULAR PARA DRENAGEM, EM ALVENARIA COM BLOCOS DE CONCRETO, DIMENSÕES INTERNAS = 1X1,5 M. AF_12/2020" | null | null | sinapi.unidade | "M"
8733 | INS.Sinapi.99266 | Sinapi.Grupo.134 | é.pertencente.a | Sinapi.Grupos | é.pertencente.a | Sinapi.Grp.134 | é.pertencente.a | Sinapi.DROP | pertencente.a | "Esgotos, Drenagem e Redes" | sinapi.agrupador | "Poços de Visita e Caixas para Bocas de Lobo" | sinapi.código | "99266" | descrição | "ACRÉSCIMO PARA POÇO DE VISITA RETANGULAR PARA DRENAGEM, EM ALVENARIA COM BLOCOS DE CONCRETO, DIMENSÕES INTERNAS = 1X2 M. AF_12/2020" | null | null | sinapi.unidade | "M"
8734 | INS.Sinapi.99269 | Sinapi.Grupo.134 | é.pertencente.a | Sinapi.Grupos | é.pertencente.a | Sinapi.Grp.134 | é.pertencente.a | Sinapi.DROP | pertencente.a | "Esgotos, Drenagem e Redes" | sinapi.agrupador | "Poços de Visita e Caixas para Bocas de Lobo" | sinapi.código | "99269" | descrição | "ACRÉSCIMO PARA POÇO DE VISITA RETANGULAR PARA DRENAGEM, EM ALVENARIA COM BLOCOS DE CONCRETO, DIMENSÕES INTERNAS = 1X2,5 M. AF_12/2020" | null | null | sinapi.unidade | "M"
8735 | INS.Sinapi.99277 | Sinapi.Grupo.134 | é.pertencente.a | Sinapi.Grupos | é.pertencente.a | Sinapi.Grp.134 | é.pertencente.a | Sinapi.DROP | pertencente.a | "Esgotos, Drenagem e Redes" | sinapi.agrupador | "Poços de Visita e Caixas para Bocas de Lobo" | sinapi.código | "99277" | descrição | "ACRÉSCIMO PARA POÇO DE VISITA RETANGULAR PARA DRENAGEM, EM ALVENARIA COM BLOCOS DE CONCRETO, DIMENSÕES INTERNAS = 1X3 M. AF_12/2020" | null | null | sinapi.unidade | "M"
8736 | INS.Sinapi.99281 | Sinapi.Grupo.134 | é.pertencente.a | Sinapi.Grupos | é.pertencente.a | Sinapi.Grp.134 | é.pertencente.a | Sinapi.DROP | pertencente.a | "Esgotos, Drenagem e Redes" | sinapi.agrupador | "Poços de Visita e Caixas para Bocas de Lobo" | sinapi.código | "99281" | descrição | "ACRÉSCIMO PARA POÇO DE VISITA RETANGULAR PARA DRENAGEM, EM ALVENARIA COM BLOCOS DE CONCRETO, DIMENSÕES INTERNAS = 1X3,5 M. AF_12/2020" | null | null | sinapi.unidade | "M"
8737 | INS.Sinapi.99289 | Sinapi.Grupo.134 | é.pertencente.a | Sinapi.Grupos | é.pertencente.a | Sinapi.Grp.134 | é.pertencente.a | Sinapi.DROP | pertencente.a | "Esgotos, Drenagem e Redes" | sinapi.agrupador | "Poços de Visita e Caixas para Bocas de Lobo" | sinapi.código | "99289" | descrição | "ACRÉSCIMO PARA POÇO DE VISITA RETANGULAR PARA DRENAGEM, EM ALVENARIA COM BLOCOS DE CONCRETO, DIMENSÕES INTERNAS = 1X4 M. AF_12/2020" | null | null | sinapi.unidade | "M"
8738 | INS.Sinapi.99282 | Sinapi.Grupo.134 | é.pertencente.a | Sinapi.Grupos | é.pertencente.a | Sinapi.Grp.134 | é.pertencente.a | Sinapi.DROP | pertencente.a | "Esgotos, Drenagem e Redes" | sinapi.agrupador | "Poços de Visita e Caixas para Bocas de Lobo" | sinapi.código | "99282" | descrição | "ACRÉSCIMO PARA POÇO DE VISITA RETANGULAR PARA DRENAGEM, EM ALVENARIA COM BLOCOS DE CONCRETO, DIMENSÕES INTERNAS = 2,5X2,5 M. AF_12/2020" | null | null | sinapi.unidade | "M"
8739 | INS.Sinapi.99296 | Sinapi.Grupo.134 | é.pertencente.a | Sinapi.Grupos | é.pertencente.a | Sinapi.Grp.134 | é.pertencente.a | Sinapi.DROP | pertencente.a | "Esgotos, Drenagem e Redes" | sinapi.agrupador | "Poços de Visita e Caixas para Bocas de Lobo" | sinapi.código | "99296" | descrição | "ACRÉSCIMO PARA POÇO DE VISITA RETANGULAR PARA DRENAGEM, EM ALVENARIA COM BLOCOS DE CONCRETO, DIMENSÕES INTERNAS = 2,5X3 M. AF_12/2020" | null | null | sinapi.unidade | "M"
8740 | INS.Sinapi.99299 | Sinapi.Grupo.134 | é.pertencente.a | Sinapi.Grupos | é.pertencente.a | Sinapi.Grp.134 | é.pertencente.a | Sinapi.DROP | pertencente.a | "Esgotos, Drenagem e Redes" | sinapi.agrupador | "Poços de Visita e Caixas para Bocas de Lobo" | sinapi.código | "99299" | descrição | "ACRÉSCIMO PARA POÇO DE VISITA RETANGULAR PARA DRENAGEM, EM ALVENARIA COM BLOCOS DE CONCRETO, DIMENSÕES INTERNAS = 2,5X3,5 M. AF_12/2020" | null | null | sinapi.unidade | "M"
8741 | INS.Sinapi.99302 | Sinapi.Grupo.134 | é.pertencente.a | Sinapi.Grupos | é.pertencente.a | Sinapi.Grp.134 | é.pertencente.a | Sinapi.DROP | pertencente.a | "Esgotos, Drenagem e Redes" | sinapi.agrupador | "Poços de Visita e Caixas para Bocas de Lobo" | sinapi.código | "99302" | descrição | "ACRÉSCIMO PARA POÇO DE VISITA RETANGULAR PARA DRENAGEM, EM ALVENARIA COM BLOCOS DE CONCRETO, DIMENSÕES INTERNAS = 2,5X4 M. AF_12/2020" | null | null | sinapi.unidade | "M"
8742 | INS.Sinapi.99307 | Sinapi.Grupo.134 | é.pertencente.a | Sinapi.Grupos | é.pertencente.a | Sinapi.Grp.134 | é.pertencente.a | Sinapi.DROP | pertencente.a | "Esgotos, Drenagem e Redes" | sinapi.agrupador | "Poços de Visita e Caixas para Bocas de Lobo" | sinapi.código | "99307" | descrição | "ACRÉSCIMO PARA POÇO DE VISITA RETANGULAR PARA DRENAGEM, EM ALVENARIA COM BLOCOS DE CONCRETO, DIMENSÕES INTERNAS = 2X2 M. AF_12/2020" | null | null | sinapi.unidade | "M"
8743 | INS.Sinapi.99317 | Sinapi.Grupo.134 | é.pertencente.a | Sinapi.Grupos | é.pertencente.a | Sinapi.Grp.134 | é.pertencente.a | Sinapi.DROP | pertencente.a | "Esgotos, Drenagem e Redes" | sinapi.agrupador | "Poços de Visita e Caixas para Bocas de Lobo" | sinapi.código | "99317" | descrição | "ACRÉSCIMO PARA POÇO DE VISITA RETANGULAR PARA DRENAGEM, EM ALVENARIA COM BLOCOS DE CONCRETO, DIMENSÕES INTERNAS = 2X2,5 M. AF_12/2020" | null | null | sinapi.unidade | "M"
8744 | INS.Sinapi.99321 | Sinapi.Grupo.134 | é.pertencente.a | Sinapi.Grupos | é.pertencente.a | Sinapi.Grp.134 | é.pertencente.a | Sinapi.DROP | pertencente.a | "Esgotos, Drenagem e Redes" | sinapi.agrupador | "Poços de Visita e Caixas para Bocas de Lobo" | sinapi.código | "99321" | descrição | "ACRÉSCIMO PARA POÇO DE VISITA RETANGULAR PARA DRENAGEM, EM ALVENARIA COM BLOCOS DE CONCRETO, DIMENSÕES INTERNAS = 2X3 M. AF_12/2020" | null | null | sinapi.unidade | "M"
8745 | INS.Sinapi.99323 | Sinapi.Grupo.134 | é.pertencente.a | Sinapi.Grupos | é.pertencente.a | Sinapi.Grp.134 | é.pertencente.a | Sinapi.DROP | pertencente.a | "Esgotos, Drenagem e Redes" | sinapi.agrupador | "Poços de Visita e Caixas para Bocas de Lobo" | sinapi.código | "99323" | descrição | "ACRÉSCIMO PARA POÇO DE VISITA RETANGULAR PARA DRENAGEM, EM ALVENARIA COM BLOCOS DE CONCRETO, DIMENSÕES INTERNAS = 2X3,5 M. AF_12/2020" | null | null | sinapi.unidade | "M"
8746 | INS.Sinapi.99325 | Sinapi.Grupo.134 | é.pertencente.a | Sinapi.Grupos | é.pertencente.a | Sinapi.Grp.134 | é.pertencente.a | Sinapi.DROP | pertencente.a | "Esgotos, Drenagem e Redes" | sinapi.agrupador | "Poços de Visita e Caixas para Bocas de Lobo" | sinapi.código | "99325" | descrição | "ACRÉSCIMO PARA POÇO DE VISITA RETANGULAR PARA DRENAGEM, EM ALVENARIA COM BLOCOS DE CONCRETO, DIMENSÕES INTERNAS = 2X4 M. AF_12/2020" | null | null | sinapi.unidade | "M"
8747 | INS.Sinapi.99311 | Sinapi.Grupo.134 | é.pertencente.a | Sinapi.Grupos | é.pertencente.a | Sinapi.Grp.134 | é.pertencente.a | Sinapi.DROP | pertencente.a | "Esgotos, Drenagem e Redes" | sinapi.agrupador | "Poços de Visita e Caixas para Bocas de Lobo" | sinapi.código | "99311" | descrição | "ACRÉSCIMO PARA POÇO DE VISITA RETANGULAR PARA DRENAGEM, EM ALVENARIA COM BLOCOS DE CONCRETO, DIMENSÕES INTERNAS = 3,5X3,5 M. AF_12/2020" | null | null | sinapi.unidade | "M"
8748 | INS.Sinapi.99314 | Sinapi.Grupo.134 | é.pertencente.a | Sinapi.Grupos | é.pertencente.a | Sinapi.Grp.134 | é.pertencente.a | Sinapi.DROP | pertencente.a | "Esgotos, Drenagem e Redes" | sinapi.agrupador | "Poços de Visita e Caixas para Bocas de Lobo" | sinapi.código | "99314" | descrição | "ACRÉSCIMO PARA POÇO DE VISITA RETANGULAR PARA DRENAGEM, EM ALVENARIA COM BLOCOS DE CONCRETO, DIMENSÕES INTERNAS = 3,5X4 M. AF_12/2020" | null | null | sinapi.unidade | "M"
8749 | INS.Sinapi.99304 | Sinapi.Grupo.134 | é.pertencente.a | Sinapi.Grupos | é.pertencente.a | Sinapi.Grp.134 | é.pertencente.a | Sinapi.DROP | pertencente.a | "Esgotos, Drenagem e Redes" | sinapi.agrupador | "Poços de Visita e Caixas para Bocas de Lobo" | sinapi.código | "99304" | descrição | "ACRÉSCIMO PARA POÇO DE VISITA RETANGULAR PARA DRENAGEM, EM ALVENARIA COM BLOCOS DE CONCRETO, DIMENSÕES INTERNAS = 3X3 M. AF_12/2020" | null | null | sinapi.unidade | "M"
8750 | INS.Sinapi.99306 | Sinapi.Grupo.134 | é.pertencente.a | Sinapi.Grupos | é.pertencente.a | Sinapi.Grp.134 | é.pertencente.a | Sinapi.DROP | pertencente.a | "Esgotos, Drenagem e Redes" | sinapi.agrupador | "Poços de Visita e Caixas para Bocas de Lobo" | sinapi.código | "99306" | descrição | "ACRÉSCIMO PARA POÇO DE VISITA RETANGULAR PARA DRENAGEM, EM ALVENARIA COM BLOCOS DE CONCRETO, DIMENSÕES INTERNAS = 3X3,5 M. AF_12/2020" | null | null | sinapi.unidade | "M"
8751 | INS.Sinapi.99309 | Sinapi.Grupo.134 | é.pertencente.a | Sinapi.Grupos | é.pertencente.a | Sinapi.Grp.134 | é.pertencente.a | Sinapi.DROP | pertencente.a | "Esgotos, Drenagem e Redes" | sinapi.agrupador | "Poços de Visita e Caixas para Bocas de Lobo" | sinapi.código | "99309" | descrição | "ACRÉSCIMO PARA POÇO DE VISITA RETANGULAR PARA DRENAGEM, EM ALVENARIA COM BLOCOS DE CONCRETO, DIMENSÕES INTERNAS = 3X4 M. AF_12/2020" | null | null | sinapi.unidade | "M"
8752 | INS.Sinapi.99327 | Sinapi.Grupo.134 | é.pertencente.a | Sinapi.Grupos | é.pertencente.a | Sinapi.Grp.134 | é.pertencente.a | Sinapi.DROP | pertencente.a | "Esgotos, Drenagem e Redes" | sinapi.agrupador | "Poços de Visita e Caixas para Bocas de Lobo" | sinapi.código | "99327" | descrição | "ACRÉSCIMO PARA POÇO DE VISITA RETANGULAR PARA DRENAGEM, EM ALVENARIA COM BLOCOS DE CONCRETO, DIMENSÕES INTERNAS = 4X4 M. AF_12/2020" | null | null | sinapi.unidade | "M"
8753 | INS.Sinapi.98009 | Sinapi.Grupo.134 | é.pertencente.a | Sinapi.Grupos | é.pertencente.a | Sinapi.Grp.134 | é.pertencente.a | Sinapi.DROP | pertencente.a | "Esgotos, Drenagem e Redes" | sinapi.agrupador | "Poços de Visita e Caixas para Bocas de Lobo" | sinapi.código | "98009" | descrição | "ACRÉSCIMO PARA POÇO DE VISITA RETANGULAR PARA ESGOTO, EM ALVENARIA COM BLOCOS DE CONCRETO, DIMENSÕES INTERNAS = 1,5X1,5 M. AF_12/2020" | null | null | sinapi.unidade | "M"
8754 | INS.Sinapi.98011 | Sinapi.Grupo.134 | é.pertencente.a | Sinapi.Grupos | é.pertencente.a | Sinapi.Grp.134 | é.pertencente.a | Sinapi.DROP | pertencente.a | "Esgotos, Drenagem e Redes" | sinapi.agrupador | "Poços de Visita e Caixas para Bocas de Lobo" | sinapi.código | "98011" | descrição | "ACRÉSCIMO PARA POÇO DE VISITA RETANGULAR PARA ESGOTO, EM ALVENARIA COM BLOCOS DE CONCRETO, DIMENSÕES INTERNAS = 1,5X2 M. AF_12/2020" | null | null | sinapi.unidade | "M"
8755 | INS.Sinapi.98013 | Sinapi.Grupo.134 | é.pertencente.a | Sinapi.Grupos | é.pertencente.a | Sinapi.Grp.134 | é.pertencente.a | Sinapi.DROP | pertencente.a | "Esgotos, Drenagem e Redes" | sinapi.agrupador | "Poços de Visita e Caixas para Bocas de Lobo" | sinapi.código | "98013" | descrição | "ACRÉSCIMO PARA POÇO DE VISITA RETANGULAR PARA ESGOTO, EM ALVENARIA COM BLOCOS DE CONCRETO, DIMENSÕES INTERNAS = 1,5X2,5 M. AF_12/2020" | null | null | sinapi.unidade | "M"
8756 | INS.Sinapi.98015 | Sinapi.Grupo.134 | é.pertencente.a | Sinapi.Grupos | é.pertencente.a | Sinapi.Grp.134 | é.pertencente.a | Sinapi.DROP | pertencente.a | "Esgotos, Drenagem e Redes" | sinapi.agrupador | "Poços de Visita e Caixas para Bocas de Lobo" | sinapi.código | "98015" | descrição | "ACRÉSCIMO PARA POÇO DE VISITA RETANGULAR PARA ESGOTO, EM ALVENARIA COM BLOCOS DE CONCRETO, DIMENSÕES INTERNAS = 1,5X3 M. AF_12/2020" | null | null | sinapi.unidade | "M"
8757 | INS.Sinapi.98017 | Sinapi.Grupo.134 | é.pertencente.a | Sinapi.Grupos | é.pertencente.a | Sinapi.Grp.134 | é.pertencente.a | Sinapi.DROP | pertencente.a | "Esgotos, Drenagem e Redes" | sinapi.agrupador | "Poços de Visita e Caixas para Bocas de Lobo" | sinapi.código | "98017" | descrição | "ACRÉSCIMO PARA POÇO DE VISITA RETANGULAR PARA ESGOTO, EM ALVENARIA COM BLOCOS DE CONCRETO, DIMENSÕES INTERNAS = 1,5X3,5 M. AF_12/2020" | null | null | sinapi.unidade | "M"
8758 | INS.Sinapi.98019 | Sinapi.Grupo.134 | é.pertencente.a | Sinapi.Grupos | é.pertencente.a | Sinapi.Grp.134 | é.pertencente.a | Sinapi.DROP | pertencente.a | "Esgotos, Drenagem e Redes" | sinapi.agrupador | "Poços de Visita e Caixas para Bocas de Lobo" | sinapi.código | "98019" | descrição | "ACRÉSCIMO PARA POÇO DE VISITA RETANGULAR PARA ESGOTO, EM ALVENARIA COM BLOCOS DE CONCRETO, DIMENSÕES INTERNAS = 1,5X4 M. AF_12/2020" | null | null | sinapi.unidade | "M"
8759 | INS.Sinapi.97995 | Sinapi.Grupo.134 | é.pertencente.a | Sinapi.Grupos | é.pertencente.a | Sinapi.Grp.134 | é.pertencente.a | Sinapi.DROP | pertencente.a | "Esgotos, Drenagem e Redes" | sinapi.agrupador | "Poços de Visita e Caixas para Bocas de Lobo" | sinapi.código | "97995" | descrição | "ACRÉSCIMO PARA POÇO DE VISITA RETANGULAR PARA ESGOTO, EM ALVENARIA COM BLOCOS DE CONCRETO, DIMENSÕES INTERNAS = 1X1 M. AF_12/2020" | null | null | sinapi.unidade | "M"
8760 | INS.Sinapi.97997 | Sinapi.Grupo.134 | é.pertencente.a | Sinapi.Grupos | é.pertencente.a | Sinapi.Grp.134 | é.pertencente.a | Sinapi.DROP | pertencente.a | "Esgotos, Drenagem e Redes" | sinapi.agrupador | "Poços de Visita e Caixas para Bocas de Lobo" | sinapi.código | "97997" | descrição | "ACRÉSCIMO PARA POÇO DE VISITA RETANGULAR PARA ESGOTO, EM ALVENARIA COM BLOCOS DE CONCRETO, DIMENSÕES INTERNAS = 1X1,5 M. AF_12/2020" | null | null | sinapi.unidade | "M"
8761 | INS.Sinapi.97999 | Sinapi.Grupo.134 | é.pertencente.a | Sinapi.Grupos | é.pertencente.a | Sinapi.Grp.134 | é.pertencente.a | Sinapi.DROP | pertencente.a | "Esgotos, Drenagem e Redes" | sinapi.agrupador | "Poços de Visita e Caixas para Bocas de Lobo" | sinapi.código | "97999" | descrição | "ACRÉSCIMO PARA POÇO DE VISITA RETANGULAR PARA ESGOTO, EM ALVENARIA COM BLOCOS DE CONCRETO, DIMENSÕES INTERNAS = 1X2 M. AF_12/2020" | null | null | sinapi.unidade | "M"
8762 | INS.Sinapi.98001 | Sinapi.Grupo.134 | é.pertencente.a | Sinapi.Grupos | é.pertencente.a | Sinapi.Grp.134 | é.pertencente.a | Sinapi.DROP | pertencente.a | "Esgotos, Drenagem e Redes" | sinapi.agrupador | "Poços de Visita e Caixas para Bocas de Lobo" | sinapi.código | "98001" | descrição | "ACRÉSCIMO PARA POÇO DE VISITA RETANGULAR PARA ESGOTO, EM ALVENARIA COM BLOCOS DE CONCRETO, DIMENSÕES INTERNAS = 1X2,5 M. AF_12/2020" | null | null | sinapi.unidade | "M"
8763 | INS.Sinapi.98003 | Sinapi.Grupo.134 | é.pertencente.a | Sinapi.Grupos | é.pertencente.a | Sinapi.Grp.134 | é.pertencente.a | Sinapi.DROP | pertencente.a | "Esgotos, Drenagem e Redes" | sinapi.agrupador | "Poços de Visita e Caixas para Bocas de Lobo" | sinapi.código | "98003" | descrição | "ACRÉSCIMO PARA POÇO DE VISITA RETANGULAR PARA ESGOTO, EM ALVENARIA COM BLOCOS DE CONCRETO, DIMENSÕES INTERNAS = 1X3 M. AF_12/2020" | null | null | sinapi.unidade | "M"
8764 | INS.Sinapi.98005 | Sinapi.Grupo.134 | é.pertencente.a | Sinapi.Grupos | é.pertencente.a | Sinapi.Grp.134 | é.pertencente.a | Sinapi.DROP | pertencente.a | "Esgotos, Drenagem e Redes" | sinapi.agrupador | "Poços de Visita e Caixas para Bocas de Lobo" | sinapi.código | "98005" | descrição | "ACRÉSCIMO PARA POÇO DE VISITA RETANGULAR PARA ESGOTO, EM ALVENARIA COM BLOCOS DE CONCRETO, DIMENSÕES INTERNAS = 1X3,5 M. AF_12/2020" | null | null | sinapi.unidade | "M"
8765 | INS.Sinapi.98007 | Sinapi.Grupo.134 | é.pertencente.a | Sinapi.Grupos | é.pertencente.a | Sinapi.Grp.134 | é.pertencente.a | Sinapi.DROP | pertencente.a | "Esgotos, Drenagem e Redes" | sinapi.agrupador | "Poços de Visita e Caixas para Bocas de Lobo" | sinapi.código | "98007" | descrição | "ACRÉSCIMO PARA POÇO DE VISITA RETANGULAR PARA ESGOTO, EM ALVENARIA COM BLOCOS DE CONCRETO, DIMENSÕES INTERNAS = 1X4 M. AF_12/2020" | null | null | sinapi.unidade | "M"
8766 | INS.Sinapi.98031 | Sinapi.Grupo.134 | é.pertencente.a | Sinapi.Grupos | é.pertencente.a | Sinapi.Grp.134 | é.pertencente.a | Sinapi.DROP | pertencente.a | "Esgotos, Drenagem e Redes" | sinapi.agrupador | "Poços de Visita e Caixas para Bocas de Lobo" | sinapi.código | "98031" | descrição | "ACRÉSCIMO PARA POÇO DE VISITA RETANGULAR PARA ESGOTO, EM ALVENARIA COM BLOCOS DE CONCRETO, DIMENSÕES INTERNAS = 2,5X2,5 M. AF_12/2020" | null | null | sinapi.unidade | "M"
8767 | INS.Sinapi.98033 | Sinapi.Grupo.134 | é.pertencente.a | Sinapi.Grupos | é.pertencente.a | Sinapi.Grp.134 | é.pertencente.a | Sinapi.DROP | pertencente.a | "Esgotos, Drenagem e Redes" | sinapi.agrupador | "Poços de Visita e Caixas para Bocas de Lobo" | sinapi.código | "98033" | descrição | "ACRÉSCIMO PARA POÇO DE VISITA RETANGULAR PARA ESGOTO, EM ALVENARIA COM BLOCOS DE CONCRETO, DIMENSÕES INTERNAS = 2,5X3 M. AF_12/2020" | null | null | sinapi.unidade | "M"
8768 | INS.Sinapi.98035 | Sinapi.Grupo.134 | é.pertencente.a | Sinapi.Grupos | é.pertencente.a | Sinapi.Grp.134 | é.pertencente.a | Sinapi.DROP | pertencente.a | "Esgotos, Drenagem e Redes" | sinapi.agrupador | "Poços de Visita e Caixas para Bocas de Lobo" | sinapi.código | "98035" | descrição | "ACRÉSCIMO PARA POÇO DE VISITA RETANGULAR PARA ESGOTO, EM ALVENARIA COM BLOCOS DE CONCRETO, DIMENSÕES INTERNAS = 2,5X3,5 M. AF_12/2020" | null | null | sinapi.unidade | "M"
8769 | INS.Sinapi.98037 | Sinapi.Grupo.134 | é.pertencente.a | Sinapi.Grupos | é.pertencente.a | Sinapi.Grp.134 | é.pertencente.a | Sinapi.DROP | pertencente.a | "Esgotos, Drenagem e Redes" | sinapi.agrupador | "Poços de Visita e Caixas para Bocas de Lobo" | sinapi.código | "98037" | descrição | "ACRÉSCIMO PARA POÇO DE VISITA RETANGULAR PARA ESGOTO, EM ALVENARIA COM BLOCOS DE CONCRETO, DIMENSÕES INTERNAS = 2,5X4 M. AF_12/2020" | null | null | sinapi.unidade | "M"
8770 | INS.Sinapi.98021 | Sinapi.Grupo.134 | é.pertencente.a | Sinapi.Grupos | é.pertencente.a | Sinapi.Grp.134 | é.pertencente.a | Sinapi.DROP | pertencente.a | "Esgotos, Drenagem e Redes" | sinapi.agrupador | "Poços de Visita e Caixas para Bocas de Lobo" | sinapi.código | "98021" | descrição | "ACRÉSCIMO PARA POÇO DE VISITA RETANGULAR PARA ESGOTO, EM ALVENARIA COM BLOCOS DE CONCRETO, DIMENSÕES INTERNAS = 2X2 M. AF_12/2020" | null | null | sinapi.unidade | "M"
8771 | INS.Sinapi.98023 | Sinapi.Grupo.134 | é.pertencente.a | Sinapi.Grupos | é.pertencente.a | Sinapi.Grp.134 | é.pertencente.a | Sinapi.DROP | pertencente.a | "Esgotos, Drenagem e Redes" | sinapi.agrupador | "Poços de Visita e Caixas para Bocas de Lobo" | sinapi.código | "98023" | descrição | "ACRÉSCIMO PARA POÇO DE VISITA RETANGULAR PARA ESGOTO, EM ALVENARIA COM BLOCOS DE CONCRETO, DIMENSÕES INTERNAS = 2X2,5 M. AF_12/2020" | null | null | sinapi.unidade | "M"
8772 | INS.Sinapi.98025 | Sinapi.Grupo.134 | é.pertencente.a | Sinapi.Grupos | é.pertencente.a | Sinapi.Grp.134 | é.pertencente.a | Sinapi.DROP | pertencente.a | "Esgotos, Drenagem e Redes" | sinapi.agrupador | "Poços de Visita e Caixas para Bocas de Lobo" | sinapi.código | "98025" | descrição | "ACRÉSCIMO PARA POÇO DE VISITA RETANGULAR PARA ESGOTO, EM ALVENARIA COM BLOCOS DE CONCRETO, DIMENSÕES INTERNAS = 2X3 M. AF_12/2020" | null | null | sinapi.unidade | "M"
8773 | INS.Sinapi.98027 | Sinapi.Grupo.134 | é.pertencente.a | Sinapi.Grupos | é.pertencente.a | Sinapi.Grp.134 | é.pertencente.a | Sinapi.DROP | pertencente.a | "Esgotos, Drenagem e Redes" | sinapi.agrupador | "Poços de Visita e Caixas para Bocas de Lobo" | sinapi.código | "98027" | descrição | "ACRÉSCIMO PARA POÇO DE VISITA RETANGULAR PARA ESGOTO, EM ALVENARIA COM BLOCOS DE CONCRETO, DIMENSÕES INTERNAS = 2X3,5 M. AF_12/2020" | null | null | sinapi.unidade | "M"
8774 | INS.Sinapi.98029 | Sinapi.Grupo.134 | é.pertencente.a | Sinapi.Grupos | é.pertencente.a | Sinapi.Grp.134 | é.pertencente.a | Sinapi.DROP | pertencente.a | "Esgotos, Drenagem e Redes" | sinapi.agrupador | "Poços de Visita e Caixas para Bocas de Lobo" | sinapi.código | "98029" | descrição | "ACRÉSCIMO PARA POÇO DE VISITA RETANGULAR PARA ESGOTO, EM ALVENARIA COM BLOCOS DE CONCRETO, DIMENSÕES INTERNAS = 2X4 M. AF_12/2020" | null | null | sinapi.unidade | "M"
8775 | INS.Sinapi.98045 | Sinapi.Grupo.134 | é.pertencente.a | Sinapi.Grupos | é.pertencente.a | Sinapi.Grp.134 | é.pertencente.a | Sinapi.DROP | pertencente.a | "Esgotos, Drenagem e Redes" | sinapi.agrupador | "Poços de Visita e Caixas para Bocas de Lobo" | sinapi.código | "98045" | descrição | "ACRÉSCIMO PARA POÇO DE VISITA RETANGULAR PARA ESGOTO, EM ALVENARIA COM BLOCOS DE CONCRETO, DIMENSÕES INTERNAS = 3,5X3,5 M. AF_12/2020" | null | null | sinapi.unidade | "M"
8776 | INS.Sinapi.98047 | Sinapi.Grupo.134 | é.pertencente.a | Sinapi.Grupos | é.pertencente.a | Sinapi.Grp.134 | é.pertencente.a | Sinapi.DROP | pertencente.a | "Esgotos, Drenagem e Redes" | sinapi.agrupador | "Poços de Visita e Caixas para Bocas de Lobo" | sinapi.código | "98047" | descrição | "ACRÉSCIMO PARA POÇO DE VISITA RETANGULAR PARA ESGOTO, EM ALVENARIA COM BLOCOS DE CONCRETO, DIMENSÕES INTERNAS = 3,5X4 M. AF_12/2020" | null | null | sinapi.unidade | "M"
8777 | INS.Sinapi.98039 | Sinapi.Grupo.134 | é.pertencente.a | Sinapi.Grupos | é.pertencente.a | Sinapi.Grp.134 | é.pertencente.a | Sinapi.DROP | pertencente.a | "Esgotos, Drenagem e Redes" | sinapi.agrupador | "Poços de Visita e Caixas para Bocas de Lobo" | sinapi.código | "98039" | descrição | "ACRÉSCIMO PARA POÇO DE VISITA RETANGULAR PARA ESGOTO, EM ALVENARIA COM BLOCOS DE CONCRETO, DIMENSÕES INTERNAS = 3X3 M. AF_12/2020" | null | null | sinapi.unidade | "M"
8778 | INS.Sinapi.98041 | Sinapi.Grupo.134 | é.pertencente.a | Sinapi.Grupos | é.pertencente.a | Sinapi.Grp.134 | é.pertencente.a | Sinapi.DROP | pertencente.a | "Esgotos, Drenagem e Redes" | sinapi.agrupador | "Poços de Visita e Caixas para Bocas de Lobo" | sinapi.código | "98041" | descrição | "ACRÉSCIMO PARA POÇO DE VISITA RETANGULAR PARA ESGOTO, EM ALVENARIA COM BLOCOS DE CONCRETO, DIMENSÕES INTERNAS = 3X3,5 M. AF_12/2020" | null | null | sinapi.unidade | "M"
8779 | INS.Sinapi.98043 | Sinapi.Grupo.134 | é.pertencente.a | Sinapi.Grupos | é.pertencente.a | Sinapi.Grp.134 | é.pertencente.a | Sinapi.DROP | pertencente.a | "Esgotos, Drenagem e Redes" | sinapi.agrupador | "Poços de Visita e Caixas para Bocas de Lobo" | sinapi.código | "98043" | descrição | "ACRÉSCIMO PARA POÇO DE VISITA RETANGULAR PARA ESGOTO, EM ALVENARIA COM BLOCOS DE CONCRETO, DIMENSÕES INTERNAS = 3X4 M. AF_12/2020" | null | null | sinapi.unidade | "M"
8780 | INS.Sinapi.98049 | Sinapi.Grupo.134 | é.pertencente.a | Sinapi.Grupos | é.pertencente.a | Sinapi.Grp.134 | é.pertencente.a | Sinapi.DROP | pertencente.a | "Esgotos, Drenagem e Redes" | sinapi.agrupador | "Poços de Visita e Caixas para Bocas de Lobo" | sinapi.código | "98049" | descrição | "ACRÉSCIMO PARA POÇO DE VISITA RETANGULAR PARA ESGOTO, EM ALVENARIA COM BLOCOS DE CONCRETO, DIMENSÕES INTERNAS = 4X4 M. AF_12/2020" | null | null | sinapi.unidade | "M"
8781 | INS.Sinapi.101809 | Sinapi.Grupo.134 | é.pertencente.a | Sinapi.Grupos | é.pertencente.a | Sinapi.Grp.134 | é.pertencente.a | Sinapi.DROP | pertencente.a | "Esgotos, Drenagem e Redes" | sinapi.agrupador | "Poços de Visita e Caixas para Bocas de Lobo" | sinapi.código | "101809" | descrição | "BASE PARA POCO DE VISITA RETANGULAR PARA ESGOTO E DRENAGEM, EM CONCRETO ESTRUTURAL, DIMENSÕES INTERNAS DE 90X150 M, PROFUNDIDADE DE 1,25 M, EXCLUINDO TAMPÃO. AF_12/2020" | null | null | sinapi.unidade | "UN"
8782 | INS.Sinapi.99280 | Sinapi.Grupo.134 | é.pertencente.a | Sinapi.Grupos | é.pertencente.a | Sinapi.Grp.134 | é.pertencente.a | Sinapi.DROP | pertencente.a | "Esgotos, Drenagem e Redes" | sinapi.agrupador | "Poços de Visita e Caixas para Bocas de Lobo" | sinapi.código | "99280" | descrição | "BASE PARA POÇO DE VISITA CIRCULAR PARA DRENAGEM, EM ALVENARIA COM TIJOLOS CERÂMICOS MACIÇOS, DIÂMETRO INTERNO = 0,80 M, PROFUNDIDADE = 1,40 M, EXCLUINDO TAMPÃO. AF_12/2020" | null | null | sinapi.unidade | "UN"
8783 | INS.Sinapi.99292 | Sinapi.Grupo.134 | é.pertencente.a | Sinapi.Grupos | é.pertencente.a | Sinapi.Grp.134 | é.pertencente.a | Sinapi.DROP | pertencente.a | "Esgotos, Drenagem e Redes" | sinapi.agrupador | "Poços de Visita e Caixas para Bocas de Lobo" | sinapi.código | "99292" | descrição | "BASE PARA POÇO DE VISITA CIRCULAR PARA DRENAGEM, EM ALVENARIA COM TIJOLOS CERÂMICOS MACIÇOS, DIÂMETRO INTERNO = 1,0 M, PROFUNDIDADE = 1,40 M, EXCLUINDO TAMPÃO. AF_12/2020" | null | null | sinapi.unidade | "UN"
8784 | INS.Sinapi.99242 | Sinapi.Grupo.134 | é.pertencente.a | Sinapi.Grupos | é.pertencente.a | Sinapi.Grp.134 | é.pertencente.a | Sinapi.DROP | pertencente.a | "Esgotos, Drenagem e Redes" | sinapi.agrupador | "Poços de Visita e Caixas para Bocas de Lobo" | sinapi.código | "99242" | descrição | "BASE PARA POÇO DE VISITA CIRCULAR PARA DRENAGEM, EM ALVENARIA COM TIJOLOS CERÂMICOS MACIÇOS, DIÂMETRO INTERNO = 1,2 M, PROFUNDIDADE = 1,40 M, EXCLUINDO TAMPÃO. AF_12/2020" | null | null | sinapi.unidade | "UN"
8785 | INS.Sinapi.99248 | Sinapi.Grupo.134 | é.pertencente.a | Sinapi.Grupos | é.pertencente.a | Sinapi.Grp.134 | é.pertencente.a | Sinapi.DROP | pertencente.a | "Esgotos, Drenagem e Redes" | sinapi.agrupador | "Poços de Visita e Caixas para Bocas de Lobo" | sinapi.código | "99248" | descrição | "BASE PARA POÇO DE VISITA CIRCULAR PARA DRENAGEM, EM ALVENARIA COM TIJOLOS CERÂMICOS MACIÇOS, DIÂMETRO INTERNO = 1,50 M, PROFUNDIDADE = 1,40 M, EXCLUINDO TAMPÃO. AF_12/2020" | null | null | sinapi.unidade | "UN"
8786 | INS.Sinapi.99275 | Sinapi.Grupo.134 | é.pertencente.a | Sinapi.Grupos | é.pertencente.a | Sinapi.Grp.134 | é.pertencente.a | Sinapi.DROP | pertencente.a | "Esgotos, Drenagem e Redes" | sinapi.agrupador | "Poços de Visita e Caixas para Bocas de Lobo" | sinapi.código | "99275" | descrição | "BASE PARA POÇO DE VISITA CIRCULAR PARA DRENAGEM, EM CONCRETO PRÉ-MOLDADO, DIÂMETRO INTERNO = 0,80 M, PROFUNDIDADE = 1,35 M, EXCLUINDO TAMPÃO. AF_12/2020" | null | null | sinapi.unidade | "UN"
8787 | INS.Sinapi.99285 | Sinapi.Grupo.134 | é.pertencente.a | Sinapi.Grupos | é.pertencente.a | Sinapi.Grp.134 | é.pertencente.a | Sinapi.DROP | pertencente.a | "Esgotos, Drenagem e Redes" | sinapi.agrupador | "Poços de Visita e Caixas para Bocas de Lobo" | sinapi.código | "99285" | descrição | "BASE PARA POÇO DE VISITA CIRCULAR PARA DRENAGEM, EM CONCRETO PRÉ-MOLDADO, DIÂMETRO INTERNO = 1,0 M, PROFUNDIDADE = 1,35 M, EXCLUINDO TAMPÃO. AF_05/2018" | null | null | sinapi.unidade | "UN"
8788 | INS.Sinapi.102457 | Sinapi.Grupo.134 | é.pertencente.a | Sinapi.Grupos | é.pertencente.a | Sinapi.Grp.134 | é.pertencente.a | Sinapi.DROP | pertencente.a | "Esgotos, Drenagem e Redes" | sinapi.agrupador | "Poços de Visita e Caixas para Bocas de Lobo" | sinapi.código | "102457" | descrição | "BASE PARA POÇO DE VISITA CIRCULAR PARA DRENAGEM, EM CONCRETO PRÉ-MOLDADO, DIÂMETRO INTERNO = 1,20 M, PROFUNDIDADE = 1,60 M, EXCLUINDO TAMPÃO. AF_05/2021" | null | null | sinapi.unidade | "UN"
8789 | INS.Sinapi.102142 | Sinapi.Grupo.134 | é.pertencente.a | Sinapi.Grupos | é.pertencente.a | Sinapi.Grp.134 | é.pertencente.a | Sinapi.DROP | pertencente.a | "Esgotos, Drenagem e Redes" | sinapi.agrupador | "Poços de Visita e Caixas para Bocas de Lobo" | sinapi.código | "102142" | descrição | "BASE PARA POÇO DE VISITA CIRCULAR PARA DRENAGEM, EM CONCRETO PRÉ-MOLDADO, DIÂMETRO INTERNO = 1,50 M, PROFUNDIDADE = 1,35 M, EXCLUINDO TAMPÃO. AF_12/2020" | null | null | sinapi.unidade | "UN"
8790 | INS.Sinapi.97980 | Sinapi.Grupo.134 | é.pertencente.a | Sinapi.Grupos | é.pertencente.a | Sinapi.Grp.134 | é.pertencente.a | Sinapi.DROP | pertencente.a | "Esgotos, Drenagem e Redes" | sinapi.agrupador | "Poços de Visita e Caixas para Bocas de Lobo" | sinapi.código | "97980" | descrição | "BASE PARA POÇO DE VISITA CIRCULAR PARA ESGOTO, EM ALVENARIA COM TIJOLOS CERÂMICOS MACIÇOS, DIÂMETRO INTERNO = 0,80 M, PROFUNDIDADE = 1,40 M, EXCLUINDO TAMPÃO. AF_12/2020" | null | null | sinapi.unidade | "UN"
8791 | INS.Sinapi.98405 | Sinapi.Grupo.134 | é.pertencente.a | Sinapi.Grupos | é.pertencente.a | Sinapi.Grp.134 | é.pertencente.a | Sinapi.DROP | pertencente.a | "Esgotos, Drenagem e Redes" | sinapi.agrupador | "Poços de Visita e Caixas para Bocas de Lobo" | sinapi.código | "98405" | descrição | "BASE PARA POÇO DE VISITA CIRCULAR PARA ESGOTO, EM ALVENARIA COM TIJOLOS CERÂMICOS MACIÇOS, DIÂMETRO INTERNO = 1,0 M, PROFUNDIDADE = 1,40 M, EXCLUINDO TAMPÃO. AF_12/2020" | null | null | sinapi.unidade | "UN"
8792 | INS.Sinapi.97988 | Sinapi.Grupo.134 | é.pertencente.a | Sinapi.Grupos | é.pertencente.a | Sinapi.Grp.134 | é.pertencente.a | Sinapi.DROP | pertencente.a | "Esgotos, Drenagem e Redes" | sinapi.agrupador | "Poços de Visita e Caixas para Bocas de Lobo" | sinapi.código | "97988" | descrição | "BASE PARA POÇO DE VISITA CIRCULAR PARA ESGOTO, EM ALVENARIA COM TIJOLOS CERÂMICOS MACIÇOS, DIÂMETRO INTERNO = 1,20 M, PROFUNDIDADE = 1,40 M, EXCLUINDO TAMPÃO. AF_12/2020" | null | null | sinapi.unidade | "UN"
8793 | INS.Sinapi.97992 | Sinapi.Grupo.134 | é.pertencente.a | Sinapi.Grupos | é.pertencente.a | Sinapi.Grp.134 | é.pertencente.a | Sinapi.DROP | pertencente.a | "Esgotos, Drenagem e Redes" | sinapi.agrupador | "Poços de Visita e Caixas para Bocas de Lobo" | sinapi.código | "97992" | descrição | "BASE PARA POÇO DE VISITA CIRCULAR PARA ESGOTO, EM ALVENARIA COM TIJOLOS CERÂMICOS MACIÇOS, DIÂMETRO INTERNO = 1,50 M, PROFUNDIDADE = 1,40 M, EXCLUINDO TAMPÃO. AF_12/2020" | null | null | sinapi.unidade | "UN"
8794 | INS.Sinapi.97978 | Sinapi.Grupo.134 | é.pertencente.a | Sinapi.Grupos | é.pertencente.a | Sinapi.Grp.134 | é.pertencente.a | Sinapi.DROP | pertencente.a | "Esgotos, Drenagem e Redes" | sinapi.agrupador | "Poços de Visita e Caixas para Bocas de Lobo" | sinapi.código | "97978" | descrição | "BASE PARA POÇO DE VISITA CIRCULAR PARA ESGOTO, EM CONCRETO PRÉ-MOLDADO, DIÂMETRO INTERNO = 0,80 M, PROFUNDIDADE = 1,35 M, EXCLUINDO TAMPÃO. AF_12/2020" | null | null | sinapi.unidade | "UN"
8795 | INS.Sinapi.98410 | Sinapi.Grupo.134 | é.pertencente.a | Sinapi.Grupos | é.pertencente.a | Sinapi.Grp.134 | é.pertencente.a | Sinapi.DROP | pertencente.a | "Esgotos, Drenagem e Redes" | sinapi.agrupador | "Poços de Visita e Caixas para Bocas de Lobo" | sinapi.código | "98410" | descrição | "BASE PARA POÇO DE VISITA CIRCULAR PARA ESGOTO, EM CONCRETO PRÉ-MOLDADO, DIÂMETRO INTERNO = 1,0 M, PROFUNDIDADE = 1,35 M, EXCLUINDO TAMPÃO. AF_12/2020" | null | null | sinapi.unidade | "UN"
8796 | INS.Sinapi.102139 | Sinapi.Grupo.134 | é.pertencente.a | Sinapi.Grupos | é.pertencente.a | Sinapi.Grp.134 | é.pertencente.a | Sinapi.DROP | pertencente.a | "Esgotos, Drenagem e Redes" | sinapi.agrupador | "Poços de Visita e Caixas para Bocas de Lobo" | sinapi.código | "102139" | descrição | "BASE PARA POÇO DE VISITA CIRCULAR PARA ESGOTO, EM CONCRETO PRÉ-MOLDADO, DIÂMETRO INTERNO = 1,20 M, PROFUNDIDADE = 1,60 M, EXCLUINDO TAMPÃO. AF_12/2020" | null | null | sinapi.unidade | "UN"
8797 | INS.Sinapi.102141 | Sinapi.Grupo.134 | é.pertencente.a | Sinapi.Grupos | é.pertencente.a | Sinapi.Grp.134 | é.pertencente.a | Sinapi.DROP | pertencente.a | "Esgotos, Drenagem e Redes" | sinapi.agrupador | "Poços de Visita e Caixas para Bocas de Lobo" | sinapi.código | "102141" | descrição | "BASE PARA POÇO DE VISITA CIRCULAR PARA ESGOTO, EM CONCRETO PRÉ-MOLDADO, DIÂMETRO INTERNO = 1,50 M, PROFUNDIDADE = 1,35 M, EXCLUINDO TAMPÃO. AF_12/2020" | null | null | sinapi.unidade | "UN"
8798 | INS.Sinapi.99290 | Sinapi.Grupo.134 | é.pertencente.a | Sinapi.Grupos | é.pertencente.a | Sinapi.Grp.134 | é.pertencente.a | Sinapi.DROP | pertencente.a | "Esgotos, Drenagem e Redes" | sinapi.agrupador | "Poços de Visita e Caixas para Bocas de Lobo" | sinapi.código | "99290" | descrição | "BASE PARA POÇO DE VISITA RETANGULAR PARA DRENAGEM, EM ALVENARIA COM BLOCOS DE CONCRETO, DIMENSÕES INTERNAS = 1,5X1,5 M, PROFUNDIDADE = 1,40 M, EXCLUINDO TAMPÃO. AF_12/2020" | null | null | sinapi.unidade | "UN"
8799 | INS.Sinapi.99244 | Sinapi.Grupo.134 | é.pertencente.a | Sinapi.Grupos | é.pertencente.a | Sinapi.Grp.134 | é.pertencente.a | Sinapi.DROP | pertencente.a | "Esgotos, Drenagem e Redes" | sinapi.agrupador | "Poços de Visita e Caixas para Bocas de Lobo" | sinapi.código | "99244" | descrição | "BASE PARA POÇO DE VISITA RETANGULAR PARA DRENAGEM, EM ALVENARIA COM BLOCOS DE CONCRETO, DIMENSÕES INTERNAS = 1,5X2 M, PROFUNDIDADE = 1,40 M, EXCLUINDO TAMPÃO. AF_12/2020" | null | null | sinapi.unidade | "UN"
8800 | INS.Sinapi.99256 | Sinapi.Grupo.134 | é.pertencente.a | Sinapi.Grupos | é.pertencente.a | Sinapi.Grp.134 | é.pertencente.a | Sinapi.DROP | pertencente.a | "Esgotos, Drenagem e Redes" | sinapi.agrupador | "Poços de Visita e Caixas para Bocas de Lobo" | sinapi.código | "99256" | descrição | "BASE PARA POÇO DE VISITA RETANGULAR PARA DRENAGEM, EM ALVENARIA COM BLOCOS DE CONCRETO, DIMENSÕES INTERNAS = 1,5X2,5 M, PROFUNDIDADE = 1,40 M, EXCLUINDO TAMPÃO. AF_12/2020" | null | null | sinapi.unidade | "UN"
8801 | INS.Sinapi.99271 | Sinapi.Grupo.134 | é.pertencente.a | Sinapi.Grupos | é.pertencente.a | Sinapi.Grp.134 | é.pertencente.a | Sinapi.DROP | pertencente.a | "Esgotos, Drenagem e Redes" | sinapi.agrupador | "Poços de Visita e Caixas para Bocas de Lobo" | sinapi.código | "99271" | descrição | "BASE PARA POÇO DE VISITA RETANGULAR PARA DRENAGEM, EM ALVENARIA COM BLOCOS DE CONCRETO, DIMENSÕES INTERNAS = 1,5X3 M, PROFUNDIDADE = 1,40 M, EXCLUINDO TAMPÃO. AF_12/2020" | null | null | sinapi.unidade | "UN"
8802 | INS.Sinapi.99284 | Sinapi.Grupo.134 | é.pertencente.a | Sinapi.Grupos | é.pertencente.a | Sinapi.Grp.134 | é.pertencente.a | Sinapi.DROP | pertencente.a | "Esgotos, Drenagem e Redes" | sinapi.agrupador | "Poços de Visita e Caixas para Bocas de Lobo" | sinapi.código | "99284" | descrição | "BASE PARA POÇO DE VISITA RETANGULAR PARA DRENAGEM, EM ALVENARIA COM BLOCOS DE CONCRETO, DIMENSÕES INTERNAS = 1,5X3,5 M, PROFUNDIDADE = 1,40 M, EXCLUINDO TAMPÃO. AF_12/2020" | null | null | sinapi.unidade | "UN"
8803 | INS.Sinapi.99294 | Sinapi.Grupo.134 | é.pertencente.a | Sinapi.Grupos | é.pertencente.a | Sinapi.Grp.134 | é.pertencente.a | Sinapi.DROP | pertencente.a | "Esgotos, Drenagem e Redes" | sinapi.agrupador | "Poços de Visita e Caixas para Bocas de Lobo" | sinapi.código | "99294" | descrição | "BASE PARA POÇO DE VISITA RETANGULAR PARA DRENAGEM, EM ALVENARIA COM BLOCOS DE CONCRETO, DIMENSÕES INTERNAS = 1,5X4 M, PROFUNDIDADE = 1,40 M, EXCLUINDO TAMPÃO. AF_12/2020" | null | null | sinapi.unidade | "UN"
8804 | INS.Sinapi.99252 | Sinapi.Grupo.134 | é.pertencente.a | Sinapi.Grupos | é.pertencente.a | Sinapi.Grp.134 | é.pertencente.a | Sinapi.DROP | pertencente.a | "Esgotos, Drenagem e Redes" | sinapi.agrupador | "Poços de Visita e Caixas para Bocas de Lobo" | sinapi.código | "99252" | descrição | "BASE PARA POÇO DE VISITA RETANGULAR PARA DRENAGEM, EM ALVENARIA COM BLOCOS DE CONCRETO, DIMENSÕES INTERNAS = 1X1 M, PROFUNDIDADE = 1,40 M, EXCLUINDO TAMPÃO. AF_12/2020" | null | null | sinapi.unidade | "UN"
8805 | INS.Sinapi.99259 | Sinapi.Grupo.134 | é.pertencente.a | Sinapi.Grupos | é.pertencente.a | Sinapi.Grp.134 | é.pertencente.a | Sinapi.DROP | pertencente.a | "Esgotos, Drenagem e Redes" | sinapi.agrupador | "Poços de Visita e Caixas para Bocas de Lobo" | sinapi.código | "99259" | descrição | "BASE PARA POÇO DE VISITA RETANGULAR PARA DRENAGEM, EM ALVENARIA COM BLOCOS DE CONCRETO, DIMENSÕES INTERNAS = 1X1,5 M, PROFUNDIDADE = 1,40 M, EXCLUINDO TAMPÃO. AF_12/2020" | null | null | sinapi.unidade | "UN"
8806 | INS.Sinapi.99265 | Sinapi.Grupo.134 | é.pertencente.a | Sinapi.Grupos | é.pertencente.a | Sinapi.Grp.134 | é.pertencente.a | Sinapi.DROP | pertencente.a | "Esgotos, Drenagem e Redes" | sinapi.agrupador | "Poços de Visita e Caixas para Bocas de Lobo" | sinapi.código | "99265" | descrição | "BASE PARA POÇO DE VISITA RETANGULAR PARA DRENAGEM, EM ALVENARIA COM BLOCOS DE CONCRETO, DIMENSÕES INTERNAS = 1X2 M, PROFUNDIDADE = 1,40 M, EXCLUINDO TAMPÃO. AF_12/2020" | null | null | sinapi.unidade | "UN"
8807 | INS.Sinapi.99267 | Sinapi.Grupo.134 | é.pertencente.a | Sinapi.Grupos | é.pertencente.a | Sinapi.Grp.134 | é.pertencente.a | Sinapi.DROP | pertencente.a | "Esgotos, Drenagem e Redes" | sinapi.agrupador | "Poços de Visita e Caixas para Bocas de Lobo" | sinapi.código | "99267" | descrição | "BASE PARA POÇO DE VISITA RETANGULAR PARA DRENAGEM, EM ALVENARIA COM BLOCOS DE CONCRETO, DIMENSÕES INTERNAS = 1X2,5 M, PROFUNDIDADE = 1,40 M, EXCLUINDO TAMPÃO. AF_12/2020" | null | null | sinapi.unidade | "UN"
8808 | INS.Sinapi.99274 | Sinapi.Grupo.134 | é.pertencente.a | Sinapi.Grupos | é.pertencente.a | Sinapi.Grp.134 | é.pertencente.a | Sinapi.DROP | pertencente.a | "Esgotos, Drenagem e Redes" | sinapi.agrupador | "Poços de Visita e Caixas para Bocas de Lobo" | sinapi.código | "99274" | descrição | "BASE PARA POÇO DE VISITA RETANGULAR PARA DRENAGEM, EM ALVENARIA COM BLOCOS DE CONCRETO, DIMENSÕES INTERNAS = 1X3 M, PROFUNDIDADE = 1,40 M, EXCLUINDO TAMPÃO. AF_12/2020" | null | null | sinapi.unidade | "UN"
8809 | INS.Sinapi.99279 | Sinapi.Grupo.134 | é.pertencente.a | Sinapi.Grupos | é.pertencente.a | Sinapi.Grp.134 | é.pertencente.a | Sinapi.DROP | pertencente.a | "Esgotos, Drenagem e Redes" | sinapi.agrupador | "Poços de Visita e Caixas para Bocas de Lobo" | sinapi.código | "99279" | descrição | "BASE PARA POÇO DE VISITA RETANGULAR PARA DRENAGEM, EM ALVENARIA COM BLOCOS DE CONCRETO, DIMENSÕES INTERNAS = 1X3,5 M, PROFUNDIDADE = 1,40 M, EXCLUINDO TAMPÃO. AF_12/2020" | null | null | sinapi.unidade | "UN"
8810 | INS.Sinapi.99286 | Sinapi.Grupo.134 | é.pertencente.a | Sinapi.Grupos | é.pertencente.a | Sinapi.Grp.134 | é.pertencente.a | Sinapi.DROP | pertencente.a | "Esgotos, Drenagem e Redes" | sinapi.agrupador | "Poços de Visita e Caixas para Bocas de Lobo" | sinapi.código | "99286" | descrição | "BASE PARA POÇO DE VISITA RETANGULAR PARA DRENAGEM, EM ALVENARIA COM BLOCOS DE CONCRETO, DIMENSÕES INTERNAS = 1X4 M, PROFUNDIDADE = 1,40 M, EXCLUINDO TAMPÃO. AF_12/2020" | null | null | sinapi.unidade | "UN"
8811 | INS.Sinapi.99326 | Sinapi.Grupo.134 | é.pertencente.a | Sinapi.Grupos | é.pertencente.a | Sinapi.Grp.134 | é.pertencente.a | Sinapi.DROP | pertencente.a | "Esgotos, Drenagem e Redes" | sinapi.agrupador | "Poços de Visita e Caixas para Bocas de Lobo" | sinapi.código | "99326" | descrição | "BASE PARA POÇO DE VISITA RETANGULAR PARA DRENAGEM, EM ALVENARIA COM BLOCOS DE CONCRETO, DIMENSÕES INTERNAS = 2,5X2,5 M, PROFUNDIDADE = 1,40 M, EXCLUINDO TAMPÃO. AF_12/2020" | null | null | sinapi.unidade | "UN"
8812 | INS.Sinapi.99287 | Sinapi.Grupo.134 | é.pertencente.a | Sinapi.Grupos | é.pertencente.a | Sinapi.Grp.134 | é.pertencente.a | Sinapi.DROP | pertencente.a | "Esgotos, Drenagem e Redes" | sinapi.agrupador | "Poços de Visita e Caixas para Bocas de Lobo" | sinapi.código | "99287" | descrição | "BASE PARA POÇO DE VISITA RETANGULAR PARA DRENAGEM, EM ALVENARIA COM BLOCOS DE CONCRETO, DIMENSÕES INTERNAS = 2,5X3 M, PROFUNDIDADE = 1,40 M, EXCLUINDO TAMPÃO. AF_12/2020" | null | null | sinapi.unidade | "UN"
8813 | INS.Sinapi.99298 | Sinapi.Grupo.134 | é.pertencente.a | Sinapi.Grupos | é.pertencente.a | Sinapi.Grp.134 | é.pertencente.a | Sinapi.DROP | pertencente.a | "Esgotos, Drenagem e Redes" | sinapi.agrupador | "Poços de Visita e Caixas para Bocas de Lobo" | sinapi.código | "99298" | descrição | "BASE PARA POÇO DE VISITA RETANGULAR PARA DRENAGEM, EM ALVENARIA COM BLOCOS DE CONCRETO, DIMENSÕES INTERNAS = 2,5X3,5 M, PROFUNDIDADE = 1,40 M, EXCLUINDO TAMPÃO. AF_12/2020" | null | null | sinapi.unidade | "UN"
8814 | INS.Sinapi.99300 | Sinapi.Grupo.134 | é.pertencente.a | Sinapi.Grupos | é.pertencente.a | Sinapi.Grp.134 | é.pertencente.a | Sinapi.DROP | pertencente.a | "Esgotos, Drenagem e Redes" | sinapi.agrupador | "Poços de Visita e Caixas para Bocas de Lobo" | sinapi.código | "99300" | descrição | "BASE PARA POÇO DE VISITA RETANGULAR PARA DRENAGEM, EM ALVENARIA COM BLOCOS DE CONCRETO, DIMENSÕES INTERNAS = 2,5X4 M, PROFUNDIDADE = 1,40 M, EXCLUINDO TAMPÃO. AF_12/2020" | null | null | sinapi.unidade | "UN"
8815 | INS.Sinapi.99301 | Sinapi.Grupo.134 | é.pertencente.a | Sinapi.Grupos | é.pertencente.a | Sinapi.Grp.134 | é.pertencente.a | Sinapi.DROP | pertencente.a | "Esgotos, Drenagem e Redes" | sinapi.agrupador | "Poços de Visita e Caixas para Bocas de Lobo" | sinapi.código | "99301" | descrição | "BASE PARA POÇO DE VISITA RETANGULAR PARA DRENAGEM, EM ALVENARIA COM BLOCOS DE CONCRETO, DIMENSÕES INTERNAS = 2X2 M, PROFUNDIDADE = 1,40 M, EXCLUINDO TAMPÃO. AF_12/2020" | null | null | sinapi.unidade | "UN"
8816 | INS.Sinapi.99312 | Sinapi.Grupo.134 | é.pertencente.a | Sinapi.Grupos | é.pertencente.a | Sinapi.Grp.134 | é.pertencente.a | Sinapi.DROP | pertencente.a | "Esgotos, Drenagem e Redes" | sinapi.agrupador | "Poços de Visita e Caixas para Bocas de Lobo" | sinapi.código | "99312" | descrição | "BASE PARA POÇO DE VISITA RETANGULAR PARA DRENAGEM, EM ALVENARIA COM BLOCOS DE CONCRETO, DIMENSÕES INTERNAS = 2X2,5 M, PROFUNDIDADE = 1,40 M, EXCLUINDO TAMPÃO. AF_12/2020" | null | null | sinapi.unidade | "UN"
8817 | INS.Sinapi.99320 | Sinapi.Grupo.134 | é.pertencente.a | Sinapi.Grupos | é.pertencente.a | Sinapi.Grp.134 | é.pertencente.a | Sinapi.DROP | pertencente.a | "Esgotos, Drenagem e Redes" | sinapi.agrupador | "Poços de Visita e Caixas para Bocas de Lobo" | sinapi.código | "99320" | descrição | "BASE PARA POÇO DE VISITA RETANGULAR PARA DRENAGEM, EM ALVENARIA COM BLOCOS DE CONCRETO, DIMENSÕES INTERNAS = 2X3 M, PROFUNDIDADE = 1,40 M, EXCLUINDO TAMPÃO. AF_12/2020" | null | null | sinapi.unidade | "UN"
8818 | INS.Sinapi.99322 | Sinapi.Grupo.134 | é.pertencente.a | Sinapi.Grupos | é.pertencente.a | Sinapi.Grp.134 | é.pertencente.a | Sinapi.DROP | pertencente.a | "Esgotos, Drenagem e Redes" | sinapi.agrupador | "Poços de Visita e Caixas para Bocas de Lobo" | sinapi.código | "99322" | descrição | "BASE PARA POÇO DE VISITA RETANGULAR PARA DRENAGEM, EM ALVENARIA COM BLOCOS DE CONCRETO, DIMENSÕES INTERNAS = 2X3,5 M, PROFUNDIDADE = 1,40 M, EXCLUINDO TAMPÃO. AF_12/2020" | null | null | sinapi.unidade | "UN"
8819 | INS.Sinapi.99324 | Sinapi.Grupo.134 | é.pertencente.a | Sinapi.Grupos | é.pertencente.a | Sinapi.Grp.134 | é.pertencente.a | Sinapi.DROP | pertencente.a | "Esgotos, Drenagem e Redes" | sinapi.agrupador | "Poços de Visita e Caixas para Bocas de Lobo" | sinapi.código | "99324" | descrição | "BASE PARA POÇO DE VISITA RETANGULAR PARA DRENAGEM, EM ALVENARIA COM BLOCOS DE CONCRETO, DIMENSÕES INTERNAS = 2X4 M, PROFUNDIDADE = 1,40 M, EXCLUINDO TAMPÃO. AF_12/2020" | null | null | sinapi.unidade | "UN"
8820 | INS.Sinapi.99310 | Sinapi.Grupo.134 | é.pertencente.a | Sinapi.Grupos | é.pertencente.a | Sinapi.Grp.134 | é.pertencente.a | Sinapi.DROP | pertencente.a | "Esgotos, Drenagem e Redes" | sinapi.agrupador | "Poços de Visita e Caixas para Bocas de Lobo" | sinapi.código | "99310" | descrição | "BASE PARA POÇO DE VISITA RETANGULAR PARA DRENAGEM, EM ALVENARIA COM BLOCOS DE CONCRETO, DIMENSÕES INTERNAS = 3,5X3,5 M, PROFUNDIDADE = 1,40 M, EXCLUINDO TAMPÃO. AF_12/2020" | null | null | sinapi.unidade | "UN"
8821 | INS.Sinapi.99313 | Sinapi.Grupo.134 | é.pertencente.a | Sinapi.Grupos | é.pertencente.a | Sinapi.Grp.134 | é.pertencente.a | Sinapi.DROP | pertencente.a | "Esgotos, Drenagem e Redes" | sinapi.agrupador | "Poços de Visita e Caixas para Bocas de Lobo" | sinapi.código | "99313" | descrição | "BASE PARA POÇO DE VISITA RETANGULAR PARA DRENAGEM, EM ALVENARIA COM BLOCOS DE CONCRETO, DIMENSÕES INTERNAS = 3,5X4 M, PROFUNDIDADE = 1,40 M, EXCLUINDO TAMPÃO. AF_12/2020" | null | null | sinapi.unidade | "UN"
8822 | INS.Sinapi.99303 | Sinapi.Grupo.134 | é.pertencente.a | Sinapi.Grupos | é.pertencente.a | Sinapi.Grp.134 | é.pertencente.a | Sinapi.DROP | pertencente.a | "Esgotos, Drenagem e Redes" | sinapi.agrupador | "Poços de Visita e Caixas para Bocas de Lobo" | sinapi.código | "99303" | descrição | "BASE PARA POÇO DE VISITA RETANGULAR PARA DRENAGEM, EM ALVENARIA COM BLOCOS DE CONCRETO, DIMENSÕES INTERNAS = 3X3 M, PROFUNDIDADE = 1,40 M, EXCLUINDO TAMPÃO. AF_12/2020" | null | null | sinapi.unidade | "UN"
8823 | INS.Sinapi.99305 | Sinapi.Grupo.134 | é.pertencente.a | Sinapi.Grupos | é.pertencente.a | Sinapi.Grp.134 | é.pertencente.a | Sinapi.DROP | pertencente.a | "Esgotos, Drenagem e Redes" | sinapi.agrupador | "Poços de Visita e Caixas para Bocas de Lobo" | sinapi.código | "99305" | descrição | "BASE PARA POÇO DE VISITA RETANGULAR PARA DRENAGEM, EM ALVENARIA COM BLOCOS DE CONCRETO, DIMENSÕES INTERNAS = 3X3,5 M, PROFUNDIDADE = 1,40 M, EXCLUINDO TAMPÃO. AF_12/2020" | null | null | sinapi.unidade | "UN"
8824 | INS.Sinapi.99308 | Sinapi.Grupo.134 | é.pertencente.a | Sinapi.Grupos | é.pertencente.a | Sinapi.Grp.134 | é.pertencente.a | Sinapi.DROP | pertencente.a | "Esgotos, Drenagem e Redes" | sinapi.agrupador | "Poços de Visita e Caixas para Bocas de Lobo" | sinapi.código | "99308" | descrição | "BASE PARA POÇO DE VISITA RETANGULAR PARA DRENAGEM, EM ALVENARIA COM BLOCOS DE CONCRETO, DIMENSÕES INTERNAS = 3X4 M, PROFUNDIDADE = 1,40 M, EXCLUINDO TAMPÃO. AF_12/2020" | null | null | sinapi.unidade | "UN"
8825 | INS.Sinapi.99315 | Sinapi.Grupo.134 | é.pertencente.a | Sinapi.Grupos | é.pertencente.a | Sinapi.Grp.134 | é.pertencente.a | Sinapi.DROP | pertencente.a | "Esgotos, Drenagem e Redes" | sinapi.agrupador | "Poços de Visita e Caixas para Bocas de Lobo" | sinapi.código | "99315" | descrição | "BASE PARA POÇO DE VISITA RETANGULAR PARA DRENAGEM, EM ALVENARIA COM BLOCOS DE CONCRETO, DIMENSÕES INTERNAS = 4X4 M, PROFUNDIDADE = 1,40 M, EXCLUINDO TAMPÃO. AF_12/2020" | null | null | sinapi.unidade | "UN"
8826 | INS.Sinapi.98008 | Sinapi.Grupo.134 | é.pertencente.a | Sinapi.Grupos | é.pertencente.a | Sinapi.Grp.134 | é.pertencente.a | Sinapi.DROP | pertencente.a | "Esgotos, Drenagem e Redes" | sinapi.agrupador | "Poços de Visita e Caixas para Bocas de Lobo" | sinapi.código | "98008" | descrição | "BASE PARA POÇO DE VISITA RETANGULAR PARA ESGOTO, EM ALVENARIA COM BLOCOS DE CONCRETO, DIMENSÕES INTERNAS = 1,5X1,5 M, PROFUNDIDADE = 1,45 M, EXCLUINDO TAMPÃO . AF_12/2020" | null | null | sinapi.unidade | "UN"
8827 | INS.Sinapi.98010 | Sinapi.Grupo.134 | é.pertencente.a | Sinapi.Grupos | é.pertencente.a | Sinapi.Grp.134 | é.pertencente.a | Sinapi.DROP | pertencente.a | "Esgotos, Drenagem e Redes" | sinapi.agrupador | "Poços de Visita e Caixas para Bocas de Lobo" | sinapi.código | "98010" | descrição | "BASE PARA POÇO DE VISITA RETANGULAR PARA ESGOTO, EM ALVENARIA COM BLOCOS DE CONCRETO, DIMENSÕES INTERNAS = 1,5X2 M, PROFUNDIDADE = 1,40 M, EXCLUINDO TAMPÃO. AF_12/2020" | null | null | sinapi.unidade | "UN"
8828 | INS.Sinapi.98012 | Sinapi.Grupo.134 | é.pertencente.a | Sinapi.Grupos | é.pertencente.a | Sinapi.Grp.134 | é.pertencente.a | Sinapi.DROP | pertencente.a | "Esgotos, Drenagem e Redes" | sinapi.agrupador | "Poços de Visita e Caixas para Bocas de Lobo" | sinapi.código | "98012" | descrição | "BASE PARA POÇO DE VISITA RETANGULAR PARA ESGOTO, EM ALVENARIA COM BLOCOS DE CONCRETO, DIMENSÕES INTERNAS = 1,5X2,5 M, PROFUNDIDADE = 1,40 M, EXCLUINDO TAMPÃO. AF_12/2020" | null | null | sinapi.unidade | "UN"
8829 | INS.Sinapi.98014 | Sinapi.Grupo.134 | é.pertencente.a | Sinapi.Grupos | é.pertencente.a | Sinapi.Grp.134 | é.pertencente.a | Sinapi.DROP | pertencente.a | "Esgotos, Drenagem e Redes" | sinapi.agrupador | "Poços de Visita e Caixas para Bocas de Lobo" | sinapi.código | "98014" | descrição | "BASE PARA POÇO DE VISITA RETANGULAR PARA ESGOTO, EM ALVENARIA COM BLOCOS DE CONCRETO, DIMENSÕES INTERNAS = 1,5X3 M, PROFUNDIDADE = 1,40 M, EXCLUINDO TAMPÃO. AF_12/2020" | null | null | sinapi.unidade | "UN"
8830 | INS.Sinapi.98016 | Sinapi.Grupo.134 | é.pertencente.a | Sinapi.Grupos | é.pertencente.a | Sinapi.Grp.134 | é.pertencente.a | Sinapi.DROP | pertencente.a | "Esgotos, Drenagem e Redes" | sinapi.agrupador | "Poços de Visita e Caixas para Bocas de Lobo" | sinapi.código | "98016" | descrição | "BASE PARA POÇO DE VISITA RETANGULAR PARA ESGOTO, EM ALVENARIA COM BLOCOS DE CONCRETO, DIMENSÕES INTERNAS = 1,5X3,5 M, PROFUNDIDADE = 1,40 M, EXCLUINDO TAMPÃO. AF_12/2020" | null | null | sinapi.unidade | "UN"
8831 | INS.Sinapi.98018 | Sinapi.Grupo.134 | é.pertencente.a | Sinapi.Grupos | é.pertencente.a | Sinapi.Grp.134 | é.pertencente.a | Sinapi.DROP | pertencente.a | "Esgotos, Drenagem e Redes" | sinapi.agrupador | "Poços de Visita e Caixas para Bocas de Lobo" | sinapi.código | "98018" | descrição | "BASE PARA POÇO DE VISITA RETANGULAR PARA ESGOTO, EM ALVENARIA COM BLOCOS DE CONCRETO, DIMENSÕES INTERNAS = 1,5X4 M, PROFUNDIDADE = 1,40 M, EXCLUINDO TAMPÃO. AF_12/2020" | null | null | sinapi.unidade | "UN"
8832 | INS.Sinapi.97994 | Sinapi.Grupo.134 | é.pertencente.a | Sinapi.Grupos | é.pertencente.a | Sinapi.Grp.134 | é.pertencente.a | Sinapi.DROP | pertencente.a | "Esgotos, Drenagem e Redes" | sinapi.agrupador | "Poços de Visita e Caixas para Bocas de Lobo" | sinapi.código | "97994" | descrição | "BASE PARA POÇO DE VISITA RETANGULAR PARA ESGOTO, EM ALVENARIA COM BLOCOS DE CONCRETO, DIMENSÕES INTERNAS = 1X1 M, PROFUNDIDADE = 1,40 M, EXCLUINDO TAMPÃO. AF_12/2020" | null | null | sinapi.unidade | "UN"
8833 | INS.Sinapi.97996 | Sinapi.Grupo.134 | é.pertencente.a | Sinapi.Grupos | é.pertencente.a | Sinapi.Grp.134 | é.pertencente.a | Sinapi.DROP | pertencente.a | "Esgotos, Drenagem e Redes" | sinapi.agrupador | "Poços de Visita e Caixas para Bocas de Lobo" | sinapi.código | "97996" | descrição | "BASE PARA POÇO DE VISITA RETANGULAR PARA ESGOTO, EM ALVENARIA COM BLOCOS DE CONCRETO, DIMENSÕES INTERNAS = 1X1,5 M, PROFUNDIDADE = 1,40 M, EXCLUINDO TAMPÃO. AF_12/2020" | null | null | sinapi.unidade | "UN"
8834 | INS.Sinapi.98407 | Sinapi.Grupo.134 | é.pertencente.a | Sinapi.Grupos | é.pertencente.a | Sinapi.Grp.134 | é.pertencente.a | Sinapi.DROP | pertencente.a | "Esgotos, Drenagem e Redes" | sinapi.agrupador | "Poços de Visita e Caixas para Bocas de Lobo" | sinapi.código | "98407" | descrição | "BASE PARA POÇO DE VISITA RETANGULAR PARA ESGOTO, EM ALVENARIA COM BLOCOS DE CONCRETO, DIMENSÕES INTERNAS = 1X2 M, PROFUNDIDADE = 1,40 M, EXCLUINDO TAMPÃO. AF_12/2020" | null | null | sinapi.unidade | "UN"
8835 | INS.Sinapi.98408 | Sinapi.Grupo.134 | é.pertencente.a | Sinapi.Grupos | é.pertencente.a | Sinapi.Grp.134 | é.pertencente.a | Sinapi.DROP | pertencente.a | "Esgotos, Drenagem e Redes" | sinapi.agrupador | "Poços de Visita e Caixas para Bocas de Lobo" | sinapi.código | "98408" | descrição | "BASE PARA POÇO DE VISITA RETANGULAR PARA ESGOTO, EM ALVENARIA COM BLOCOS DE CONCRETO, DIMENSÕES INTERNAS = 1X2,5 M, PROFUNDIDADE = 1,40 M, EXCLUINDO TAMPÃO. AF_12/2020" | null | null | sinapi.unidade | "UN"
8836 | INS.Sinapi.98002 | Sinapi.Grupo.134 | é.pertencente.a | Sinapi.Grupos | é.pertencente.a | Sinapi.Grp.134 | é.pertencente.a | Sinapi.DROP | pertencente.a | "Esgotos, Drenagem e Redes" | sinapi.agrupador | "Poços de Visita e Caixas para Bocas de Lobo" | sinapi.código | "98002" | descrição | "BASE PARA POÇO DE VISITA RETANGULAR PARA ESGOTO, EM ALVENARIA COM BLOCOS DE CONCRETO, DIMENSÕES INTERNAS = 1X3 M, PROFUNDIDADE = 1,40 M, EXCLUINDO TAMPÃO. AF_12/2020" | null | null | sinapi.unidade | "UN"
8837 | INS.Sinapi.98406 | Sinapi.Grupo.134 | é.pertencente.a | Sinapi.Grupos | é.pertencente.a | Sinapi.Grp.134 | é.pertencente.a | Sinapi.DROP | pertencente.a | "Esgotos, Drenagem e Redes" | sinapi.agrupador | "Poços de Visita e Caixas para Bocas de Lobo" | sinapi.código | "98406" | descrição | "BASE PARA POÇO DE VISITA RETANGULAR PARA ESGOTO, EM ALVENARIA COM BLOCOS DE CONCRETO, DIMENSÕES INTERNAS = 1X3,5 M, PROFUNDIDADE = 1,40 M, EXCLUINDO TAMPÃO. AF_12/2020" | null | null | sinapi.unidade | "UN"
8838 | INS.Sinapi.98006 | Sinapi.Grupo.134 | é.pertencente.a | Sinapi.Grupos | é.pertencente.a | Sinapi.Grp.134 | é.pertencente.a | Sinapi.DROP | pertencente.a | "Esgotos, Drenagem e Redes" | sinapi.agrupador | "Poços de Visita e Caixas para Bocas de Lobo" | sinapi.código | "98006" | descrição | "BASE PARA POÇO DE VISITA RETANGULAR PARA ESGOTO, EM ALVENARIA COM BLOCOS DE CONCRETO, DIMENSÕES INTERNAS = 1X4 M, PROFUNDIDADE = 1,40 M, EXCLUINDO TAMPÃO. AF_12/2020" | null | null | sinapi.unidade | "UN"
8839 | INS.Sinapi.98030 | Sinapi.Grupo.134 | é.pertencente.a | Sinapi.Grupos | é.pertencente.a | Sinapi.Grp.134 | é.pertencente.a | Sinapi.DROP | pertencente.a | "Esgotos, Drenagem e Redes" | sinapi.agrupador | "Poços de Visita e Caixas para Bocas de Lobo" | sinapi.código | "98030" | descrição | "BASE PARA POÇO DE VISITA RETANGULAR PARA ESGOTO, EM ALVENARIA COM BLOCOS DE CONCRETO, DIMENSÕES INTERNAS = 2,5X2,5 M, PROFUNDIDADE = 1,40 M, EXCLUINDO TAMPÃO. AF_12/2020" | null | null | sinapi.unidade | "UN"
8840 | INS.Sinapi.98032 | Sinapi.Grupo.134 | é.pertencente.a | Sinapi.Grupos | é.pertencente.a | Sinapi.Grp.134 | é.pertencente.a | Sinapi.DROP | pertencente.a | "Esgotos, Drenagem e Redes" | sinapi.agrupador | "Poços de Visita e Caixas para Bocas de Lobo" | sinapi.código | "98032" | descrição | "BASE PARA POÇO DE VISITA RETANGULAR PARA ESGOTO, EM ALVENARIA COM BLOCOS DE CONCRETO, DIMENSÕES INTERNAS = 2,5X3 M, PROFUNDIDADE = 1,40 M, EXCLUINDO TAMPÃO. AF_12/2020" | null | null | sinapi.unidade | "UN"
8841 | INS.Sinapi.98034 | Sinapi.Grupo.134 | é.pertencente.a | Sinapi.Grupos | é.pertencente.a | Sinapi.Grp.134 | é.pertencente.a | Sinapi.DROP | pertencente.a | "Esgotos, Drenagem e Redes" | sinapi.agrupador | "Poços de Visita e Caixas para Bocas de Lobo" | sinapi.código | "98034" | descrição | "BASE PARA POÇO DE VISITA RETANGULAR PARA ESGOTO, EM ALVENARIA COM BLOCOS DE CONCRETO, DIMENSÕES INTERNAS = 2,5X3,5 M, PROFUNDIDADE = 1,40 M, EXCLUINDO TAMPÃO. AF_12/2020" | null | null | sinapi.unidade | "UN"
8842 | INS.Sinapi.98036 | Sinapi.Grupo.134 | é.pertencente.a | Sinapi.Grupos | é.pertencente.a | Sinapi.Grp.134 | é.pertencente.a | Sinapi.DROP | pertencente.a | "Esgotos, Drenagem e Redes" | sinapi.agrupador | "Poços de Visita e Caixas para Bocas de Lobo" | sinapi.código | "98036" | descrição | "BASE PARA POÇO DE VISITA RETANGULAR PARA ESGOTO, EM ALVENARIA COM BLOCOS DE CONCRETO, DIMENSÕES INTERNAS = 2,5X4 M, PROFUNDIDADE = 1,40 M, EXCLUINDO TAMPÃO. AF_12/2020" | null | null | sinapi.unidade | "UN"
8843 | INS.Sinapi.98020 | Sinapi.Grupo.134 | é.pertencente.a | Sinapi.Grupos | é.pertencente.a | Sinapi.Grp.134 | é.pertencente.a | Sinapi.DROP | pertencente.a | "Esgotos, Drenagem e Redes" | sinapi.agrupador | "Poços de Visita e Caixas para Bocas de Lobo" | sinapi.código | "98020" | descrição | "BASE PARA POÇO DE VISITA RETANGULAR PARA ESGOTO, EM ALVENARIA COM BLOCOS DE CONCRETO, DIMENSÕES INTERNAS = 2X2 M, PROFUNDIDADE = 1,40 M, EXCLUINDO TAMPÃO. AF_12/2020" | null | null | sinapi.unidade | "UN"
8844 | INS.Sinapi.98022 | Sinapi.Grupo.134 | é.pertencente.a | Sinapi.Grupos | é.pertencente.a | Sinapi.Grp.134 | é.pertencente.a | Sinapi.DROP | pertencente.a | "Esgotos, Drenagem e Redes" | sinapi.agrupador | "Poços de Visita e Caixas para Bocas de Lobo" | sinapi.código | "98022" | descrição | "BASE PARA POÇO DE VISITA RETANGULAR PARA ESGOTO, EM ALVENARIA COM BLOCOS DE CONCRETO, DIMENSÕES INTERNAS = 2X2,5 M, PROFUNDIDADE = 1,40 M, EXCLUINDO TAMPÃO. AF_12/2020" | null | null | sinapi.unidade | "UN"
8845 | INS.Sinapi.98024 | Sinapi.Grupo.134 | é.pertencente.a | Sinapi.Grupos | é.pertencente.a | Sinapi.Grp.134 | é.pertencente.a | Sinapi.DROP | pertencente.a | "Esgotos, Drenagem e Redes" | sinapi.agrupador | "Poços de Visita e Caixas para Bocas de Lobo" | sinapi.código | "98024" | descrição | "BASE PARA POÇO DE VISITA RETANGULAR PARA ESGOTO, EM ALVENARIA COM BLOCOS DE CONCRETO, DIMENSÕES INTERNAS = 2X3 M, PROFUNDIDADE = 1,40 M, EXCLUINDO TAMPÃO. AF_12/2020" | null | null | sinapi.unidade | "UN"
8846 | INS.Sinapi.98026 | Sinapi.Grupo.134 | é.pertencente.a | Sinapi.Grupos | é.pertencente.a | Sinapi.Grp.134 | é.pertencente.a | Sinapi.DROP | pertencente.a | "Esgotos, Drenagem e Redes" | sinapi.agrupador | "Poços de Visita e Caixas para Bocas de Lobo" | sinapi.código | "98026" | descrição | "BASE PARA POÇO DE VISITA RETANGULAR PARA ESGOTO, EM ALVENARIA COM BLOCOS DE CONCRETO, DIMENSÕES INTERNAS = 2X3,5 M, PROFUNDIDADE = 1,40 M, EXCLUINDO TAMPÃO. AF_12/2020" | null | null | sinapi.unidade | "UN"
8847 | INS.Sinapi.98028 | Sinapi.Grupo.134 | é.pertencente.a | Sinapi.Grupos | é.pertencente.a | Sinapi.Grp.134 | é.pertencente.a | Sinapi.DROP | pertencente.a | "Esgotos, Drenagem e Redes" | sinapi.agrupador | "Poços de Visita e Caixas para Bocas de Lobo" | sinapi.código | "98028" | descrição | "BASE PARA POÇO DE VISITA RETANGULAR PARA ESGOTO, EM ALVENARIA COM BLOCOS DE CONCRETO, DIMENSÕES INTERNAS = 2X4 M, PROFUNDIDADE = 1,40 M, EXCLUINDO TAMPÃO. AF_12/2020" | null | null | sinapi.unidade | "UN"
8848 | INS.Sinapi.98044 | Sinapi.Grupo.134 | é.pertencente.a | Sinapi.Grupos | é.pertencente.a | Sinapi.Grp.134 | é.pertencente.a | Sinapi.DROP | pertencente.a | "Esgotos, Drenagem e Redes" | sinapi.agrupador | "Poços de Visita e Caixas para Bocas de Lobo" | sinapi.código | "98044" | descrição | "BASE PARA POÇO DE VISITA RETANGULAR PARA ESGOTO, EM ALVENARIA COM BLOCOS DE CONCRETO, DIMENSÕES INTERNAS = 3,5X3,5 M, PROFUNDIDADE = 1,40 M, EXCLUINDO TAMPÃO. AF_12/2020" | null | null | sinapi.unidade | "UN"
8849 | INS.Sinapi.98046 | Sinapi.Grupo.134 | é.pertencente.a | Sinapi.Grupos | é.pertencente.a | Sinapi.Grp.134 | é.pertencente.a | Sinapi.DROP | pertencente.a | "Esgotos, Drenagem e Redes" | sinapi.agrupador | "Poços de Visita e Caixas para Bocas de Lobo" | sinapi.código | "98046" | descrição | "BASE PARA POÇO DE VISITA RETANGULAR PARA ESGOTO, EM ALVENARIA COM BLOCOS DE CONCRETO, DIMENSÕES INTERNAS = 3,5X4 M, PROFUNDIDADE = 1,40 M, EXCLUINDO TAMPÃO. AF_12/2020" | null | null | sinapi.unidade | "UN"
8850 | INS.Sinapi.98038 | Sinapi.Grupo.134 | é.pertencente.a | Sinapi.Grupos | é.pertencente.a | Sinapi.Grp.134 | é.pertencente.a | Sinapi.DROP | pertencente.a | "Esgotos, Drenagem e Redes" | sinapi.agrupador | "Poços de Visita e Caixas para Bocas de Lobo" | sinapi.código | "98038" | descrição | "BASE PARA POÇO DE VISITA RETANGULAR PARA ESGOTO, EM ALVENARIA COM BLOCOS DE CONCRETO, DIMENSÕES INTERNAS = 3X3 M, PROFUNDIDADE = 1,40 M, EXCLUINDO TAMPÃO. AF_12/2020" | null | null | sinapi.unidade | "UN"
8851 | INS.Sinapi.98040 | Sinapi.Grupo.134 | é.pertencente.a | Sinapi.Grupos | é.pertencente.a | Sinapi.Grp.134 | é.pertencente.a | Sinapi.DROP | pertencente.a | "Esgotos, Drenagem e Redes" | sinapi.agrupador | "Poços de Visita e Caixas para Bocas de Lobo" | sinapi.código | "98040" | descrição | "BASE PARA POÇO DE VISITA RETANGULAR PARA ESGOTO, EM ALVENARIA COM BLOCOS DE CONCRETO, DIMENSÕES INTERNAS = 3X3,5 M, PROFUNDIDADE = 1,40 M, EXCLUINDO TAMPÃO. AF_12/2020" | null | null | sinapi.unidade | "UN"
8852 | INS.Sinapi.98042 | Sinapi.Grupo.134 | é.pertencente.a | Sinapi.Grupos | é.pertencente.a | Sinapi.Grp.134 | é.pertencente.a | Sinapi.DROP | pertencente.a | "Esgotos, Drenagem e Redes" | sinapi.agrupador | "Poços de Visita e Caixas para Bocas de Lobo" | sinapi.código | "98042" | descrição | "BASE PARA POÇO DE VISITA RETANGULAR PARA ESGOTO, EM ALVENARIA COM BLOCOS DE CONCRETO, DIMENSÕES INTERNAS = 3X4 M, PROFUNDIDADE = 1,40 M, EXCLUINDO TAMPÃO. AF_12/2020" | null | null | sinapi.unidade | "UN"
8853 | INS.Sinapi.98048 | Sinapi.Grupo.134 | é.pertencente.a | Sinapi.Grupos | é.pertencente.a | Sinapi.Grp.134 | é.pertencente.a | Sinapi.DROP | pertencente.a | "Esgotos, Drenagem e Redes" | sinapi.agrupador | "Poços de Visita e Caixas para Bocas de Lobo" | sinapi.código | "98048" | descrição | "BASE PARA POÇO DE VISITA RETANGULAR PARA ESGOTO, EM ALVENARIA COM BLOCOS DE CONCRETO, DIMENSÕES INTERNAS = 4X4 M, PROFUNDIDADE = 1,45 M, EXCLUINDO TAMPÃO. AF_12/2020" | null | null | sinapi.unidade | "UN"
8854 | INS.Sinapi.97955 | Sinapi.Grupo.134 | é.pertencente.a | Sinapi.Grupos | é.pertencente.a | Sinapi.Grp.134 | é.pertencente.a | Sinapi.DROP | pertencente.a | "Esgotos, Drenagem e Redes" | sinapi.agrupador | "Poços de Visita e Caixas para Bocas de Lobo" | sinapi.código | "97955" | descrição | "CAIXA COM GRELHA DUPLA RETANGULAR, EM ALVENARIA COM BLOCOS DE CONCRETO, DIMENSÕES INTERNAS: 0,5X2,2X1 M. AF_12/2020" | null | null | sinapi.unidade | "UN"
8855 | INS.Sinapi.97948 | Sinapi.Grupo.134 | é.pertencente.a | Sinapi.Grupos | é.pertencente.a | Sinapi.Grp.134 | é.pertencente.a | Sinapi.DROP | pertencente.a | "Esgotos, Drenagem e Redes" | sinapi.agrupador | "Poços de Visita e Caixas para Bocas de Lobo" | sinapi.código | "97948" | descrição | "CAIXA COM GRELHA DUPLA RETANGULAR, EM ALVENARIA COM TIJOLOS CERÂMICOS MACIÇOS, DIMENSÕES INTERNAS: 0,5X2,2X1 M. AF_12/2020" | null | null | sinapi.unidade | "UN"
8856 | INS.Sinapi.97934 | Sinapi.Grupo.134 | é.pertencente.a | Sinapi.Grupos | é.pertencente.a | Sinapi.Grp.134 | é.pertencente.a | Sinapi.DROP | pertencente.a | "Esgotos, Drenagem e Redes" | sinapi.agrupador | "Poços de Visita e Caixas para Bocas de Lobo" | sinapi.código | "97934" | descrição | "CAIXA COM GRELHA DUPLA RETANGULAR, EM CONCRETO PRÉ-MOLDADO, DIMENSÕES INTERNAS: 0,5X2,2X1,0 M. AF_12/2020" | null | null | sinapi.unidade | "UN"
8857 | INS.Sinapi.97953 | Sinapi.Grupo.134 | é.pertencente.a | Sinapi.Grupos | é.pertencente.a | Sinapi.Grp.134 | é.pertencente.a | Sinapi.DROP | pertencente.a | "Esgotos, Drenagem e Redes" | sinapi.agrupador | "Poços de Visita e Caixas para Bocas de Lobo" | sinapi.código | "97953" | descrição | "CAIXA COM GRELHA SIMPLES RETANGULAR, EM ALVENARIA COM BLOCOS DE CONCRETO, DIMENSÕES INTERNAS: 0,5X1X1 M. AF_12/2020" | null | null | sinapi.unidade | "UN"
8858 | INS.Sinapi.97947 | Sinapi.Grupo.134 | é.pertencente.a | Sinapi.Grupos | é.pertencente.a | Sinapi.Grp.134 | é.pertencente.a | Sinapi.DROP | pertencente.a | "Esgotos, Drenagem e Redes" | sinapi.agrupador | "Poços de Visita e Caixas para Bocas de Lobo" | sinapi.código | "97947" | descrição | "CAIXA COM GRELHA SIMPLES RETANGULAR, EM ALVENARIA COM TIJOLOS CERÂMICOS MACIÇOS, DIMENSÕES INTERNAS: 0,5X1X1 M. AF_12/2020" | null | null | sinapi.unidade | "UN"
8859 | INS.Sinapi.97933 | Sinapi.Grupo.134 | é.pertencente.a | Sinapi.Grupos | é.pertencente.a | Sinapi.Grp.134 | é.pertencente.a | Sinapi.DROP | pertencente.a | "Esgotos, Drenagem e Redes" | sinapi.agrupador | "Poços de Visita e Caixas para Bocas de Lobo" | sinapi.código | "97933" | descrição | "CAIXA COM GRELHA SIMPLES RETANGULAR, EM CONCRETO PRÉ-MOLDADO, DIMENSÕES INTERNAS: 0,6X1,0X1,0 M. AF_12/2020" | null | null | sinapi.unidade | "UN"
8860 | INS.Sinapi.97961 | Sinapi.Grupo.134 | é.pertencente.a | Sinapi.Grupos | é.pertencente.a | Sinapi.Grp.134 | é.pertencente.a | Sinapi.DROP | pertencente.a | "Esgotos, Drenagem e Redes" | sinapi.agrupador | "Poços de Visita e Caixas para Bocas de Lobo" | sinapi.código | "97961" | descrição | "CAIXA PARA BOCA DE LOBO COMBINADA COM GRELHA RETANGULAR, EM ALVENARIA COM BLOCOS DE CONCRETO, DIMENSÕES INTERNAS: 1,3X1X1,2 M. AF_12/2020" | null | null | sinapi.unidade | "UN"
8861 | INS.Sinapi.97951 | Sinapi.Grupo.134 | é.pertencente.a | Sinapi.Grupos | é.pertencente.a | Sinapi.Grp.134 | é.pertencente.a | Sinapi.DROP | pertencente.a | "Esgotos, Drenagem e Redes" | sinapi.agrupador | "Poços de Visita e Caixas para Bocas de Lobo" | sinapi.código | "97951" | descrição | "CAIXA PARA BOCA DE LOBO COMBINADA COM GRELHA RETANGULAR, EM ALVENARIA COM TIJOLOS CERÂMICOS MACIÇOS, DIMENSÕES INTERNAS: 1,3X1X1,2 M. AF_12/2020" | null | null | sinapi.unidade | "UN"
8862 | INS.Sinapi.97973 | Sinapi.Grupo.134 | é.pertencente.a | Sinapi.Grupos | é.pertencente.a | Sinapi.Grp.134 | é.pertencente.a | Sinapi.DROP | pertencente.a | "Esgotos, Drenagem e Redes" | sinapi.agrupador | "Poços de Visita e Caixas para Bocas de Lobo" | sinapi.código | "97973" | descrição | "CAIXA PARA BOCA DE LOBO DUPLA COMBINADA COM GRELHA RETANGULAR, EM ALVENARIA COM BLOCOS DE CONCRETO, DIMENSÕES INTERNAS: 1,3X2,2X1,2 M. AF_12/2020" | null | null | sinapi.unidade | "UN"
8863 | INS.Sinapi.97952 | Sinapi.Grupo.134 | é.pertencente.a | Sinapi.Grupos | é.pertencente.a | Sinapi.Grp.134 | é.pertencente.a | Sinapi.DROP | pertencente.a | "Esgotos, Drenagem e Redes" | sinapi.agrupador | "Poços de Visita e Caixas para Bocas de Lobo" | sinapi.código | "97952" | descrição | "CAIXA PARA BOCA DE LOBO DUPLA COMBINADA COM GRELHA RETANGULAR, EM ALVENARIA COM TIJOLOS CERÂMICOS MACIÇOS, DIMENSÕES INTERNAS: 1,3X2,2X1,2 M. AF_12/2020" | null | null | sinapi.unidade | "UN"
8864 | INS.Sinapi.97957 | Sinapi.Grupo.134 | é.pertencente.a | Sinapi.Grupos | é.pertencente.a | Sinapi.Grp.134 | é.pertencente.a | Sinapi.DROP | pertencente.a | "Esgotos, Drenagem e Redes" | sinapi.agrupador | "Poços de Visita e Caixas para Bocas de Lobo" | sinapi.código | "97957" | descrição | "CAIXA PARA BOCA DE LOBO DUPLA RETANGULAR, EM ALVENARIA COM BLOCOS DE CONCRETO, DIMENSÕES INTERNAS: 0,6X2,2X1,2 M. AF_12/2020" | null | null | sinapi.unidade | "UN"
8865 | INS.Sinapi.97950 | Sinapi.Grupo.134 | é.pertencente.a | Sinapi.Grupos | é.pertencente.a | Sinapi.Grp.134 | é.pertencente.a | Sinapi.DROP | pertencente.a | "Esgotos, Drenagem e Redes" | sinapi.agrupador | "Poços de Visita e Caixas para Bocas de Lobo" | sinapi.código | "97950" | descrição | "CAIXA PARA BOCA DE LOBO DUPLA RETANGULAR, EM ALVENARIA COM TIJOLOS CERÂMICOS MACIÇOS, DIMENSÕES INTERNAS: 0,6X2,2X1,2 M. AF_12/2020" | null | null | sinapi.unidade | "UN"
8866 | INS.Sinapi.97936 | Sinapi.Grupo.134 | é.pertencente.a | Sinapi.Grupos | é.pertencente.a | Sinapi.Grp.134 | é.pertencente.a | Sinapi.DROP | pertencente.a | "Esgotos, Drenagem e Redes" | sinapi.agrupador | "Poços de Visita e Caixas para Bocas de Lobo" | sinapi.código | "97936" | descrição | "CAIXA PARA BOCA DE LOBO DUPLA RETANGULAR, EM CONCRETO PRÉ-MOLDADO, DIMENSÕES INTERNAS: 0,6X2,2X1,2 M. AF_12/2020" | null | null | sinapi.unidade | "UN"
8867 | INS.Sinapi.97956 | Sinapi.Grupo.134 | é.pertencente.a | Sinapi.Grupos | é.pertencente.a | Sinapi.Grp.134 | é.pertencente.a | Sinapi.DROP | pertencente.a | "Esgotos, Drenagem e Redes" | sinapi.agrupador | "Poços de Visita e Caixas para Bocas de Lobo" | sinapi.código | "97956" | descrição | "CAIXA PARA BOCA DE LOBO SIMPLES RETANGULAR, EM ALVENARIA COM BLOCOS DE CONCRETO, DIMENSÕES INTERNAS: 0,6X1X1,2 M. AF_12/2020" | null | null | sinapi.unidade | "UN"
8868 | INS.Sinapi.97949 | Sinapi.Grupo.134 | é.pertencente.a | Sinapi.Grupos | é.pertencente.a | Sinapi.Grp.134 | é.pertencente.a | Sinapi.DROP | pertencente.a | "Esgotos, Drenagem e Redes" | sinapi.agrupador | "Poços de Visita e Caixas para Bocas de Lobo" | sinapi.código | "97949" | descrição | "CAIXA PARA BOCA DE LOBO SIMPLES RETANGULAR, EM ALVENARIA COM TIJOLOS CERÂMICOS MACIÇOS, DIMENSÕES INTERNAS: 0,6X1X1,2 M. AF_12/2020" | null | null | sinapi.unidade | "UN"
8869 | INS.Sinapi.97935 | Sinapi.Grupo.134 | é.pertencente.a | Sinapi.Grupos | é.pertencente.a | Sinapi.Grp.134 | é.pertencente.a | Sinapi.DROP | pertencente.a | "Esgotos, Drenagem e Redes" | sinapi.agrupador | "Poços de Visita e Caixas para Bocas de Lobo" | sinapi.código | "97935" | descrição | "CAIXA PARA BOCA DE LOBO SIMPLES RETANGULAR, EM CONCRETO PRÉ-MOLDADO, DIMENSÕES INTERNAS: 0,6X1,0X1,2 M. AF_12/2020" | null | null | sinapi.unidade | "UN"
8870 | INS.Sinapi.99319 | Sinapi.Grupo.134 | é.pertencente.a | Sinapi.Grupos | é.pertencente.a | Sinapi.Grp.134 | é.pertencente.a | Sinapi.DROP | pertencente.a | "Esgotos, Drenagem e Redes" | sinapi.agrupador | "Poços de Visita e Caixas para Bocas de Lobo" | sinapi.código | "99319" | descrição | "CHAMINÉ CIRCULAR PARA POÇO DE VISITA PARA DRENAGEM, EM ALVENARIA COM TIJOLOS CERÂMICOS MACIÇOS, DIÂMETRO INTERNO = 0,6 M. AF_12/2020" | null | null | sinapi.unidade | "M"
8871 | INS.Sinapi.99318 | Sinapi.Grupo.134 | é.pertencente.a | Sinapi.Grupos | é.pertencente.a | Sinapi.Grp.134 | é.pertencente.a | Sinapi.DROP | pertencente.a | "Esgotos, Drenagem e Redes" | sinapi.agrupador | "Poços de Visita e Caixas para Bocas de Lobo" | sinapi.código | "99318" | descrição | "CHAMINÉ CIRCULAR PARA POÇO DE VISITA PARA DRENAGEM, EM CONCRETO PRÉ-MOLDADO, DIÂMETRO INTERNO = 0,6 M. AF_12/2020" | null | null | sinapi.unidade | "M"
8872 | INS.Sinapi.98051 | Sinapi.Grupo.134 | é.pertencente.a | Sinapi.Grupos | é.pertencente.a | Sinapi.Grp.134 | é.pertencente.a | Sinapi.DROP | pertencente.a | "Esgotos, Drenagem e Redes" | sinapi.agrupador | "Poços de Visita e Caixas para Bocas de Lobo" | sinapi.código | "98051" | descrição | "CHAMINÉ CIRCULAR PARA POÇO DE VISITA PARA ESGOTO, EM ALVENARIA COM TIJOLOS CERÂMICOS MACIÇOS, DIÂMETRO INTERNO = 0,6 M. AF_12/2020" | null | null | sinapi.unidade | "M"
8873 | INS.Sinapi.98050 | Sinapi.Grupo.134 | é.pertencente.a | Sinapi.Grupos | é.pertencente.a | Sinapi.Grp.134 | é.pertencente.a | Sinapi.DROP | pertencente.a | "Esgotos, Drenagem e Redes" | sinapi.agrupador | "Poços de Visita e Caixas para Bocas de Lobo" | sinapi.código | "98050" | descrição | "CHAMINÉ CIRCULAR PARA POÇO DE VISITA PARA ESGOTO, EM CONCRETO PRÉ-MOLDADO, DIÂMETRO INTERNO = 0,6 M. AF_12/2020" | null | null | sinapi.unidade | "M"
8874 | INS.Sinapi.99272 | Sinapi.Grupo.134 | é.pertencente.a | Sinapi.Grupos | é.pertencente.a | Sinapi.Grp.134 | é.pertencente.a | Sinapi.DROP | pertencente.a | "Esgotos, Drenagem e Redes" | sinapi.agrupador | "Poços de Visita e Caixas para Bocas de Lobo" | sinapi.código | "99272" | descrição | "POÇO DE INSPEÇÃO CIRCULAR PARA DRENAGEM, EM ALVENARIA COM TIJOLOS CERÂMICOS MACIÇOS, DIÂMETRO INTERNO = 0,60 M, PROFUNDIDADE = 0,95 M, EXCLUINDO TAMPÃO. AF_12/2020" | null | null | sinapi.unidade | "UN"
8875 | INS.Sinapi.99273 | Sinapi.Grupo.134 | é.pertencente.a | Sinapi.Grupos | é.pertencente.a | Sinapi.Grp.134 | é.pertencente.a | Sinapi.DROP | pertencente.a | "Esgotos, Drenagem e Redes" | sinapi.agrupador | "Poços de Visita e Caixas para Bocas de Lobo" | sinapi.código | "99273" | descrição | "POÇO DE INSPEÇÃO CIRCULAR PARA DRENAGEM, EM ALVENARIA COM TIJOLOS CERÂMICOS MACIÇOS, DIÂMETRO INTERNO = 0,60 M, PROFUNDIDADE = 1,45 M, EXCLUINDO TAMPÃO. AF_12/2020" | null | null | sinapi.unidade | "UN"
8876 | INS.Sinapi.99268 | Sinapi.Grupo.134 | é.pertencente.a | Sinapi.Grupos | é.pertencente.a | Sinapi.Grp.134 | é.pertencente.a | Sinapi.DROP | pertencente.a | "Esgotos, Drenagem e Redes" | sinapi.agrupador | "Poços de Visita e Caixas para Bocas de Lobo" | sinapi.código | "99268" | descrição | "POÇO DE INSPEÇÃO CIRCULAR PARA DRENAGEM, EM CONCRETO PRÉ-MOLDADO, DIÂMETRO INTERNO = 0,60 M, PROFUNDIDADE = 0,90 M, EXCLUINDO TAMPÃO. AF_12/2020" | null | null | sinapi.unidade | "UN"
8877 | INS.Sinapi.99270 | Sinapi.Grupo.134 | é.pertencente.a | Sinapi.Grupos | é.pertencente.a | Sinapi.Grp.134 | é.pertencente.a | Sinapi.DROP | pertencente.a | "Esgotos, Drenagem e Redes" | sinapi.agrupador | "Poços de Visita e Caixas para Bocas de Lobo" | sinapi.código | "99270" | descrição | "POÇO DE INSPEÇÃO CIRCULAR PARA DRENAGEM, EM CONCRETO PRÉ-MOLDADO, DIÂMETRO INTERNO = 0,60 M, PROFUNDIDADE = 1,40 M, EXCLUINDO TAMPÃO. AF_12/2020" | null | null | sinapi.unidade | "UN"
8878 | INS.Sinapi.97976 | Sinapi.Grupo.134 | é.pertencente.a | Sinapi.Grupos | é.pertencente.a | Sinapi.Grp.134 | é.pertencente.a | Sinapi.DROP | pertencente.a | "Esgotos, Drenagem e Redes" | sinapi.agrupador | "Poços de Visita e Caixas para Bocas de Lobo" | sinapi.código | "97976" | descrição | "POÇO DE INSPEÇÃO CIRCULAR PARA ESGOTO, EM ALVENARIA COM TIJOLOS CERÂMICOS MACIÇOS, DIÂMETRO INTERNO = 0,60 M, PROFUNDIDADE = 0,95 M, EXCLUINDO TAMPÃO. AF_12/2020" | null | null | sinapi.unidade | "UN"
8879 | INS.Sinapi.97977 | Sinapi.Grupo.134 | é.pertencente.a | Sinapi.Grupos | é.pertencente.a | Sinapi.Grp.134 | é.pertencente.a | Sinapi.DROP | pertencente.a | "Esgotos, Drenagem e Redes" | sinapi.agrupador | "Poços de Visita e Caixas para Bocas de Lobo" | sinapi.código | "97977" | descrição | "POÇO DE INSPEÇÃO CIRCULAR PARA ESGOTO, EM ALVENARIA COM TIJOLOS CERÂMICOS MACIÇOS, DIÂMETRO INTERNO = 0,60 M, PROFUNDIDADE = 1,45 M, EXCLUINDO TAMPÃO. AF_12/2020" | null | null | sinapi.unidade | "UN"
8880 | INS.Sinapi.97974 | Sinapi.Grupo.134 | é.pertencente.a | Sinapi.Grupos | é.pertencente.a | Sinapi.Grp.134 | é.pertencente.a | Sinapi.DROP | pertencente.a | "Esgotos, Drenagem e Redes" | sinapi.agrupador | "Poços de Visita e Caixas para Bocas de Lobo" | sinapi.código | "97974" | descrição | "POÇO DE INSPEÇÃO CIRCULAR PARA ESGOTO, EM CONCRETO PRÉ-MOLDADO, DIÂMETRO INTERNO = 0,60 M, PROFUNDIDADE = 0,90 M, EXCLUINDO TAMPÃO. AF_12/2020" | null | null | sinapi.unidade | "UN"
8881 | INS.Sinapi.97975 | Sinapi.Grupo.134 | é.pertencente.a | Sinapi.Grupos | é.pertencente.a | Sinapi.Grp.134 | é.pertencente.a | Sinapi.DROP | pertencente.a | "Esgotos, Drenagem e Redes" | sinapi.agrupador | "Poços de Visita e Caixas para Bocas de Lobo" | sinapi.código | "97975" | descrição | "POÇO DE INSPEÇÃO CIRCULAR PARA ESGOTO, EM CONCRETO PRÉ-MOLDADO, DIÂMETRO INTERNO = 0,60 M, PROFUNDIDADE = 1,40 M, EXCLUINDO TAMPÃO. AF_12/2020" | null | null | sinapi.unidade | "UN"
8882 | INS.Sinapi.101798 | Sinapi.Grupo.134 | é.pertencente.a | Sinapi.Grupos | é.pertencente.a | Sinapi.Grp.134 | é.pertencente.a | Sinapi.DROP | pertencente.a | "Esgotos, Drenagem e Redes" | sinapi.agrupador | "Poços de Visita e Caixas para Bocas de Lobo" | sinapi.código | "101798" | descrição | "TAMPA PARA CAIXA TIPO R1, EM FERRO FUNDIDO, DIMENSÕES INTERNAS: 0,40 X 0,60 M - FORNECIMENTO E INSTALAÇÃO. AF_12/2020" | null | null | sinapi.unidade | "UN"
8883 | INS.Sinapi.101799 | Sinapi.Grupo.134 | é.pertencente.a | Sinapi.Grupos | é.pertencente.a | Sinapi.Grp.134 | é.pertencente.a | Sinapi.DROP | pertencente.a | "Esgotos, Drenagem e Redes" | sinapi.agrupador | "Poços de Visita e Caixas para Bocas de Lobo" | sinapi.código | "101799" | descrição | "TAMPA PARA CAIXA TIPO R2 E R3, EM FERRO FUNDIDO, DIMENSÕES INTERNAS: 0,55 X 1,10 M - FORNECIMENTO E INSTALAÇÃO. AF_12/2020" | null | null | sinapi.unidade | "UN"
8884 | INS.Sinapi.102487 | Sinapi.Grupo.135 | é.pertencente.a | Sinapi.Grupos | é.pertencente.a | Sinapi.Grp.135 | é.pertencente.a | Sinapi.CANT | pertencente.a | "Canteiro de Obra" | sinapi.agrupador | "Produção de Concreto" | sinapi.código | "102487" | descrição | "CONCRETO CICLÓPICO FCK = 15MPA, 30% PEDRA DE MÃO EM VOLUME REAL, INCLUSIVE LANÇAMENTO. AF_05/2021" | null | null | sinapi.unidade | "M3"
8885 | INS.Sinapi.102486 | Sinapi.Grupo.135 | é.pertencente.a | Sinapi.Grupos | é.pertencente.a | Sinapi.Grp.135 | é.pertencente.a | Sinapi.CANT | pertencente.a | "Canteiro de Obra" | sinapi.agrupador | "Produção de Concreto" | sinapi.código | "102486" | descrição | "CONCRETO FCK = 15MPA, TRAÇO 1:3,4:3,4 (EM MASSA SECA DE CIMENTO/ AREIA MÉDIA/ SEIXO ROLADO) - PREPARO MANUAL. AF_05/2021" | null | null | sinapi.unidade | "M3"
8886 | INS.Sinapi.102474 | Sinapi.Grupo.135 | é.pertencente.a | Sinapi.Grupos | é.pertencente.a | Sinapi.Grp.135 | é.pertencente.a | Sinapi.CANT | pertencente.a | "Canteiro de Obra" | sinapi.agrupador | "Produção de Concreto" | sinapi.código | "102474" | descrição | "CONCRETO FCK = 15MPA, TRAÇO 1:3,4:3,4 (EM MASSA SECA DE CIMENTO/ AREIA MÉDIA/ SEIXO ROLADO) - PREPARO MECÂNICO COM BETONEIRA 400 L. AF_05/2021" | null | null | sinapi.unidade | "M3"
8887 | INS.Sinapi.102480 | Sinapi.Grupo.135 | é.pertencente.a | Sinapi.Grupos | é.pertencente.a | Sinapi.Grp.135 | é.pertencente.a | Sinapi.CANT | pertencente.a | "Canteiro de Obra" | sinapi.agrupador | "Produção de Concreto" | sinapi.código | "102480" | descrição | "CONCRETO FCK = 15MPA, TRAÇO 1:3,4:3,4 (EM MASSA SECA DE CIMENTO/ AREIA MÉDIA/ SEIXO ROLADO) - PREPARO MECÂNICO COM BETONEIRA 600 L. AF_05/2021" | null | null | sinapi.unidade | "M3"
8888 | INS.Sinapi.94975 | Sinapi.Grupo.135 | é.pertencente.a | Sinapi.Grupos | é.pertencente.a | Sinapi.Grp.135 | é.pertencente.a | Sinapi.CANT | pertencente.a | "Canteiro de Obra" | sinapi.agrupador | "Produção de Concreto" | sinapi.código | "94975" | descrição | "CONCRETO FCK = 15MPA, TRAÇO 1:3,4:3,5 (EM MASSA SECA DE CIMENTO/ AREIA MÉDIA/ BRITA 1) - PREPARO MANUAL. AF_05/2021" | null | null | sinapi.unidade | "M3"
8889 | INS.Sinapi.94963 | Sinapi.Grupo.135 | é.pertencente.a | Sinapi.Grupos | é.pertencente.a | Sinapi.Grp.135 | é.pertencente.a | Sinapi.CANT | pertencente.a | "Canteiro de Obra" | sinapi.agrupador | "Produção de Concreto" | sinapi.código | "94963" | descrição | "CONCRETO FCK = 15MPA, TRAÇO 1:3,4:3,5 (EM MASSA SECA DE CIMENTO/ AREIA MÉDIA/ BRITA 1) - PREPARO MECÂNICO COM BETONEIRA 400 L. AF_05/2021" | null | null | sinapi.unidade | "M3"
8890 | INS.Sinapi.94969 | Sinapi.Grupo.135 | é.pertencente.a | Sinapi.Grupos | é.pertencente.a | Sinapi.Grp.135 | é.pertencente.a | Sinapi.CANT | pertencente.a | "Canteiro de Obra" | sinapi.agrupador | "Produção de Concreto" | sinapi.código | "94969" | descrição | "CONCRETO FCK = 15MPA, TRAÇO 1:3,4:3,5 (EM MASSA SECA DE CIMENTO/ AREIA MÉDIA/ BRITA 1) - PREPARO MECÂNICO COM BETONEIRA 600 L. AF_05/2021" | null | null | sinapi.unidade | "M3"
8891 | INS.Sinapi.102475 | Sinapi.Grupo.135 | é.pertencente.a | Sinapi.Grupos | é.pertencente.a | Sinapi.Grp.135 | é.pertencente.a | Sinapi.CANT | pertencente.a | "Canteiro de Obra" | sinapi.agrupador | "Produção de Concreto" | sinapi.código | "102475" | descrição | "CONCRETO FCK = 20MPA, TRAÇO 1:2,6:2,9 (EM MASSA SECA DE CIMENTO/ AREIA MÉDIA/ SEIXO ROLADO) - PREPARO MECÂNICO COM BETONEIRA 400 L. AF_05/2021" | null | null | sinapi.unidade | "M3"
8892 | INS.Sinapi.102481 | Sinapi.Grupo.135 | é.pertencente.a | Sinapi.Grupos | é.pertencente.a | Sinapi.Grp.135 | é.pertencente.a | Sinapi.CANT | pertencente.a | "Canteiro de Obra" | sinapi.agrupador | "Produção de Concreto" | sinapi.código | "102481" | descrição | "CONCRETO FCK = 20MPA, TRAÇO 1:2,6:2,9 (EM MASSA SECA DE CIMENTO/ AREIA MÉDIA/ SEIXO ROLADO) - PREPARO MECÂNICO COM BETONEIRA 600 L. AF_05/2021" | null | null | sinapi.unidade | "M3"
8893 | INS.Sinapi.94964 | Sinapi.Grupo.135 | é.pertencente.a | Sinapi.Grupos | é.pertencente.a | Sinapi.Grp.135 | é.pertencente.a | Sinapi.CANT | pertencente.a | "Canteiro de Obra" | sinapi.agrupador | "Produção de Concreto" | sinapi.código | "94964" | descrição | "CONCRETO FCK = 20MPA, TRAÇO 1:2,7:3 (EM MASSA SECA DE CIMENTO/ AREIA MÉDIA/ BRITA 1) - PREPARO MECÂNICO COM BETONEIRA 400 L. AF_05/2021" | null | null | sinapi.unidade | "M3"
8894 | INS.Sinapi.94970 | Sinapi.Grupo.135 | é.pertencente.a | Sinapi.Grupos | é.pertencente.a | Sinapi.Grp.135 | é.pertencente.a | Sinapi.CANT | pertencente.a | "Canteiro de Obra" | sinapi.agrupador | "Produção de Concreto" | sinapi.código | "94970" | descrição | "CONCRETO FCK = 20MPA, TRAÇO 1:2,7:3 (EM MASSA SECA DE CIMENTO/ AREIA MÉDIA/ BRITA 1) - PREPARO MECÂNICO COM BETONEIRA 600 L. AF_05/2021" | null | null | sinapi.unidade | "M3"
8895 | INS.Sinapi.102476 | Sinapi.Grupo.135 | é.pertencente.a | Sinapi.Grupos | é.pertencente.a | Sinapi.Grp.135 | é.pertencente.a | Sinapi.CANT | pertencente.a | "Canteiro de Obra" | sinapi.agrupador | "Produção de Concreto" | sinapi.código | "102476" | descrição | "CONCRETO FCK = 25MPA, TRAÇO 1:2,2:2,5 (EM MASSA SECA DE CIMENTO/ AREIA MÉDIA/ SEIXO ROLADO) - PREPARO MECÂNICO COM BETONEIRA 400 L. AF_05/2021" | null | null | sinapi.unidade | "M3"
8896 | INS.Sinapi.102482 | Sinapi.Grupo.135 | é.pertencente.a | Sinapi.Grupos | é.pertencente.a | Sinapi.Grp.135 | é.pertencente.a | Sinapi.CANT | pertencente.a | "Canteiro de Obra" | sinapi.agrupador | "Produção de Concreto" | sinapi.código | "102482" | descrição | "CONCRETO FCK = 25MPA, TRAÇO 1:2,2:2,5 (EM MASSA SECA DE CIMENTO/ AREIA MÉDIA/ SEIXO ROLADO) - PREPARO MECÂNICO COM BETONEIRA 600 L. AF_05/2021" | null | null | sinapi.unidade | "M3"
8897 | INS.Sinapi.94965 | Sinapi.Grupo.135 | é.pertencente.a | Sinapi.Grupos | é.pertencente.a | Sinapi.Grp.135 | é.pertencente.a | Sinapi.CANT | pertencente.a | "Canteiro de Obra" | sinapi.agrupador | "Produção de Concreto" | sinapi.código | "94965" | descrição | "CONCRETO FCK = 25MPA, TRAÇO 1:2,3:2,7 (EM MASSA SECA DE CIMENTO/ AREIA MÉDIA/ BRITA 1) - PREPARO MECÂNICO COM BETONEIRA 400 L. AF_05/2021" | null | null | sinapi.unidade | "M3"
8898 | INS.Sinapi.94971 | Sinapi.Grupo.135 | é.pertencente.a | Sinapi.Grupos | é.pertencente.a | Sinapi.Grp.135 | é.pertencente.a | Sinapi.CANT | pertencente.a | "Canteiro de Obra" | sinapi.agrupador | "Produção de Concreto" | sinapi.código | "94971" | descrição | "CONCRETO FCK = 25MPA, TRAÇO 1:2,3:2,7 (EM MASSA SECA DE CIMENTO/ AREIA MÉDIA/ BRITA 1) - PREPARO MECÂNICO COM BETONEIRA 600 L. AF_05/2021" | null | null | sinapi.unidade | "M3"
8899 | INS.Sinapi.102477 | Sinapi.Grupo.135 | é.pertencente.a | Sinapi.Grupos | é.pertencente.a | Sinapi.Grp.135 | é.pertencente.a | Sinapi.CANT | pertencente.a | "Canteiro de Obra" | sinapi.agrupador | "Produção de Concreto" | sinapi.código | "102477" | descrição | "CONCRETO FCK = 30MPA, TRAÇO 1:1,9:2,3 (EM MASSA SECA DE CIMENTO/ AREIA MÉDIA/ SEIXO ROLADO) - PREPARO MECÂNICO COM BETONEIRA 400 L. AF_05/2021" | null | null | sinapi.unidade | "M3"
8900 | INS.Sinapi.102483 | Sinapi.Grupo.135 | é.pertencente.a | Sinapi.Grupos | é.pertencente.a | Sinapi.Grp.135 | é.pertencente.a | Sinapi.CANT | pertencente.a | "Canteiro de Obra" | sinapi.agrupador | "Produção de Concreto" | sinapi.código | "102483" | descrição | "CONCRETO FCK = 30MPA, TRAÇO 1:1,9:2,3 (EM MASSA SECA DE CIMENTO/ AREIA MÉDIA/ SEIXO ROLADO) - PREPARO MECÂNICO COM BETONEIRA 600 L. AF_05/2021" | null | null | sinapi.unidade | "M3"
8901 | INS.Sinapi.94966 | Sinapi.Grupo.135 | é.pertencente.a | Sinapi.Grupos | é.pertencente.a | Sinapi.Grp.135 | é.pertencente.a | Sinapi.CANT | pertencente.a | "Canteiro de Obra" | sinapi.agrupador | "Produção de Concreto" | sinapi.código | "94966" | descrição | "CONCRETO FCK = 30MPA, TRAÇO 1:2,1:2,5 (EM MASSA SECA DE CIMENTO/ AREIA MÉDIA/ BRITA 1) - PREPARO MECÂNICO COM BETONEIRA 400 L. AF_05/2021" | null | null | sinapi.unidade | "M3"
8902 | INS.Sinapi.94972 | Sinapi.Grupo.135 | é.pertencente.a | Sinapi.Grupos | é.pertencente.a | Sinapi.Grp.135 | é.pertencente.a | Sinapi.CANT | pertencente.a | "Canteiro de Obra" | sinapi.agrupador | "Produção de Concreto" | sinapi.código | "94972" | descrição | "CONCRETO FCK = 30MPA, TRAÇO 1:2,1:2,5 (EM MASSA SECA DE CIMENTO/ AREIA MÉDIA/ BRITA 1) - PREPARO MECÂNICO COM BETONEIRA 600 L. AF_05/2021" | null | null | sinapi.unidade | "M3"
8903 | INS.Sinapi.102478 | Sinapi.Grupo.135 | é.pertencente.a | Sinapi.Grupos | é.pertencente.a | Sinapi.Grp.135 | é.pertencente.a | Sinapi.CANT | pertencente.a | "Canteiro de Obra" | sinapi.agrupador | "Produção de Concreto" | sinapi.código | "102478" | descrição | "CONCRETO FCK = 40MPA, TRAÇO 1:1,4:1,8 (EM MASSA SECA DE CIMENTO/ AREIA MÉDIA/ SEIXO ROLADO) - PREPARO MECÂNICO COM BETONEIRA 400 L. AF_05/2021" | null | null | sinapi.unidade | "M3"
8904 | INS.Sinapi.102484 | Sinapi.Grupo.135 | é.pertencente.a | Sinapi.Grupos | é.pertencente.a | Sinapi.Grp.135 | é.pertencente.a | Sinapi.CANT | pertencente.a | "Canteiro de Obra" | sinapi.agrupador | "Produção de Concreto" | sinapi.código | "102484" | descrição | "CONCRETO FCK = 40MPA, TRAÇO 1:1,4:1,8 (EM MASSA SECA DE CIMENTO/ AREIA MÉDIA/ SEIXO ROLADO) - PREPARO MECÂNICO COM BETONEIRA 600 L. AF_05/2021" | null | null | sinapi.unidade | "M3"
8905 | INS.Sinapi.94967 | Sinapi.Grupo.135 | é.pertencente.a | Sinapi.Grupos | é.pertencente.a | Sinapi.Grp.135 | é.pertencente.a | Sinapi.CANT | pertencente.a | "Canteiro de Obra" | sinapi.agrupador | "Produção de Concreto" | sinapi.código | "94967" | descrição | "CONCRETO FCK = 40MPA, TRAÇO 1:1,6:1,9 (EM MASSA SECA DE CIMENTO/ AREIA MÉDIA/ BRITA 1) - PREPARO MECÂNICO COM BETONEIRA 400 L. AF_05/2021" | null | null | sinapi.unidade | "M3"
8906 | INS.Sinapi.94973 | Sinapi.Grupo.135 | é.pertencente.a | Sinapi.Grupos | é.pertencente.a | Sinapi.Grp.135 | é.pertencente.a | Sinapi.CANT | pertencente.a | "Canteiro de Obra" | sinapi.agrupador | "Produção de Concreto" | sinapi.código | "94973" | descrição | "CONCRETO FCK = 40MPA, TRAÇO 1:1,6:1,9 (EM MASSA SECA DE CIMENTO/ AREIA MÉDIA/ BRITA 1) - PREPARO MECÂNICO COM BETONEIRA 600 L. AF_05/2021" | null | null | sinapi.unidade | "M3"
8907 | INS.Sinapi.94974 | Sinapi.Grupo.135 | é.pertencente.a | Sinapi.Grupos | é.pertencente.a | Sinapi.Grp.135 | é.pertencente.a | Sinapi.CANT | pertencente.a | "Canteiro de Obra" | sinapi.agrupador | "Produção de Concreto" | sinapi.código | "94974" | descrição | "CONCRETO MAGRO PARA LASTRO, TRAÇO 1:4,5:4,5 (EM MASSA SECA DE CIMENTO/ AREIA MÉDIA/ BRITA 1) - PREPARO MANUAL. AF_05/2021" | null | null | sinapi.unidade | "M3"
8908 | INS.Sinapi.94962 | Sinapi.Grupo.135 | é.pertencente.a | Sinapi.Grupos | é.pertencente.a | Sinapi.Grp.135 | é.pertencente.a | Sinapi.CANT | pertencente.a | "Canteiro de Obra" | sinapi.agrupador | "Produção de Concreto" | sinapi.código | "94962" | descrição | "CONCRETO MAGRO PARA LASTRO, TRAÇO 1:4,5:4,5 (EM MASSA SECA DE CIMENTO/ AREIA MÉDIA/ BRITA 1) - PREPARO MECÂNICO COM BETONEIRA 400 L. AF_05/2021" | null | null | sinapi.unidade | "M3"
8909 | INS.Sinapi.94968 | Sinapi.Grupo.135 | é.pertencente.a | Sinapi.Grupos | é.pertencente.a | Sinapi.Grp.135 | é.pertencente.a | Sinapi.CANT | pertencente.a | "Canteiro de Obra" | sinapi.agrupador | "Produção de Concreto" | sinapi.código | "94968" | descrição | "CONCRETO MAGRO PARA LASTRO, TRAÇO 1:4,5:4,5 (EM MASSA SECA DE CIMENTO/ AREIA MÉDIA/ BRITA 1) - PREPARO MECÂNICO COM BETONEIRA 600 L. AF_05/2021" | null | null | sinapi.unidade | "M3"
8910 | INS.Sinapi.102485 | Sinapi.Grupo.135 | é.pertencente.a | Sinapi.Grupos | é.pertencente.a | Sinapi.Grp.135 | é.pertencente.a | Sinapi.CANT | pertencente.a | "Canteiro de Obra" | sinapi.agrupador | "Produção de Concreto" | sinapi.código | "102485" | descrição | "CONCRETO MAGRO PARA LASTRO, TRAÇO 1:4,5:4,5 (EM MASSA SECA DE CIMENTO/ AREIA MÉDIA/ SEIXO ROLADO) - PREPARO MANUAL. AF_05/2021" | null | null | sinapi.unidade | "M3"
8911 | INS.Sinapi.102473 | Sinapi.Grupo.135 | é.pertencente.a | Sinapi.Grupos | é.pertencente.a | Sinapi.Grp.135 | é.pertencente.a | Sinapi.CANT | pertencente.a | "Canteiro de Obra" | sinapi.agrupador | "Produção de Concreto" | sinapi.código | "102473" | descrição | "CONCRETO MAGRO PARA LASTRO, TRAÇO 1:4,5:4,5 (EM MASSA SECA DE CIMENTO/ AREIA MÉDIA/ SEIXO ROLADO) - PREPARO MECÂNICO COM BETONEIRA 400 L. AF_05/2021" | null | null | sinapi.unidade | "M3"
8912 | INS.Sinapi.102479 | Sinapi.Grupo.135 | é.pertencente.a | Sinapi.Grupos | é.pertencente.a | Sinapi.Grp.135 | é.pertencente.a | Sinapi.CANT | pertencente.a | "Canteiro de Obra" | sinapi.agrupador | "Produção de Concreto" | sinapi.código | "102479" | descrição | "CONCRETO MAGRO PARA LASTRO, TRAÇO 1:4,5:4,5 (EM MASSA SECA DE CIMENTO/ AREIA MÉDIA/ SEIXO ROLADO) - PREPARO MECÂNICO COM BETONEIRA 600 L. AF_05/2021" | null | null | sinapi.unidade | "M3"
8913 | INS.Sinapi.104835 | Sinapi.Grupo.136 | é.pertencente.a | Sinapi.Grupos | é.pertencente.a | Sinapi.Grp.136 | é.pertencente.a | Sinapi.CANT | pertencente.a | "Canteiro de Obra" | sinapi.agrupador | "Produção de Concretos e Argamassas Utilizando Agregado Reciclado" | sinapi.código | "104835" | descrição | "ARGAMASSA DE ASSENTAMENTO DE ALVENARIA DE VEDAÇÃO E REVESTIMENTO INTERNO, TRAÇO EM VOLUME SECO 1:1:3:3,8 (CIMENTO:CAL:AREIA NATURAL MÉDIA:AREIA RECICLADA), COM USO DE AGREGADO RECICLADO MISTO (ARM) - PREPARO MANUAL. AF_11/2023" | null | null | sinapi.unidade | "M3"
8914 | INS.Sinapi.104833 | Sinapi.Grupo.136 | é.pertencente.a | Sinapi.Grupos | é.pertencente.a | Sinapi.Grp.136 | é.pertencente.a | Sinapi.CANT | pertencente.a | "Canteiro de Obra" | sinapi.agrupador | "Produção de Concretos e Argamassas Utilizando Agregado Reciclado" | sinapi.código | "104833" | descrição | "ARGAMASSA DE ASSENTAMENTO DE ALVENARIA DE VEDAÇÃO E REVESTIMENTO INTERNO, TRAÇO EM VOLUME SECO 1:1:3:3,8 (CIMENTO:CAL:AREIAS NATURAL MÉDIA: RECICLADA), COM USO DE AGREGADO RECICLADO CIMENTÍCIO OU DE CONCRETO (ARCI/ARCO) - PREPARO MANUAL. AF_11/2023" | null | null | sinapi.unidade | "M3"
8915 | INS.Sinapi.104834 | Sinapi.Grupo.136 | é.pertencente.a | Sinapi.Grupos | é.pertencente.a | Sinapi.Grp.136 | é.pertencente.a | Sinapi.CANT | pertencente.a | "Canteiro de Obra" | sinapi.agrupador | "Produção de Concretos e Argamassas Utilizando Agregado Reciclado" | sinapi.código | "104834" | descrição | "ARGAMASSA PARA ALVENARIA DE VEDAÇÃO E REVESTIMENTO INTERNO, TRAÇO EM VOLUME SECO 1:1:3:3,8 (CIMENTO:CAL:AREIA MÉDIA:AREIA RECICLADA), COM AGREGADO RECICLADO CIMENTÍCIO OU DE CONCRETO - PREPARO MECÂNICO COM MISTURADOR HORIZONTAL DE 600 KG. AF_11/2023" | null | null | sinapi.unidade | "M3"
8916 | INS.Sinapi.104836 | Sinapi.Grupo.136 | é.pertencente.a | Sinapi.Grupos | é.pertencente.a | Sinapi.Grp.136 | é.pertencente.a | Sinapi.CANT | pertencente.a | "Canteiro de Obra" | sinapi.agrupador | "Produção de Concretos e Argamassas Utilizando Agregado Reciclado" | sinapi.código | "104836" | descrição | "ARGAMASSA PARA ALVENARIA DE VEDAÇÃO E REVESTIMENTO INTERNO, TRAÇO EM VOLUME SECO 1:1:3:3,8 (CIMENTO:CAL:AREIA MÉDIA:AREIA RECICLADA), COM USO DE AGREGADO RECICLADO MISTO - PREPARO MECÂNICO COM MISTURADOR HORIZONTAL DE 600 KG. AF_11/2023" | null | null | sinapi.unidade | "M3"
8917 | INS.Sinapi.104837 | Sinapi.Grupo.136 | é.pertencente.a | Sinapi.Grupos | é.pertencente.a | Sinapi.Grp.136 | é.pertencente.a | Sinapi.CANT | pertencente.a | "Canteiro de Obra" | sinapi.agrupador | "Produção de Concretos e Argamassas Utilizando Agregado Reciclado" | sinapi.código | "104837" | descrição | "ARGAMASSA PARA CONTRAPISO, TRAÇO EM VOLUME SECO 1:2:2,5 (CIMENTO:AREIA NATURAL MÉDIA:AREIA RECICLADA), COM USO DE AGREGADO RECICLADO CIMENTÍCIO OU DE CONCRETO (ARCI/ARCO) - PREPARO MANUAL. AF_11/2023" | null | null | sinapi.unidade | "M3"
8918 | INS.Sinapi.104838 | Sinapi.Grupo.136 | é.pertencente.a | Sinapi.Grupos | é.pertencente.a | Sinapi.Grp.136 | é.pertencente.a | Sinapi.CANT | pertencente.a | "Canteiro de Obra" | sinapi.agrupador | "Produção de Concretos e Argamassas Utilizando Agregado Reciclado" | sinapi.código | "104838" | descrição | "ARGAMASSA PARA CONTRAPISO, TRAÇO EM VOLUME SECO 1:2:2,5 (CIMENTO:AREIA NATURAL MÉDIA:AREIA RECICLADA), COM USO DE AGREGADO RECICLADO CIMENTÍCIO OU DE CONCRETO (ARCI/ARCO) - PREPARO MECÂNICO COM MISTURADOR DE EIXO HORIZONTAL DE 600 KG. AF_11/2023" | null | null | sinapi.unidade | "M3"
8919 | INS.Sinapi.104839 | Sinapi.Grupo.136 | é.pertencente.a | Sinapi.Grupos | é.pertencente.a | Sinapi.Grp.136 | é.pertencente.a | Sinapi.CANT | pertencente.a | "Canteiro de Obra" | sinapi.agrupador | "Produção de Concretos e Argamassas Utilizando Agregado Reciclado" | sinapi.código | "104839" | descrição | "ARGAMASSA PARA CONTRAPISO, TRAÇO EM VOLUME SECO 1:2:2,5 (CIMENTO:AREIA NATURAL MÉDIA:AREIA RECICLADA), COM USO DE AGREGADO RECICLADO MISTO (ARM) - PREPARO MANUAL. AF_11/2023" | null | null | sinapi.unidade | "M3"
8920 | INS.Sinapi.104840 | Sinapi.Grupo.136 | é.pertencente.a | Sinapi.Grupos | é.pertencente.a | Sinapi.Grp.136 | é.pertencente.a | Sinapi.CANT | pertencente.a | "Canteiro de Obra" | sinapi.agrupador | "Produção de Concretos e Argamassas Utilizando Agregado Reciclado" | sinapi.código | "104840" | descrição | "ARGAMASSA PARA CONTRAPISO, TRAÇO EM VOLUME SECO 1:2:2,5 (CIMENTO:AREIA NATURAL MÉDIA:AREIA RECICLADA), COM USO DE AGREGADO RECICLADO MISTO (ARM) - PREPARO MECÂNICO COM MISTURADOR DE EIXO HORIZONTAL DE 600 KG. AF_11/2023" | null | null | sinapi.unidade | "M3"
8921 | INS.Sinapi.104830 | Sinapi.Grupo.136 | é.pertencente.a | Sinapi.Grupos | é.pertencente.a | Sinapi.Grp.136 | é.pertencente.a | Sinapi.CANT | pertencente.a | "Canteiro de Obra" | sinapi.agrupador | "Produção de Concretos e Argamassas Utilizando Agregado Reciclado" | sinapi.código | "104830" | descrição | "CONCRETO MAGRO PARA LASTRO, TRAÇO EM MASSA SECA 1:3,4:3,5 (CIMENTO:AREIA RECICLADA:BRITA 1 RECICLADA), COM USO DE AGREGADO RECICLADO CIMENTÍCIO OU DE CONCRETO (ARCI/ARCO) - PREPARO MANUAL. AF_11/2023" | null | null | sinapi.unidade | "M3"
8922 | INS.Sinapi.104829 | Sinapi.Grupo.136 | é.pertencente.a | Sinapi.Grupos | é.pertencente.a | Sinapi.Grp.136 | é.pertencente.a | Sinapi.CANT | pertencente.a | "Canteiro de Obra" | sinapi.agrupador | "Produção de Concretos e Argamassas Utilizando Agregado Reciclado" | sinapi.código | "104829" | descrição | "CONCRETO MAGRO PARA LASTRO, TRAÇO EM MASSA SECA 1:3,4:3,5 (CIMENTO:AREIA RECICLADA:BRITA 1 RECICLADA), COM USO DE AGREGADO RECICLADO CIMENTÍCIO OU DE CONCRETO (ARCI/ARCO) - PREPARO MECÂNICO COM BETONEIRA 600 L. AF_11/2023" | null | null | sinapi.unidade | "M3"
8923 | INS.Sinapi.104832 | Sinapi.Grupo.136 | é.pertencente.a | Sinapi.Grupos | é.pertencente.a | Sinapi.Grp.136 | é.pertencente.a | Sinapi.CANT | pertencente.a | "Canteiro de Obra" | sinapi.agrupador | "Produção de Concretos e Argamassas Utilizando Agregado Reciclado" | sinapi.código | "104832" | descrição | "CONCRETO MAGRO PARA LASTRO, TRAÇO EM MASSA SECA 1:3,4:3,5 (CIMENTO:AREIA RECICLADA:BRITA 1 RECICLADA), COM USO DE AGREGADO RECICLADO MISTO (ARM) - PREPARO MANUAL. AF_11/2023" | null | null | sinapi.unidade | "M3"
8924 | INS.Sinapi.104831 | Sinapi.Grupo.136 | é.pertencente.a | Sinapi.Grupos | é.pertencente.a | Sinapi.Grp.136 | é.pertencente.a | Sinapi.CANT | pertencente.a | "Canteiro de Obra" | sinapi.agrupador | "Produção de Concretos e Argamassas Utilizando Agregado Reciclado" | sinapi.código | "104831" | descrição | "CONCRETO MAGRO PARA LASTRO, TRAÇO EM MASSA SECA 1:3,4:3,5 (CIMENTO:AREIA RECICLADA:BRITA 1 RECICLADA), COM USO DE AGREGADO RECICLADO MISTO (ARM) - PREPARO MECÂNICO COM BETONEIRA 600 L. AF_11/2023" | null | null | sinapi.unidade | "M3"
8925 | INS.Sinapi.103773 | Sinapi.Grupo.137 | é.pertencente.a | Sinapi.Grupos | é.pertencente.a | Sinapi.Grp.137 | é.pertencente.a | Sinapi.URBA | pertencente.a | "Mobiliário" | sinapi.agrupador | "Quadras e seus Equipamentos" | sinapi.código | "103773" | descrição | "ASSENTO COM ENCOSTO PARA ARQUIBANCADA - FORNECIMENTO E INSTALAÇÃO. AF_03/2022" | null | null | sinapi.unidade | "UN"
8926 | INS.Sinapi.103772 | Sinapi.Grupo.137 | é.pertencente.a | Sinapi.Grupos | é.pertencente.a | Sinapi.Grp.137 | é.pertencente.a | Sinapi.URBA | pertencente.a | "Mobiliário" | sinapi.agrupador | "Quadras e seus Equipamentos" | sinapi.código | "103772" | descrição | "ASSENTO SEM ENCOSTO PARA ARQUIBANCADA - FORNECIMENTO E INSTALAÇÃO. AF_03/2022" | null | null | sinapi.unidade | "UN"
8927 | INS.Sinapi.103768 | Sinapi.Grupo.137 | é.pertencente.a | Sinapi.Grupos | é.pertencente.a | Sinapi.Grp.137 | é.pertencente.a | Sinapi.URBA | pertencente.a | "Mobiliário" | sinapi.agrupador | "Quadras e seus Equipamentos" | sinapi.código | "103768" | descrição | "PAR DE ESTRUTURAS PARA TABELA DE BASQUETE EM TRELIÇA METÁLICA AÉREA, EXCETO TABELA, ARO E REDE - FORNECIMENTO E INSTALAÇÃO. AF_03/2022" | null | null | sinapi.unidade | "UN"
8928 | INS.Sinapi.103767 | Sinapi.Grupo.137 | é.pertencente.a | Sinapi.Grupos | é.pertencente.a | Sinapi.Grp.137 | é.pertencente.a | Sinapi.URBA | pertencente.a | "Mobiliário" | sinapi.agrupador | "Quadras e seus Equipamentos" | sinapi.código | "103767" | descrição | "PAR DE ESTRUTURAS PARA TABELA DE BASQUETE EM TRELIÇA METÁLICA FIXADA NO PISO, EXCETO TABELA, ARO E REDE - FORNECIMENTO E INSTALAÇÃO. AF_03/2022" | null | null | sinapi.unidade | "UN"
8929 | INS.Sinapi.103766 | Sinapi.Grupo.137 | é.pertencente.a | Sinapi.Grupos | é.pertencente.a | Sinapi.Grp.137 | é.pertencente.a | Sinapi.URBA | pertencente.a | "Mobiliário" | sinapi.agrupador | "Quadras e seus Equipamentos" | sinapi.código | "103766" | descrição | "PAR DE ESTRUTURAS PARA TABELA DE BASQUETE METÁLICA TUBULAR CHUMBADA COM CONCRETO NO PISO, EXCETO TABELA, ARO E REDE - FORNECIMENTO E INSTALAÇÃO. AF_03/2022" | null | null | sinapi.unidade | "UN"
8930 | INS.Sinapi.103765 | Sinapi.Grupo.137 | é.pertencente.a | Sinapi.Grupos | é.pertencente.a | Sinapi.Grp.137 | é.pertencente.a | Sinapi.URBA | pertencente.a | "Mobiliário" | sinapi.agrupador | "Quadras e seus Equipamentos" | sinapi.código | "103765" | descrição | "PAR DE POSTES E REDE DE VÔLEI - FORNECIMENTO E INSTALAÇÃO. AF_03/2022" | null | null | sinapi.unidade | "UN"
8931 | INS.Sinapi.103771 | Sinapi.Grupo.137 | é.pertencente.a | Sinapi.Grupos | é.pertencente.a | Sinapi.Grp.137 | é.pertencente.a | Sinapi.URBA | pertencente.a | "Mobiliário" | sinapi.agrupador | "Quadras e seus Equipamentos" | sinapi.código | "103771" | descrição | "PAR DE TABELAS DE BASQUETE DE ACRÍLICO, COM AROS E REDES - FORNECIMENTO E INSTALAÇÃO. AF_03/2022" | null | null | sinapi.unidade | "UN"
8932 | INS.Sinapi.103769 | Sinapi.Grupo.137 | é.pertencente.a | Sinapi.Grupos | é.pertencente.a | Sinapi.Grp.137 | é.pertencente.a | Sinapi.URBA | pertencente.a | "Mobiliário" | sinapi.agrupador | "Quadras e seus Equipamentos" | sinapi.código | "103769" | descrição | "PAR DE TABELAS DE BASQUETE DE COMPENSADO NAVAL, COM AROS E REDES - FORNECIMENTO E INSTALAÇÃO. AF_03/2022" | null | null | sinapi.unidade | "UN"
8933 | INS.Sinapi.103770 | Sinapi.Grupo.137 | é.pertencente.a | Sinapi.Grupos | é.pertencente.a | Sinapi.Grp.137 | é.pertencente.a | Sinapi.URBA | pertencente.a | "Mobiliário" | sinapi.agrupador | "Quadras e seus Equipamentos" | sinapi.código | "103770" | descrição | "PAR DE TABELAS DE BASQUETE DE VIDRO TEMPERADO, COM AROS E REDES - FORNECIMENTO E INSTALAÇÃO. AF_03/2022" | null | null | sinapi.unidade | "UN"
8934 | INS.Sinapi.103764 | Sinapi.Grupo.137 | é.pertencente.a | Sinapi.Grupos | é.pertencente.a | Sinapi.Grp.137 | é.pertencente.a | Sinapi.URBA | pertencente.a | "Mobiliário" | sinapi.agrupador | "Quadras e seus Equipamentos" | sinapi.código | "103764" | descrição | "PAR DE TRAVES E REDES DE FUTSAL - FORNECIMENTO E INSTALAÇÃO. AF_03/2022" | null | null | sinapi.unidade | "UN"
8935 | INS.Sinapi.103780 | Sinapi.Grupo.137 | é.pertencente.a | Sinapi.Grupos | é.pertencente.a | Sinapi.Grp.137 | é.pertencente.a | Sinapi.URBA | pertencente.a | "Mobiliário" | sinapi.agrupador | "Quadras e seus Equipamentos" | sinapi.código | "103780" | descrição | "PISO ASFÁLTICO PARA QUADRA POLIESPORTIVA - FORNECIMENTO E INSTALAÇÃO. AF_03/2022" | null | null | sinapi.unidade | "M2"
8936 | INS.Sinapi.103781 | Sinapi.Grupo.137 | é.pertencente.a | Sinapi.Grupos | é.pertencente.a | Sinapi.Grp.137 | é.pertencente.a | Sinapi.URBA | pertencente.a | "Mobiliário" | sinapi.agrupador | "Quadras e seus Equipamentos" | sinapi.código | "103781" | descrição | "PISO DE GRAMA SINTÉTICA PARA QUADRA POLIESPORTIVA - FORNECIMENTO E INSTALAÇÃO. AF_03/2022" | null | null | sinapi.unidade | "M2"
8937 | INS.Sinapi.103779 | Sinapi.Grupo.137 | é.pertencente.a | Sinapi.Grupos | é.pertencente.a | Sinapi.Grp.137 | é.pertencente.a | Sinapi.URBA | pertencente.a | "Mobiliário" | sinapi.agrupador | "Quadras e seus Equipamentos" | sinapi.código | "103779" | descrição | "PISO DE MADEIRA COM AMORTECEDORES DE BORRACHA PARA QUADRA POLIESPORTIVA - FORNECIMENTO E INSTALAÇÃO. AF_03/2022" | null | null | sinapi.unidade | "M2"
8938 | INS.Sinapi.103778 | Sinapi.Grupo.137 | é.pertencente.a | Sinapi.Grupos | é.pertencente.a | Sinapi.Grp.137 | é.pertencente.a | Sinapi.URBA | pertencente.a | "Mobiliário" | sinapi.agrupador | "Quadras e seus Equipamentos" | sinapi.código | "103778" | descrição | "PISO DE POLIURETANO PARA QUADRA POLIESPORTIVA - FORNECIMENTO E INSTALAÇÃO. AF_03/2022" | null | null | sinapi.unidade | "M2"
8939 | INS.Sinapi.103924 | Sinapi.Grupo.137 | é.pertencente.a | Sinapi.Grupos | é.pertencente.a | Sinapi.Grp.137 | é.pertencente.a | Sinapi.URBA | pertencente.a | "Mobiliário" | sinapi.agrupador | "Quadras e seus Equipamentos" | sinapi.código | "103924" | descrição | "PISO MODULAR DE POLIPROPILENO PARA QUADRA POLIESPORTIVA - FORNECIMENTO E INSTALAÇÃO. AF_03/2022" | null | null | sinapi.unidade | "M2"
8940 | INS.Sinapi.103776 | Sinapi.Grupo.137 | é.pertencente.a | Sinapi.Grupos | é.pertencente.a | Sinapi.Grp.137 | é.pertencente.a | Sinapi.URBA | pertencente.a | "Mobiliário" | sinapi.agrupador | "Quadras e seus Equipamentos" | sinapi.código | "103776" | descrição | "PISO MODULAR INTERNO DE POLIPROPILENO PARA QUADRA POLIESPORTIVA - FORNECIMENTO E INSTALAÇÃO. AF_03/2022" | null | null | sinapi.unidade | "M2"
8941 | INS.Sinapi.103774 | Sinapi.Grupo.137 | é.pertencente.a | Sinapi.Grupos | é.pertencente.a | Sinapi.Grp.137 | é.pertencente.a | Sinapi.URBA | pertencente.a | "Mobiliário" | sinapi.agrupador | "Quadras e seus Equipamentos" | sinapi.código | "103774" | descrição | "REDE DE PROTEÇÃO HORIZONTAL PARA QUADRA POLIESPORTIVA - FORNECIMENTO E INSTALAÇÃO. AF_03/2022" | null | null | sinapi.unidade | "M2"
8942 | INS.Sinapi.103775 | Sinapi.Grupo.137 | é.pertencente.a | Sinapi.Grupos | é.pertencente.a | Sinapi.Grp.137 | é.pertencente.a | Sinapi.URBA | pertencente.a | "Mobiliário" | sinapi.agrupador | "Quadras e seus Equipamentos" | sinapi.código | "103775" | descrição | "REDE DE PROTEÇÃO VERTICAL PARA QUADRA POLIESPORTIVA - FORNECIMENTO E INSTALAÇÃO. AF_03/2022" | null | null | sinapi.unidade | "M2"
8943 | INS.Sinapi.106266 | Sinapi.Grupo.138 | é.pertencente.a | Sinapi.Grupos | é.pertencente.a | Sinapi.Grp.138 | é.pertencente.a | Sinapi.INES | pertencente.a | "Elétrica" | sinapi.agrupador | "Quadros de automação de bombas" | sinapi.código | "106266" | descrição | "BORNE CONECTOR PARA CABOS DE 1,5 MM2, PARA QUADRO DE BOMBA - FORNECIMENTO E INSTALAÇÃO. AF_11/2025" | null | null | sinapi.unidade | "UN"
8944 | INS.Sinapi.106270 | Sinapi.Grupo.138 | é.pertencente.a | Sinapi.Grupos | é.pertencente.a | Sinapi.Grp.138 | é.pertencente.a | Sinapi.INES | pertencente.a | "Elétrica" | sinapi.agrupador | "Quadros de automação de bombas" | sinapi.código | "106270" | descrição | "BORNE CONECTOR PARA CABOS DE 10 MM2, PARA QUADRO DE BOMBA - FORNECIMENTO E INSTALAÇÃO. AF_11/2025" | null | null | sinapi.unidade | "UN"
8945 | INS.Sinapi.106271 | Sinapi.Grupo.138 | é.pertencente.a | Sinapi.Grupos | é.pertencente.a | Sinapi.Grp.138 | é.pertencente.a | Sinapi.INES | pertencente.a | "Elétrica" | sinapi.agrupador | "Quadros de automação de bombas" | sinapi.código | "106271" | descrição | "BORNE CONECTOR PARA CABOS DE 16 MM2, PARA QUADRO DE BOMBA - FORNECIMENTO E INSTALAÇÃO. AF_11/2025" | null | null | sinapi.unidade | "UN"
8946 | INS.Sinapi.106267 | Sinapi.Grupo.138 | é.pertencente.a | Sinapi.Grupos | é.pertencente.a | Sinapi.Grp.138 | é.pertencente.a | Sinapi.INES | pertencente.a | "Elétrica" | sinapi.agrupador | "Quadros de automação de bombas" | sinapi.código | "106267" | descrição | "BORNE CONECTOR PARA CABOS DE 2,5 MM2, PARA QUADRO DE BOMBA - FORNECIMENTO E INSTALAÇÃO. AF_11/2025" | null | null | sinapi.unidade | "UN"
8947 | INS.Sinapi.106272 | Sinapi.Grupo.138 | é.pertencente.a | Sinapi.Grupos | é.pertencente.a | Sinapi.Grp.138 | é.pertencente.a | Sinapi.INES | pertencente.a | "Elétrica" | sinapi.agrupador | "Quadros de automação de bombas" | sinapi.código | "106272" | descrição | "BORNE CONECTOR PARA CABOS DE 25 MM2, PARA QUADRO DE BOMBA - FORNECIMENTO E INSTALAÇÃO. AF_11/2025" | null | null | sinapi.unidade | "UN"
8948 | INS.Sinapi.106268 | Sinapi.Grupo.138 | é.pertencente.a | Sinapi.Grupos | é.pertencente.a | Sinapi.Grp.138 | é.pertencente.a | Sinapi.INES | pertencente.a | "Elétrica" | sinapi.agrupador | "Quadros de automação de bombas" | sinapi.código | "106268" | descrição | "BORNE CONECTOR PARA CABOS DE 4 MM2, PARA QUADRO DE BOMBA - FORNECIMENTO E INSTALAÇÃO. AF_11/2025" | null | null | sinapi.unidade | "UN"
8949 | INS.Sinapi.106269 | Sinapi.Grupo.138 | é.pertencente.a | Sinapi.Grupos | é.pertencente.a | Sinapi.Grp.138 | é.pertencente.a | Sinapi.INES | pertencente.a | "Elétrica" | sinapi.agrupador | "Quadros de automação de bombas" | sinapi.código | "106269" | descrição | "BORNE CONECTOR PARA CABOS DE 6 MM2, PARA QUADRO DE BOMBA - FORNECIMENTO E INSTALAÇÃO. AF_11/2025" | null | null | sinapi.unidade | "UN"
8950 | INS.Sinapi.106279 | Sinapi.Grupo.138 | é.pertencente.a | Sinapi.Grupos | é.pertencente.a | Sinapi.Grp.138 | é.pertencente.a | Sinapi.INES | pertencente.a | "Elétrica" | sinapi.agrupador | "Quadros de automação de bombas" | sinapi.código | "106279" | descrição | "BOTÃO DE EMERGÊNCIA TIPO COGUMELO, PARA QUADRO DE BOMBA - FORNECIMENTO E INSTALAÇÃO. AF_11/2025" | null | null | sinapi.unidade | "UN"
8951 | INS.Sinapi.106280 | Sinapi.Grupo.138 | é.pertencente.a | Sinapi.Grupos | é.pertencente.a | Sinapi.Grp.138 | é.pertencente.a | Sinapi.INES | pertencente.a | "Elétrica" | sinapi.agrupador | "Quadros de automação de bombas" | sinapi.código | "106280" | descrição | "BOTÃO LIGA/DESLIGA BOMBA VERDE E VERMELHO, PARA QUADRO DE BOMBA - FORNECIMENTO E INSTALAÇÃO. AF_11/2025" | null | null | sinapi.unidade | "UN"
8952 | INS.Sinapi.106265 | Sinapi.Grupo.138 | é.pertencente.a | Sinapi.Grupos | é.pertencente.a | Sinapi.Grp.138 | é.pertencente.a | Sinapi.INES | pertencente.a | "Elétrica" | sinapi.agrupador | "Quadros de automação de bombas" | sinapi.código | "106265" | descrição | "CANALETA, PARA QUADRO DE BOMBA - FORNECIMENTO E INSTALAÇÃO. AF_11/2025" | null | null | sinapi.unidade | "M"
8953 | INS.Sinapi.106273 | Sinapi.Grupo.138 | é.pertencente.a | Sinapi.Grupos | é.pertencente.a | Sinapi.Grp.138 | é.pertencente.a | Sinapi.INES | pertencente.a | "Elétrica" | sinapi.agrupador | "Quadros de automação de bombas" | sinapi.código | "106273" | descrição | "CHAVE COMUTADORA DE 3 POSIÇÕES DE 10 A, PARA QUADRO DE BOMBA - FORNECIMENTO E INSTALAÇÃO. AF_11/2025" | null | null | sinapi.unidade | "UN"
8954 | INS.Sinapi.106274 | Sinapi.Grupo.138 | é.pertencente.a | Sinapi.Grupos | é.pertencente.a | Sinapi.Grp.138 | é.pertencente.a | Sinapi.INES | pertencente.a | "Elétrica" | sinapi.agrupador | "Quadros de automação de bombas" | sinapi.código | "106274" | descrição | "CHAVE COMUTADORA DE 3 POSIÇÕES DE 20 A, PARA QUADRO DE BOMBA - FORNECIMENTO E INSTALAÇÃO. AF_11/2025" | null | null | sinapi.unidade | "UN"
8955 | INS.Sinapi.106275 | Sinapi.Grupo.138 | é.pertencente.a | Sinapi.Grupos | é.pertencente.a | Sinapi.Grp.138 | é.pertencente.a | Sinapi.INES | pertencente.a | "Elétrica" | sinapi.agrupador | "Quadros de automação de bombas" | sinapi.código | "106275" | descrição | "CHAVE COMUTADORA DE 3 POSIÇÕES DE 32A, PARA QUADRO DE BOMBA - FORNECIMENTO E INSTALAÇÃO. AF_11/2025" | null | null | sinapi.unidade | "UN"
8956 | INS.Sinapi.106276 | Sinapi.Grupo.138 | é.pertencente.a | Sinapi.Grupos | é.pertencente.a | Sinapi.Grp.138 | é.pertencente.a | Sinapi.INES | pertencente.a | "Elétrica" | sinapi.agrupador | "Quadros de automação de bombas" | sinapi.código | "106276" | descrição | "CHAVE COMUTADORA DE 3 POSIÇÕES DE 40 A, PARA QUADRO DE BOMBA - FORNECIMENTO E INSTALAÇÃO. AF_11/2025" | null | null | sinapi.unidade | "UN"
8957 | INS.Sinapi.106277 | Sinapi.Grupo.138 | é.pertencente.a | Sinapi.Grupos | é.pertencente.a | Sinapi.Grp.138 | é.pertencente.a | Sinapi.INES | pertencente.a | "Elétrica" | sinapi.agrupador | "Quadros de automação de bombas" | sinapi.código | "106277" | descrição | "CHAVE COMUTADORA DE 3 POSIÇÕES DE 63 A, PARA QUADRO DE BOMBA - FORNECIMENTO E INSTALAÇÃO. AF_11/2025" | null | null | sinapi.unidade | "UN"
8958 | INS.Sinapi.106278 | Sinapi.Grupo.138 | é.pertencente.a | Sinapi.Grupos | é.pertencente.a | Sinapi.Grp.138 | é.pertencente.a | Sinapi.INES | pertencente.a | "Elétrica" | sinapi.agrupador | "Quadros de automação de bombas" | sinapi.código | "106278" | descrição | "CHAVE COMUTADORA DE 3 POSIÇÕES DE 80 A, PARA QUADRO DE BOMBA - FORNECIMENTO E INSTALAÇÃO. AF_11/2025" | null | null | sinapi.unidade | "UN"
8959 | INS.Sinapi.106295 | Sinapi.Grupo.138 | é.pertencente.a | Sinapi.Grupos | é.pertencente.a | Sinapi.Grp.138 | é.pertencente.a | Sinapi.INES | pertencente.a | "Elétrica" | sinapi.agrupador | "Quadros de automação de bombas" | sinapi.código | "106295" | descrição | "CONTATOR TRIPOLAR, CORRENTE DE *22* A, TENSAO NOMINAL DE *500* V, CATEGORIA AC-2 E AC-3, PARA QUADRO DE BOMBA - FORNECIMENTO E INSTALAÇÃO. AF_11/2025" | null | null | sinapi.unidade | "UN"
8960 | INS.Sinapi.106300 | Sinapi.Grupo.138 | é.pertencente.a | Sinapi.Grupos | é.pertencente.a | Sinapi.Grp.138 | é.pertencente.a | Sinapi.INES | pertencente.a | "Elétrica" | sinapi.agrupador | "Quadros de automação de bombas" | sinapi.código | "106300" | descrição | "CONTATOR TRIPOLAR, CORRENTE DE *38* A, TENSAO NOMINAL DE *500* V, CATEGORIA AC-2 E AC-3, PARA QUADRO DE BOMBA - FORNECIMENTO E INSTALAÇÃO. AF_11/2025" | null | null | sinapi.unidade | "UN"
8961 | INS.Sinapi.106293 | Sinapi.Grupo.138 | é.pertencente.a | Sinapi.Grupos | é.pertencente.a | Sinapi.Grp.138 | é.pertencente.a | Sinapi.INES | pertencente.a | "Elétrica" | sinapi.agrupador | "Quadros de automação de bombas" | sinapi.código | "106293" | descrição | "CONTATOR TRIPOLAR, CORRENTE DE 12 A, TENSAO NOMINAL DE *500* V, CATEGORIA AC-2 E AC-3, PARA QUADRO DE BOMBA - FORNECIMENTO E INSTALAÇÃO. AF_11/2025" | null | null | sinapi.unidade | "UN"
8962 | INS.Sinapi.106297 | Sinapi.Grupo.138 | é.pertencente.a | Sinapi.Grupos | é.pertencente.a | Sinapi.Grp.138 | é.pertencente.a | Sinapi.INES | pertencente.a | "Elétrica" | sinapi.agrupador | "Quadros de automação de bombas" | sinapi.código | "106297" | descrição | "CONTATOR TRIPOLAR, CORRENTE DE 25 A, TENSAO NOMINAL DE *500* V, CATEGORIA AC-2 E AC-3, PARA QUADRO DE BOMBA - FORNECIMENTO E INSTALAÇÃO. AF_11/2025" | null | null | sinapi.unidade | "UN"
8963 | INS.Sinapi.106298 | Sinapi.Grupo.138 | é.pertencente.a | Sinapi.Grupos | é.pertencente.a | Sinapi.Grp.138 | é.pertencente.a | Sinapi.INES | pertencente.a | "Elétrica" | sinapi.agrupador | "Quadros de automação de bombas" | sinapi.código | "106298" | descrição | "CONTATOR TRIPOLAR, CORRENTE DE 32 A, TENSAO NOMINAL DE *500* V, CATEGORIA AC-2 E AC-3, PARA QUADRO DE BOMBA - FORNECIMENTO E INSTALAÇÃO. AF_11/2025" | null | null | sinapi.unidade | "UN"
8964 | INS.Sinapi.106301 | Sinapi.Grupo.138 | é.pertencente.a | Sinapi.Grupos | é.pertencente.a | Sinapi.Grp.138 | é.pertencente.a | Sinapi.INES | pertencente.a | "Elétrica" | sinapi.agrupador | "Quadros de automação de bombas" | sinapi.código | "106301" | descrição | "CONTATOR TRIPOLAR, CORRENTE DE 45 A, TENSAO NOMINAL DE *500* V, CATEGORIA AC-2 E AC-3, PARA QUADRO DE BOMBA - FORNECIMENTO E INSTALAÇÃO. AF_11/2025" | null | null | sinapi.unidade | "UN"
8965 | INS.Sinapi.106292 | Sinapi.Grupo.138 | é.pertencente.a | Sinapi.Grupos | é.pertencente.a | Sinapi.Grp.138 | é.pertencente.a | Sinapi.INES | pertencente.a | "Elétrica" | sinapi.agrupador | "Quadros de automação de bombas" | sinapi.código | "106292" | descrição | "CONTATOR TRIPOLAR, CORRENTE DE 9 A, TENSAO NOMINAL DE *500* V, CATEGORIA AC-2 E AC-3, PARA QUADRO DE BOMBA - FORNECIMENTO E INSTALAÇÃO. AF_11/2025" | null | null | sinapi.unidade | "UN"
8966 | INS.Sinapi.106282 | Sinapi.Grupo.138 | é.pertencente.a | Sinapi.Grupos | é.pertencente.a | Sinapi.Grp.138 | é.pertencente.a | Sinapi.INES | pertencente.a | "Elétrica" | sinapi.agrupador | "Quadros de automação de bombas" | sinapi.código | "106282" | descrição | "DISJUNTOR TERMOMAGNETICO PARA TRILHO DIN (IEC), TRIPOLAR, 10 A, PARA QUADRO DE BOMBA - FORNECIMENTO E INSTALAÇÃO. AF_11/2025" | null | null | sinapi.unidade | "UN"
8967 | INS.Sinapi.106283 | Sinapi.Grupo.138 | é.pertencente.a | Sinapi.Grupos | é.pertencente.a | Sinapi.Grp.138 | é.pertencente.a | Sinapi.INES | pertencente.a | "Elétrica" | sinapi.agrupador | "Quadros de automação de bombas" | sinapi.código | "106283" | descrição | "DISJUNTOR TERMOMAGNETICO PARA TRILHO DIN (IEC), TRIPOLAR, 16 A, PARA QUADRO DE BOMBA - FORNECIMENTO E INSTALAÇÃO. AF_11/2025" | null | null | sinapi.unidade | "UN"
8968 | INS.Sinapi.106286 | Sinapi.Grupo.138 | é.pertencente.a | Sinapi.Grupos | é.pertencente.a | Sinapi.Grp.138 | é.pertencente.a | Sinapi.INES | pertencente.a | "Elétrica" | sinapi.agrupador | "Quadros de automação de bombas" | sinapi.código | "106286" | descrição | "DISJUNTOR TERMOMAGNETICO PARA TRILHO DIN (IEC), TRIPOLAR, 20 A, PARA QUADRO DE BOMBA - FORNECIMENTO E INSTALAÇÃO. AF_11/2025" | null | null | sinapi.unidade | "UN"
8969 | INS.Sinapi.106287 | Sinapi.Grupo.138 | é.pertencente.a | Sinapi.Grupos | é.pertencente.a | Sinapi.Grp.138 | é.pertencente.a | Sinapi.INES | pertencente.a | "Elétrica" | sinapi.agrupador | "Quadros de automação de bombas" | sinapi.código | "106287" | descrição | "DISJUNTOR TERMOMAGNETICO PARA TRILHO DIN (IEC), TRIPOLAR, 25 A, PARA QUADRO DE BOMBA - FORNECIMENTO E INSTALAÇÃO. AF_11/2025" | null | null | sinapi.unidade | "UN"
8970 | INS.Sinapi.106288 | Sinapi.Grupo.138 | é.pertencente.a | Sinapi.Grupos | é.pertencente.a | Sinapi.Grp.138 | é.pertencente.a | Sinapi.INES | pertencente.a | "Elétrica" | sinapi.agrupador | "Quadros de automação de bombas" | sinapi.código | "106288" | descrição | "DISJUNTOR TERMOMAGNETICO PARA TRILHO DIN (IEC), TRIPOLAR, 32 A, PARA QUADRO DE BOMBA - FORNECIMENTO E INSTALAÇÃO. AF_11/2025" | null | null | sinapi.unidade | "UN"
8971 | INS.Sinapi.106289 | Sinapi.Grupo.138 | é.pertencente.a | Sinapi.Grupos | é.pertencente.a | Sinapi.Grp.138 | é.pertencente.a | Sinapi.INES | pertencente.a | "Elétrica" | sinapi.agrupador | "Quadros de automação de bombas" | sinapi.código | "106289" | descrição | "DISJUNTOR TERMOMAGNETICO PARA TRILHO DIN (IEC), TRIPOLAR, 40 A, PARA QUADRO DE BOMBA - FORNECIMENTO E INSTALAÇÃO. AF_11/2025" | null | null | sinapi.unidade | "UN"
8972 | INS.Sinapi.106290 | Sinapi.Grupo.138 | é.pertencente.a | Sinapi.Grupos | é.pertencente.a | Sinapi.Grp.138 | é.pertencente.a | Sinapi.INES | pertencente.a | "Elétrica" | sinapi.agrupador | "Quadros de automação de bombas" | sinapi.código | "106290" | descrição | "DISJUNTOR TERMOMAGNETICO PARA TRILHO DIN (IEC), TRIPOLAR, 50 A, PARA QUADRO DE BOMBA - FORNECIMENTO E INSTALAÇÃO. AF_11/2025" | null | null | sinapi.unidade | "UN"
8973 | INS.Sinapi.106291 | Sinapi.Grupo.138 | é.pertencente.a | Sinapi.Grupos | é.pertencente.a | Sinapi.Grp.138 | é.pertencente.a | Sinapi.INES | pertencente.a | "Elétrica" | sinapi.agrupador | "Quadros de automação de bombas" | sinapi.código | "106291" | descrição | "DISJUNTOR TERMOMAGNETICO PARA TRILHO DIN (IEC), TRIPOLAR, 63 A, PARA QUADRO DE BOMBA - FORNECIMENTO E INSTALAÇÃO. AF_11/2025" | null | null | sinapi.unidade | "UN"
8974 | INS.Sinapi.102136 | Sinapi.Grupo.138 | é.pertencente.a | Sinapi.Grupos | é.pertencente.a | Sinapi.Grp.138 | é.pertencente.a | Sinapi.INES | pertencente.a | "Elétrica" | sinapi.agrupador | "Quadros de automação de bombas" | sinapi.código | "102136" | descrição | "INSTALAÇÃO DE QUADRO ELÉTRICO PARA 1 BOMBA TRIFÁSICA ATÉ 25 CV CADA (NÃO INCLUI O FORNECIMENTO DO QUADRO). AF_11/2025" | null | null | sinapi.unidade | "UN"
8975 | INS.Sinapi.106263 | Sinapi.Grupo.138 | é.pertencente.a | Sinapi.Grupos | é.pertencente.a | Sinapi.Grp.138 | é.pertencente.a | Sinapi.INES | pertencente.a | "Elétrica" | sinapi.agrupador | "Quadros de automação de bombas" | sinapi.código | "106263" | descrição | "INSTALAÇÃO DE QUADRO ELÉTRICO PARA 2 BOMBAS TRIFÁSICAS ATÉ 25 CV CADA (NÃO INCLUI O FORNECIMENTO DO QUADRO). AF_11/2025" | null | null | sinapi.unidade | "UN"
8976 | INS.Sinapi.106259 | Sinapi.Grupo.138 | é.pertencente.a | Sinapi.Grupos | é.pertencente.a | Sinapi.Grp.138 | é.pertencente.a | Sinapi.INES | pertencente.a | "Elétrica" | sinapi.agrupador | "Quadros de automação de bombas" | sinapi.código | "106259" | descrição | "QUADRO ELÉTRICO PARA 1 BOMBA CENTRÍFUGA TRIFÁSICA 1,5 CV - FORNECIMENTO E INSTALAÇÃO. AF_11/2025" | null | null | sinapi.unidade | "UN"
8977 | INS.Sinapi.106261 | Sinapi.Grupo.138 | é.pertencente.a | Sinapi.Grupos | é.pertencente.a | Sinapi.Grp.138 | é.pertencente.a | Sinapi.INES | pertencente.a | "Elétrica" | sinapi.agrupador | "Quadros de automação de bombas" | sinapi.código | "106261" | descrição | "QUADRO ELÉTRICO PARA 1 BOMBA CENTRÍFUGA TRIFÁSICA 10 CV - FORNECIMENTO E INSTALAÇÃO. AF_11/2025" | null | null | sinapi.unidade | "UN"
8978 | INS.Sinapi.106260 | Sinapi.Grupo.138 | é.pertencente.a | Sinapi.Grupos | é.pertencente.a | Sinapi.Grp.138 | é.pertencente.a | Sinapi.INES | pertencente.a | "Elétrica" | sinapi.agrupador | "Quadros de automação de bombas" | sinapi.código | "106260" | descrição | "QUADRO ELÉTRICO PARA 1 BOMBA CENTRÍFUGA TRIFÁSICA 3 CV - FORNECIMENTO E INSTALAÇÃO. AF_11/2025" | null | null | sinapi.unidade | "UN"
8979 | INS.Sinapi.102134 | Sinapi.Grupo.138 | é.pertencente.a | Sinapi.Grupos | é.pertencente.a | Sinapi.Grp.138 | é.pertencente.a | Sinapi.INES | pertencente.a | "Elétrica" | sinapi.agrupador | "Quadros de automação de bombas" | sinapi.código | "102134" | descrição | "QUADRO ELÉTRICO PARA 2 BOMBAS CENTRÍFUGAS TRIFÁSICAS 1,5 CV CADA - FORNECIMENTO E INSTALAÇÃO. AF_11/2025" | null | null | sinapi.unidade | "UN"
8980 | INS.Sinapi.106262 | Sinapi.Grupo.138 | é.pertencente.a | Sinapi.Grupos | é.pertencente.a | Sinapi.Grp.138 | é.pertencente.a | Sinapi.INES | pertencente.a | "Elétrica" | sinapi.agrupador | "Quadros de automação de bombas" | sinapi.código | "106262" | descrição | "QUADRO ELÉTRICO PARA 2 BOMBAS CENTRÍFUGAS TRIFÁSICAS 10 CV CADA - FORNECIMENTO E INSTALAÇÃO. AF_11/2025" | null | null | sinapi.unidade | "UN"
8981 | INS.Sinapi.102135 | Sinapi.Grupo.138 | é.pertencente.a | Sinapi.Grupos | é.pertencente.a | Sinapi.Grp.138 | é.pertencente.a | Sinapi.INES | pertencente.a | "Elétrica" | sinapi.agrupador | "Quadros de automação de bombas" | sinapi.código | "102135" | descrição | "QUADRO ELÉTRICO PARA 2 BOMBAS CENTRÍFUGAS TRIFÁSICAS 3 CV CADA - FORNECIMENTO E INSTALAÇÃO. AF_11/2025" | null | null | sinapi.unidade | "UN"
8982 | INS.Sinapi.106302 | Sinapi.Grupo.138 | é.pertencente.a | Sinapi.Grupos | é.pertencente.a | Sinapi.Grp.138 | é.pertencente.a | Sinapi.INES | pertencente.a | "Elétrica" | sinapi.agrupador | "Quadros de automação de bombas" | sinapi.código | "106302" | descrição | "RELÉ ESTRELA TRIANGULO, PARA QUADRO DE BOMBA - FORNECIMENTO E INSTALAÇÃO. AF_11/2025" | null | null | sinapi.unidade | "UN"
8983 | INS.Sinapi.106284 | Sinapi.Grupo.138 | é.pertencente.a | Sinapi.Grupos | é.pertencente.a | Sinapi.Grp.138 | é.pertencente.a | Sinapi.INES | pertencente.a | "Elétrica" | sinapi.agrupador | "Quadros de automação de bombas" | sinapi.código | "106284" | descrição | "RELÉ FALTA DE FASE PARA ATUAR NO COMANDO DO CONTATOR, PARA QUADRO DE BOMBA - FORNECIMENTO E INSTALAÇÃO. AF_11/2025" | null | null | sinapi.unidade | "UN"
8984 | INS.Sinapi.106285 | Sinapi.Grupo.138 | é.pertencente.a | Sinapi.Grupos | é.pertencente.a | Sinapi.Grp.138 | é.pertencente.a | Sinapi.INES | pertencente.a | "Elétrica" | sinapi.agrupador | "Quadros de automação de bombas" | sinapi.código | "106285" | descrição | "RELÉ PARA REVEZAMENTO DE MOTORES, PARA QUADRO DE BOMBA - FORNECIMENTO E INSTALAÇÃO. AF_11/2025" | null | null | sinapi.unidade | "UN"
8985 | INS.Sinapi.106296 | Sinapi.Grupo.138 | é.pertencente.a | Sinapi.Grupos | é.pertencente.a | Sinapi.Grp.138 | é.pertencente.a | Sinapi.INES | pertencente.a | "Elétrica" | sinapi.agrupador | "Quadros de automação de bombas" | sinapi.código | "106296" | descrição | "RELÉ TÉRMICO 10 A 15 A PARA 220 V OU 7 A 10 A PARA 380 V, PARA QUADRO DE BOMBA - FORNECIMENTO E INSTALAÇÃO. AF_11/2025" | null | null | sinapi.unidade | "UN"
8986 | INS.Sinapi.106299 | Sinapi.Grupo.138 | é.pertencente.a | Sinapi.Grupos | é.pertencente.a | Sinapi.Grp.138 | é.pertencente.a | Sinapi.INES | pertencente.a | "Elétrica" | sinapi.agrupador | "Quadros de automação de bombas" | sinapi.código | "106299" | descrição | "RELÉ TÉRMICO 32 A 40 A PARA 220 V OU 22 A 32 A PARA 380 V, PARA QUADRO DE BOMBA - FORNECIMENTO E INSTALAÇÃO. AF_11/2025" | null | null | sinapi.unidade | "UN"
8987 | INS.Sinapi.106294 | Sinapi.Grupo.138 | é.pertencente.a | Sinapi.Grupos | é.pertencente.a | Sinapi.Grp.138 | é.pertencente.a | Sinapi.INES | pertencente.a | "Elétrica" | sinapi.agrupador | "Quadros de automação de bombas" | sinapi.código | "106294" | descrição | "RELÉ TÉRMICO 6 A 8 A PARA 220 V OU 4 A 6,3 A PARA 380 V, PARA QUADRO DE BOMBA - FORNECIMENTO E INSTALAÇÃO. AF_11/2025" | null | null | sinapi.unidade | "UN"
8988 | INS.Sinapi.106281 | Sinapi.Grupo.138 | é.pertencente.a | Sinapi.Grupos | é.pertencente.a | Sinapi.Grp.138 | é.pertencente.a | Sinapi.INES | pertencente.a | "Elétrica" | sinapi.agrupador | "Quadros de automação de bombas" | sinapi.código | "106281" | descrição | "SINALEIRO LED PARA INDICAÇÃO BOMBA, PARA QUADRO DE BOMBA - FORNECIMENTO E INSTALAÇÃO. AF_11/2025" | null | null | sinapi.unidade | "UN"
8989 | INS.Sinapi.106264 | Sinapi.Grupo.138 | é.pertencente.a | Sinapi.Grupos | é.pertencente.a | Sinapi.Grp.138 | é.pertencente.a | Sinapi.INES | pertencente.a | "Elétrica" | sinapi.agrupador | "Quadros de automação de bombas" | sinapi.código | "106264" | descrição | "TRILHO DIN, PARA QUADRO DE BOMBA - FORNECIMENTO E INSTALAÇÃO. AF_11/2025" | null | null | sinapi.unidade | "M"
8990 | INS.Sinapi.97097 | Sinapi.Grupo.139 | é.pertencente.a | Sinapi.Grupos | é.pertencente.a | Sinapi.Grp.139 | é.pertencente.a | Sinapi.FUES | pertencente.a | "Estruturas" | sinapi.agrupador | "Radier, Piso de Concreto e Laje sobre Solo" | sinapi.código | "97097" | descrição | "ACABAMENTO POLIDO PARA PISO DE CONCRETO ARMADO OU LAJE SOBRE SOLO DE ALTA RESISTÊNCIA. AF_09/2021" | null | null | sinapi.unidade | "M2"
8991 | INS.Sinapi.97089 | Sinapi.Grupo.139 | é.pertencente.a | Sinapi.Grupos | é.pertencente.a | Sinapi.Grp.139 | é.pertencente.a | Sinapi.FUES | pertencente.a | "Fundações" | sinapi.agrupador | "Radier, Piso de Concreto e Laje sobre Solo" | sinapi.código | "97089" | descrição | "ARMAÇÃO PARA EXECUÇÃO DE RADIER, PISO DE CONCRETO OU LAJE SOBRE SOLO, COM USO DE TELA Q-113. AF_09/2021" | null | null | sinapi.unidade | "KG"
8992 | INS.Sinapi.97090 | Sinapi.Grupo.139 | é.pertencente.a | Sinapi.Grupos | é.pertencente.a | Sinapi.Grp.139 | é.pertencente.a | Sinapi.FUES | pertencente.a | "Fundações" | sinapi.agrupador | "Radier, Piso de Concreto e Laje sobre Solo" | sinapi.código | "97090" | descrição | "ARMAÇÃO PARA EXECUÇÃO DE RADIER, PISO DE CONCRETO OU LAJE SOBRE SOLO, COM USO DE TELA Q-138. AF_09/2021" | null | null | sinapi.unidade | "KG"
8993 | INS.Sinapi.97091 | Sinapi.Grupo.139 | é.pertencente.a | Sinapi.Grupos | é.pertencente.a | Sinapi.Grp.139 | é.pertencente.a | Sinapi.FUES | pertencente.a | "Fundações" | sinapi.agrupador | "Radier, Piso de Concreto e Laje sobre Solo" | sinapi.código | "97091" | descrição | "ARMAÇÃO PARA EXECUÇÃO DE RADIER, PISO DE CONCRETO OU LAJE SOBRE SOLO, COM USO DE TELA Q-159. AF_09/2021" | null | null | sinapi.unidade | "KG"
8994 | INS.Sinapi.97092 | Sinapi.Grupo.139 | é.pertencente.a | Sinapi.Grupos | é.pertencente.a | Sinapi.Grp.139 | é.pertencente.a | Sinapi.FUES | pertencente.a | "Fundações" | sinapi.agrupador | "Radier, Piso de Concreto e Laje sobre Solo" | sinapi.código | "97092" | descrição | "ARMAÇÃO PARA EXECUÇÃO DE RADIER, PISO DE CONCRETO OU LAJE SOBRE SOLO, COM USO DE TELA Q-196. AF_09/2021" | null | null | sinapi.unidade | "KG"
8995 | INS.Sinapi.103053 | Sinapi.Grupo.139 | é.pertencente.a | Sinapi.Grupos | é.pertencente.a | Sinapi.Grp.139 | é.pertencente.a | Sinapi.FUES | pertencente.a | "Fundações" | sinapi.agrupador | "Radier, Piso de Concreto e Laje sobre Solo" | sinapi.código | "103053" | descrição | "ARMAÇÃO PARA EXECUÇÃO DE RADIER, PISO DE CONCRETO OU LAJE SOBRE SOLO, COM USO DE TELA Q-246. AF_09/2021" | null | null | sinapi.unidade | "KG"
8996 | INS.Sinapi.97093 | Sinapi.Grupo.139 | é.pertencente.a | Sinapi.Grupos | é.pertencente.a | Sinapi.Grp.139 | é.pertencente.a | Sinapi.FUES | pertencente.a | "Fundações" | sinapi.agrupador | "Radier, Piso de Concreto e Laje sobre Solo" | sinapi.código | "97093" | descrição | "ARMAÇÃO PARA EXECUÇÃO DE RADIER, PISO DE CONCRETO OU LAJE SOBRE SOLO, COM USO DE TELA Q-283. AF_09/2021" | null | null | sinapi.unidade | "KG"
8997 | INS.Sinapi.103054 | Sinapi.Grupo.139 | é.pertencente.a | Sinapi.Grupos | é.pertencente.a | Sinapi.Grp.139 | é.pertencente.a | Sinapi.FUES | pertencente.a | "Fundações" | sinapi.agrupador | "Radier, Piso de Concreto e Laje sobre Solo" | sinapi.código | "103054" | descrição | "ARMAÇÃO PARA EXECUÇÃO DE RADIER, PISO DE CONCRETO OU LAJE SOBRE SOLO, COM USO DE TELA Q-396. AF_09/2021" | null | null | sinapi.unidade | "KG"
8998 | INS.Sinapi.97088 | Sinapi.Grupo.139 | é.pertencente.a | Sinapi.Grupos | é.pertencente.a | Sinapi.Grp.139 | é.pertencente.a | Sinapi.FUES | pertencente.a | "Fundações" | sinapi.agrupador | "Radier, Piso de Concreto e Laje sobre Solo" | sinapi.código | "97088" | descrição | "ARMAÇÃO PARA EXECUÇÃO DE RADIER, PISO DE CONCRETO OU LAJE SOBRE SOLO, COM USO DE TELA Q-92. AF_09/2021" | null | null | sinapi.unidade | "KG"
8999 | INS.Sinapi.97087 | Sinapi.Grupo.139 | é.pertencente.a | Sinapi.Grupos | é.pertencente.a | Sinapi.Grp.139 | é.pertencente.a | Sinapi.FUES | pertencente.a | "Fundações" | sinapi.agrupador | "Radier, Piso de Concreto e Laje sobre Solo" | sinapi.código | "97087" | descrição | "CAMADA SEPARADORA PARA EXECUÇÃO DE RADIER, PISO DE CONCRETO OU LAJE SOBRE SOLO, EM LONA PLÁSTICA. AF_09/2021" | null | null | sinapi.unidade | "M2"
9000 | INS.Sinapi.97083 | Sinapi.Grupo.139 | é.pertencente.a | Sinapi.Grupos | é.pertencente.a | Sinapi.Grp.139 | é.pertencente.a | Sinapi.FUES | pertencente.a | "Fundações" | sinapi.agrupador | "Radier, Piso de Concreto e Laje sobre Solo" | sinapi.código | "97083" | descrição | "COMPACTAÇÃO MECÂNICA DE SOLO PARA EXECUÇÃO DE RADIER, PISO DE CONCRETO OU LAJE SOBRE SOLO, COM COMPACTADOR DE SOLOS A PERCUSSÃO. AF_09/2021" | null | null | sinapi.unidade | "M2"
9001 | INS.Sinapi.97084 | Sinapi.Grupo.139 | é.pertencente.a | Sinapi.Grupos | é.pertencente.a | Sinapi.Grp.139 | é.pertencente.a | Sinapi.FUES | pertencente.a | "Fundações" | sinapi.agrupador | "Radier, Piso de Concreto e Laje sobre Solo" | sinapi.código | "97084" | descrição | "COMPACTAÇÃO MECÂNICA DE SOLO PARA EXECUÇÃO DE RADIER, PISO DE CONCRETO OU LAJE SOBRE SOLO, COM COMPACTADOR DE SOLOS TIPO PLACA VIBRATÓRIA. AF_09/2021" | null | null | sinapi.unidade | "M2"
9002 | INS.Sinapi.97096 | Sinapi.Grupo.139 | é.pertencente.a | Sinapi.Grupos | é.pertencente.a | Sinapi.Grp.139 | é.pertencente.a | Sinapi.FUES | pertencente.a | "Fundações" | sinapi.agrupador | "Radier, Piso de Concreto e Laje sobre Solo" | sinapi.código | "97096" | descrição | "CONCRETAGEM DE RADIER, PISO DE CONCRETO OU LAJE SOBRE SOLO, FCK 30 MPA - LANÇAMENTO, ADENSAMENTO E ACABAMENTO. AF_09/2021" | null | null | sinapi.unidade | "M3"
9003 | INS.Sinapi.97082 | Sinapi.Grupo.139 | é.pertencente.a | Sinapi.Grupos | é.pertencente.a | Sinapi.Grp.139 | é.pertencente.a | Sinapi.FUES | pertencente.a | "Fundações" | sinapi.agrupador | "Radier, Piso de Concreto e Laje sobre Solo" | sinapi.código | "97082" | descrição | "ESCAVAÇÃO MANUAL DE VIGA DE BORDA PARA RADIER. AF_09/2021" | null | null | sinapi.unidade | "M3"
9004 | INS.Sinapi.103076 | Sinapi.Grupo.139 | é.pertencente.a | Sinapi.Grupos | é.pertencente.a | Sinapi.Grp.139 | é.pertencente.a | Sinapi.FUES | pertencente.a | "Fundações" | sinapi.agrupador | "Radier, Piso de Concreto e Laje sobre Solo" | sinapi.código | "103076" | descrição | "EXECUÇÃO DE LAJE SOBRE SOLO, ESPESSURA DE 10 CM, FCK = 30 MPA, COM USO DE FORMAS EM MADEIRA SERRADA. AF_09/2021" | null | null | sinapi.unidade | "M2"
9005 | INS.Sinapi.103067 | Sinapi.Grupo.139 | é.pertencente.a | Sinapi.Grupos | é.pertencente.a | Sinapi.Grp.139 | é.pertencente.a | Sinapi.FUES | pertencente.a | "Fundações" | sinapi.agrupador | "Radier, Piso de Concreto e Laje sobre Solo" | sinapi.código | "103067" | descrição | "EXECUÇÃO DE LAJE SOBRE SOLO, ESPESSURA DE 10 CM, FCK = 30 MPA, COM USO DE FORMAS METÁLICAS. AF_09/2021" | null | null | sinapi.unidade | "M2"
9006 | INS.Sinapi.103077 | Sinapi.Grupo.139 | é.pertencente.a | Sinapi.Grupos | é.pertencente.a | Sinapi.Grp.139 | é.pertencente.a | Sinapi.FUES | pertencente.a | "Fundações" | sinapi.agrupador | "Radier, Piso de Concreto e Laje sobre Solo" | sinapi.código | "103077" | descrição | "EXECUÇÃO DE LAJE SOBRE SOLO, ESPESSURA DE 15 CM, FCK = 30 MPA, COM USO DE FORMAS EM MADEIRA SERRADA. AF_09/2021" | null | null | sinapi.unidade | "M2"
9007 | INS.Sinapi.103068 | Sinapi.Grupo.139 | é.pertencente.a | Sinapi.Grupos | é.pertencente.a | Sinapi.Grp.139 | é.pertencente.a | Sinapi.FUES | pertencente.a | "Fundações" | sinapi.agrupador | "Radier, Piso de Concreto e Laje sobre Solo" | sinapi.código | "103068" | descrição | "EXECUÇÃO DE LAJE SOBRE SOLO, ESPESSURA DE 15 CM, FCK = 30 MPA, COM USO DE FORMAS METÁLICAS. AF_09/2021" | null | null | sinapi.unidade | "M2"
9008 | INS.Sinapi.103078 | Sinapi.Grupo.139 | é.pertencente.a | Sinapi.Grupos | é.pertencente.a | Sinapi.Grp.139 | é.pertencente.a | Sinapi.FUES | pertencente.a | "Fundações" | sinapi.agrupador | "Radier, Piso de Concreto e Laje sobre Solo" | sinapi.código | "103078" | descrição | "EXECUÇÃO DE LAJE SOBRE SOLO, ESPESSURA DE 20 CM, FCK = 30 MPA, COM USO DE FORMAS EM MADEIRA SERRADA. AF_09/2021" | null | null | sinapi.unidade | "M2"
9009 | INS.Sinapi.103069 | Sinapi.Grupo.139 | é.pertencente.a | Sinapi.Grupos | é.pertencente.a | Sinapi.Grp.139 | é.pertencente.a | Sinapi.FUES | pertencente.a | "Fundações" | sinapi.agrupador | "Radier, Piso de Concreto e Laje sobre Solo" | sinapi.código | "103069" | descrição | "EXECUÇÃO DE LAJE SOBRE SOLO, ESPESSURA DE 20 CM, FCK = 30 MPA, COM USO DE FORMAS METÁLICAS. AF_09/2021" | null | null | sinapi.unidade | "M2"
9010 | INS.Sinapi.103079 | Sinapi.Grupo.139 | é.pertencente.a | Sinapi.Grupos | é.pertencente.a | Sinapi.Grp.139 | é.pertencente.a | Sinapi.FUES | pertencente.a | "Fundações" | sinapi.agrupador | "Radier, Piso de Concreto e Laje sobre Solo" | sinapi.código | "103079" | descrição | "EXECUÇÃO DE LAJE SOBRE SOLO, ESPESSURA DE 25 CM, FCK = 30 MPA, COM USO DE FORMAS EM MADEIRA SERRADA. AF_09/2021" | null | null | sinapi.unidade | "M2"
9011 | INS.Sinapi.103070 | Sinapi.Grupo.139 | é.pertencente.a | Sinapi.Grupos | é.pertencente.a | Sinapi.Grp.139 | é.pertencente.a | Sinapi.FUES | pertencente.a | "Fundações" | sinapi.agrupador | "Radier, Piso de Concreto e Laje sobre Solo" | sinapi.código | "103070" | descrição | "EXECUÇÃO DE LAJE SOBRE SOLO, ESPESSURA DE 25 CM, FCK = 30 MPA, COM USO DE FORMAS METÁLICAS. AF_09/2021" | null | null | sinapi.unidade | "M2"
9012 | INS.Sinapi.103080 | Sinapi.Grupo.139 | é.pertencente.a | Sinapi.Grupos | é.pertencente.a | Sinapi.Grp.139 | é.pertencente.a | Sinapi.FUES | pertencente.a | "Fundações" | sinapi.agrupador | "Radier, Piso de Concreto e Laje sobre Solo" | sinapi.código | "103080" | descrição | "EXECUÇÃO DE LAJE SOBRE SOLO, ESPESSURA DE 30 CM, FCK = 30 MPA, COM USO DE FORMAS EM MADEIRA SERRADA. AF_09/2021" | null | null | sinapi.unidade | "M2"
9013 | INS.Sinapi.103071 | Sinapi.Grupo.139 | é.pertencente.a | Sinapi.Grupos | é.pertencente.a | Sinapi.Grp.139 | é.pertencente.a | Sinapi.FUES | pertencente.a | "Fundações" | sinapi.agrupador | "Radier, Piso de Concreto e Laje sobre Solo" | sinapi.código | "103071" | descrição | "EXECUÇÃO DE LAJE SOBRE SOLO, ESPESSURA DE 30 CM, FCK = 30 MPA, COM USO DE FORMAS METÁLICAS. AF_09/2021" | null | null | sinapi.unidade | "M2"
9014 | INS.Sinapi.103075 | Sinapi.Grupo.139 | é.pertencente.a | Sinapi.Grupos | é.pertencente.a | Sinapi.Grp.139 | é.pertencente.a | Sinapi.FUES | pertencente.a | "Fundações" | sinapi.agrupador | "Radier, Piso de Concreto e Laje sobre Solo" | sinapi.código | "103075" | descrição | "EXECUÇÃO DE PISO DE CONCRETO, COM ACABAMENTO SUPERFICIAL, ESPESSURA DE 15 CM, FCK = 30 MPA, COM USO DE FORMAS EM MADEIRA SERRADA. AF_09/2021" | null | null | sinapi.unidade | "M2"
9015 | INS.Sinapi.103062 | Sinapi.Grupo.139 | é.pertencente.a | Sinapi.Grupos | é.pertencente.a | Sinapi.Grp.139 | é.pertencente.a | Sinapi.FUES | pertencente.a | "Fundações" | sinapi.agrupador | "Radier, Piso de Concreto e Laje sobre Solo" | sinapi.código | "103062" | descrição | "EXECUÇÃO DE PISO DE CONCRETO, COM ACABAMENTO SUPERFICIAL, ESPESSURA DE 15 CM, FCK = 30 MPA, COM USO DE FORMAS METÁLICAS. AF_09/2021" | null | null | sinapi.unidade | "M2"
9016 | INS.Sinapi.103065 | Sinapi.Grupo.139 | é.pertencente.a | Sinapi.Grupos | é.pertencente.a | Sinapi.Grp.139 | é.pertencente.a | Sinapi.FUES | pertencente.a | "Fundações" | sinapi.agrupador | "Radier, Piso de Concreto e Laje sobre Solo" | sinapi.código | "103065" | descrição | "EXECUÇÃO DE PISO DE CONCRETO, COM ACABAMENTO SUPERFICIAL, ESPESSURA DE 20 CM, FCK = 30 MPA, COM USO DE FORMAS EM MADEIRA SERRADA. AF_09/2021" | null | null | sinapi.unidade | "M2"
9017 | INS.Sinapi.103063 | Sinapi.Grupo.139 | é.pertencente.a | Sinapi.Grupos | é.pertencente.a | Sinapi.Grp.139 | é.pertencente.a | Sinapi.FUES | pertencente.a | "Fundações" | sinapi.agrupador | "Radier, Piso de Concreto e Laje sobre Solo" | sinapi.código | "103063" | descrição | "EXECUÇÃO DE PISO DE CONCRETO, COM ACABAMENTO SUPERFICIAL, ESPESSURA DE 20 CM, FCK = 30 MPA, COM USO DE FORMAS METÁLICAS. AF_09/2021" | null | null | sinapi.unidade | "M2"
9018 | INS.Sinapi.103066 | Sinapi.Grupo.139 | é.pertencente.a | Sinapi.Grupos | é.pertencente.a | Sinapi.Grp.139 | é.pertencente.a | Sinapi.FUES | pertencente.a | "Fundações" | sinapi.agrupador | "Radier, Piso de Concreto e Laje sobre Solo" | sinapi.código | "103066" | descrição | "EXECUÇÃO DE PISO DE CONCRETO, COM ACABAMENTO SUPERFICIAL, ESPESSURA DE 25 CM, FCK = 30 MPA, COM USO DE FORMAS EM MADEIRA SERRADA. AF_09/2021" | null | null | sinapi.unidade | "M2"
9019 | INS.Sinapi.103064 | Sinapi.Grupo.139 | é.pertencente.a | Sinapi.Grupos | é.pertencente.a | Sinapi.Grp.139 | é.pertencente.a | Sinapi.FUES | pertencente.a | "Fundações" | sinapi.agrupador | "Radier, Piso de Concreto e Laje sobre Solo" | sinapi.código | "103064" | descrição | "EXECUÇÃO DE PISO DE CONCRETO, COM ACABAMENTO SUPERFICIAL, ESPESSURA DE 25 CM, FCK = 30 MPA, COM USO DE FORMAS METÁLICAS. AF_09/2021" | null | null | sinapi.unidade | "M2"
9020 | INS.Sinapi.103074 | Sinapi.Grupo.139 | é.pertencente.a | Sinapi.Grupos | é.pertencente.a | Sinapi.Grp.139 | é.pertencente.a | Sinapi.FUES | pertencente.a | "Fundações" | sinapi.agrupador | "Radier, Piso de Concreto e Laje sobre Solo" | sinapi.código | "103074" | descrição | "EXECUÇÃO DE PISO DE CONCRETO, SEM ACABAMENTO SUPERFICIAL, ESPESSURA DE 15 CM, FCK = 30 MPA, COM USO DE FORMAS EM MADEIRA SERRADA. AF_09/2021" | null | null | sinapi.unidade | "M2"
9021 | INS.Sinapi.103057 | Sinapi.Grupo.139 | é.pertencente.a | Sinapi.Grupos | é.pertencente.a | Sinapi.Grp.139 | é.pertencente.a | Sinapi.FUES | pertencente.a | "Fundações" | sinapi.agrupador | "Radier, Piso de Concreto e Laje sobre Solo" | sinapi.código | "103057" | descrição | "EXECUÇÃO DE PISO DE CONCRETO, SEM ACABAMENTO SUPERFICIAL, ESPESSURA DE 15 CM, FCK = 30 MPA, COM USO DE FORMAS METÁLICAS. AF_09/2021" | null | null | sinapi.unidade | "M2"
9022 | INS.Sinapi.103060 | Sinapi.Grupo.139 | é.pertencente.a | Sinapi.Grupos | é.pertencente.a | Sinapi.Grp.139 | é.pertencente.a | Sinapi.FUES | pertencente.a | "Fundações" | sinapi.agrupador | "Radier, Piso de Concreto e Laje sobre Solo" | sinapi.código | "103060" | descrição | "EXECUÇÃO DE PISO DE CONCRETO, SEM ACABAMENTO SUPERFICIAL, ESPESSURA DE 20 CM, FCK = 30 MPA, COM USO DE FORMAS EM MADEIRA SERRADA. AF_09/2021" | null | null | sinapi.unidade | "M2"
9023 | INS.Sinapi.103058 | Sinapi.Grupo.139 | é.pertencente.a | Sinapi.Grupos | é.pertencente.a | Sinapi.Grp.139 | é.pertencente.a | Sinapi.FUES | pertencente.a | "Fundações" | sinapi.agrupador | "Radier, Piso de Concreto e Laje sobre Solo" | sinapi.código | "103058" | descrição | "EXECUÇÃO DE PISO DE CONCRETO, SEM ACABAMENTO SUPERFICIAL, ESPESSURA DE 20 CM, FCK = 30 MPA, COM USO DE FORMAS METÁLICAS. AF_09/2021" | null | null | sinapi.unidade | "M2"
9024 | INS.Sinapi.103061 | Sinapi.Grupo.139 | é.pertencente.a | Sinapi.Grupos | é.pertencente.a | Sinapi.Grp.139 | é.pertencente.a | Sinapi.FUES | pertencente.a | "Fundações" | sinapi.agrupador | "Radier, Piso de Concreto e Laje sobre Solo" | sinapi.código | "103061" | descrição | "EXECUÇÃO DE PISO DE CONCRETO, SEM ACABAMENTO SUPERFICIAL, ESPESSURA DE 25 CM, FCK = 30 MPA, COM USO DE FORMAS EM MADEIRA SERRADA. AF_09/2021" | null | null | sinapi.unidade | "M2"
9025 | INS.Sinapi.103059 | Sinapi.Grupo.139 | é.pertencente.a | Sinapi.Grupos | é.pertencente.a | Sinapi.Grp.139 | é.pertencente.a | Sinapi.FUES | pertencente.a | "Fundações" | sinapi.agrupador | "Radier, Piso de Concreto e Laje sobre Solo" | sinapi.código | "103059" | descrição | "EXECUÇÃO DE PISO DE CONCRETO, SEM ACABAMENTO SUPERFICIAL, ESPESSURA DE 25 CM, FCK = 30 MPA, COM USO DE FORMAS METÁLICAS. AF_09/2021" | null | null | sinapi.unidade | "M2"
9026 | INS.Sinapi.97101 | Sinapi.Grupo.139 | é.pertencente.a | Sinapi.Grupos | é.pertencente.a | Sinapi.Grp.139 | é.pertencente.a | Sinapi.FUES | pertencente.a | "Fundações" | sinapi.agrupador | "Radier, Piso de Concreto e Laje sobre Solo" | sinapi.código | "97101" | descrição | "EXECUÇÃO DE RADIER, ESPESSURA DE 10 CM, FCK = 30 MPA, COM USO DE FORMAS EM MADEIRA SERRADA. AF_09/2021" | null | null | sinapi.unidade | "M2"
9027 | INS.Sinapi.97098 | Sinapi.Grupo.139 | é.pertencente.a | Sinapi.Grupos | é.pertencente.a | Sinapi.Grp.139 | é.pertencente.a | Sinapi.FUES | pertencente.a | "Fundações" | sinapi.agrupador | "Radier, Piso de Concreto e Laje sobre Solo" | sinapi.código | "97098" | descrição | "EXECUÇÃO DE RADIER, ESPESSURA DE 10 CM, FCK = 30 MPA, COM USO DE FORMAS METÁLICAS. AF_09/2021" | null | null | sinapi.unidade | "M2"
9028 | INS.Sinapi.97102 | Sinapi.Grupo.139 | é.pertencente.a | Sinapi.Grupos | é.pertencente.a | Sinapi.Grp.139 | é.pertencente.a | Sinapi.FUES | pertencente.a | "Fundações" | sinapi.agrupador | "Radier, Piso de Concreto e Laje sobre Solo" | sinapi.código | "97102" | descrição | "EXECUÇÃO DE RADIER, ESPESSURA DE 15 CM, FCK = 30 MPA, COM USO DE FORMAS EM MADEIRA SERRADA. AF_09/2021" | null | null | sinapi.unidade | "M2"
9029 | INS.Sinapi.97099 | Sinapi.Grupo.139 | é.pertencente.a | Sinapi.Grupos | é.pertencente.a | Sinapi.Grp.139 | é.pertencente.a | Sinapi.FUES | pertencente.a | "Fundações" | sinapi.agrupador | "Radier, Piso de Concreto e Laje sobre Solo" | sinapi.código | "97099" | descrição | "EXECUÇÃO DE RADIER, ESPESSURA DE 15 CM, FCK = 30 MPA, COM USO DE FORMAS METÁLICAS. AF_09/2021" | null | null | sinapi.unidade | "M2"
9030 | INS.Sinapi.97103 | Sinapi.Grupo.139 | é.pertencente.a | Sinapi.Grupos | é.pertencente.a | Sinapi.Grp.139 | é.pertencente.a | Sinapi.FUES | pertencente.a | "Fundações" | sinapi.agrupador | "Radier, Piso de Concreto e Laje sobre Solo" | sinapi.código | "97103" | descrição | "EXECUÇÃO DE RADIER, ESPESSURA DE 20 CM, FCK = 30 MPA, COM USO DE FORMAS EM MADEIRA SERRADA. AF_09/2021" | null | null | sinapi.unidade | "M2"
9031 | INS.Sinapi.97100 | Sinapi.Grupo.139 | é.pertencente.a | Sinapi.Grupos | é.pertencente.a | Sinapi.Grp.139 | é.pertencente.a | Sinapi.FUES | pertencente.a | "Fundações" | sinapi.agrupador | "Radier, Piso de Concreto e Laje sobre Solo" | sinapi.código | "97100" | descrição | "EXECUÇÃO DE RADIER, ESPESSURA DE 20 CM, FCK = 30 MPA, COM USO DE FORMAS METÁLICAS. AF_09/2021" | null | null | sinapi.unidade | "M2"
9032 | INS.Sinapi.103072 | Sinapi.Grupo.139 | é.pertencente.a | Sinapi.Grupos | é.pertencente.a | Sinapi.Grp.139 | é.pertencente.a | Sinapi.FUES | pertencente.a | "Fundações" | sinapi.agrupador | "Radier, Piso de Concreto e Laje sobre Solo" | sinapi.código | "103072" | descrição | "EXECUÇÃO DE RADIER, ESPESSURA DE 25 CM, FCK = 30 MPA, COM USO DE FORMAS EM MADEIRA SERRADA. AF_09/2021" | null | null | sinapi.unidade | "M2"
9033 | INS.Sinapi.103055 | Sinapi.Grupo.139 | é.pertencente.a | Sinapi.Grupos | é.pertencente.a | Sinapi.Grp.139 | é.pertencente.a | Sinapi.FUES | pertencente.a | "Fundações" | sinapi.agrupador | "Radier, Piso de Concreto e Laje sobre Solo" | sinapi.código | "103055" | descrição | "EXECUÇÃO DE RADIER, ESPESSURA DE 25 CM, FCK = 30 MPA, COM USO DE FORMAS METÁLICAS. AF_09/2021" | null | null | sinapi.unidade | "M2"
9034 | INS.Sinapi.103073 | Sinapi.Grupo.139 | é.pertencente.a | Sinapi.Grupos | é.pertencente.a | Sinapi.Grp.139 | é.pertencente.a | Sinapi.FUES | pertencente.a | "Fundações" | sinapi.agrupador | "Radier, Piso de Concreto e Laje sobre Solo" | sinapi.código | "103073" | descrição | "EXECUÇÃO DE RADIER, ESPESSURA DE 30 CM, FCK = 30 MPA, COM USO DE FORMAS EM MADEIRA SERRADA. AF_09/2021" | null | null | sinapi.unidade | "M2"
9035 | INS.Sinapi.103056 | Sinapi.Grupo.139 | é.pertencente.a | Sinapi.Grupos | é.pertencente.a | Sinapi.Grp.139 | é.pertencente.a | Sinapi.FUES | pertencente.a | "Fundações" | sinapi.agrupador | "Radier, Piso de Concreto e Laje sobre Solo" | sinapi.código | "103056" | descrição | "EXECUÇÃO DE RADIER, ESPESSURA DE 30 CM, FCK = 30 MPA, COM USO DE FORMAS METÁLICAS. AF_09/2021" | null | null | sinapi.unidade | "M2"
9036 | INS.Sinapi.97086 | Sinapi.Grupo.139 | é.pertencente.a | Sinapi.Grupos | é.pertencente.a | Sinapi.Grp.139 | é.pertencente.a | Sinapi.FUES | pertencente.a | "Fundações" | sinapi.agrupador | "Radier, Piso de Concreto e Laje sobre Solo" | sinapi.código | "97086" | descrição | "FABRICAÇÃO, MONTAGEM E DESMONTAGEM DE FORMA PARA RADIER, PISO DE CONCRETO OU LAJE SOBRE SOLO, EM MADEIRA SERRADA, 4 UTILIZAÇÕES. AF_09/2021" | null | null | sinapi.unidade | "M2"
9037 | INS.Sinapi.97085 | Sinapi.Grupo.139 | é.pertencente.a | Sinapi.Grupos | é.pertencente.a | Sinapi.Grp.139 | é.pertencente.a | Sinapi.FUES | pertencente.a | "Fundações" | sinapi.agrupador | "Radier, Piso de Concreto e Laje sobre Solo" | sinapi.código | "97085" | descrição | "MONTAGEM E DESMONTAGEM DE FORMA PARA RADIER, PISO DE CONCRETO OU LAJE SOBRE SOLO, COM SISTEMA DE FORMAS MANUSEÁVEIS METÁLICAS. AF_09/2021" | null | null | sinapi.unidade | "M2"
9038 | INS.Sinapi.104766 | Sinapi.Grupo.140 | é.pertencente.a | Sinapi.Grupos | é.pertencente.a | Sinapi.Grp.140 | é.pertencente.a | Sinapi.FUES | pertencente.a | "Estruturas" | sinapi.agrupador | "Rasgos e Fixações" | sinapi.código | "104766" | descrição | "CHUMBAMENTO LINEAR EM ALVENARIA PARA ELETRODUTOS COM DIÂMETROS MENORES OU IGUAIS A 40 MM. AF_09/2023" | null | null | sinapi.unidade | "M"
9039 | INS.Sinapi.90467 | Sinapi.Grupo.140 | é.pertencente.a | Sinapi.Grupos | é.pertencente.a | Sinapi.Grp.140 | é.pertencente.a | Sinapi.FUES | pertencente.a | "Estruturas" | sinapi.agrupador | "Rasgos e Fixações" | sinapi.código | "90467" | descrição | "CHUMBAMENTO LINEAR EM ALVENARIA PARA RAMAIS/DISTRIBUIÇÃO DE INSTALAÇÕES HIDRÁULICAS COM DIÂMETROS MAIORES QUE 40 MM E MENORES OU IGUAIS A 75 MM. AF_09/2023" | null | null | sinapi.unidade | "M"
9040 | INS.Sinapi.90466 | Sinapi.Grupo.140 | é.pertencente.a | Sinapi.Grupos | é.pertencente.a | Sinapi.Grp.140 | é.pertencente.a | Sinapi.FUES | pertencente.a | "Estruturas" | sinapi.agrupador | "Rasgos e Fixações" | sinapi.código | "90466" | descrição | "CHUMBAMENTO LINEAR EM ALVENARIA PARA RAMAIS/DISTRIBUIÇÃO DE INSTALAÇÕES HIDRÁULICAS COM DIÂMETROS MENORES OU IGUAIS A 40 MM. AF_09/2023" | null | null | sinapi.unidade | "M"
9041 | INS.Sinapi.90469 | Sinapi.Grupo.140 | é.pertencente.a | Sinapi.Grupos | é.pertencente.a | Sinapi.Grp.140 | é.pertencente.a | Sinapi.FUES | pertencente.a | "Estruturas" | sinapi.agrupador | "Rasgos e Fixações" | sinapi.código | "90469" | descrição | "CHUMBAMENTO LINEAR EM CONTRAPISO PARA RAMAIS/DISTRIBUIÇÃO DE INSTALAÇÕES HIDRÁULICAS COM DIÂMETROS MAIORES QUE 40 MM E MENORES OU IGUAIS A 75 MM. AF_09/2023" | null | null | sinapi.unidade | "M"
9042 | INS.Sinapi.90470 | Sinapi.Grupo.140 | é.pertencente.a | Sinapi.Grupos | é.pertencente.a | Sinapi.Grp.140 | é.pertencente.a | Sinapi.FUES | pertencente.a | "Estruturas" | sinapi.agrupador | "Rasgos e Fixações" | sinapi.código | "90470" | descrição | "CHUMBAMENTO LINEAR EM CONTRAPISO PARA RAMAIS/DISTRIBUIÇÃO DE INSTALAÇÕES HIDRÁULICAS COM DIÂMETROS MAIORES QUE 75 MM E MENORES OU IGUAIS A 100 MM. AF_09/2023" | null | null | sinapi.unidade | "M"
9043 | INS.Sinapi.90468 | Sinapi.Grupo.140 | é.pertencente.a | Sinapi.Grupos | é.pertencente.a | Sinapi.Grp.140 | é.pertencente.a | Sinapi.FUES | pertencente.a | "Estruturas" | sinapi.agrupador | "Rasgos e Fixações" | sinapi.código | "90468" | descrição | "CHUMBAMENTO LINEAR EM CONTRAPISO PARA RAMAIS/DISTRIBUIÇÃO DE INSTALAÇÕES HIDRÁULICAS COM DIÂMETROS MENORES OU IGUAIS A 40 MM. AF_09/2023" | null | null | sinapi.unidade | "M"
9044 | INS.Sinapi.91188 | Sinapi.Grupo.140 | é.pertencente.a | Sinapi.Grupos | é.pertencente.a | Sinapi.Grp.140 | é.pertencente.a | Sinapi.FUES | pertencente.a | "Estruturas" | sinapi.agrupador | "Rasgos e Fixações" | sinapi.código | "91188" | descrição | "CHUMBAMENTO PONTUAL DE ABERTURA EM LAJE COM PASSAGEM DE 1 TUBO COM DIÂMETRO DE 50 MM. AF_09/2023" | null | null | sinapi.unidade | "UN"
9045 | INS.Sinapi.91189 | Sinapi.Grupo.140 | é.pertencente.a | Sinapi.Grupos | é.pertencente.a | Sinapi.Grp.140 | é.pertencente.a | Sinapi.FUES | pertencente.a | "Estruturas" | sinapi.agrupador | "Rasgos e Fixações" | sinapi.código | "91189" | descrição | "CHUMBAMENTO PONTUAL DE ABERTURA EM LAJE COM PASSAGEM DE 5 TUBOS COM DIÂMETROS DE 50 MM. AF_09/2023" | null | null | sinapi.unidade | "UN"
9046 | INS.Sinapi.91192 | Sinapi.Grupo.140 | é.pertencente.a | Sinapi.Grupos | é.pertencente.a | Sinapi.Grp.140 | é.pertencente.a | Sinapi.FUES | pertencente.a | "Estruturas" | sinapi.agrupador | "Rasgos e Fixações" | sinapi.código | "91192" | descrição | "CHUMBAMENTO PONTUAL EM PASSAGEM DE TUBO COM DIÂMETRO MAIOR QUE 75 MM E MENORES OU IGUAIS A 150 MM. AF_09/2023" | null | null | sinapi.unidade | "UN"
9047 | INS.Sinapi.91190 | Sinapi.Grupo.140 | é.pertencente.a | Sinapi.Grupos | é.pertencente.a | Sinapi.Grp.140 | é.pertencente.a | Sinapi.FUES | pertencente.a | "Estruturas" | sinapi.agrupador | "Rasgos e Fixações" | sinapi.código | "91190" | descrição | "CHUMBAMENTO PONTUAL EM PASSAGEM DE TUBO COM DIÂMETRO MENOR OU IGUAL A 40 MM. AF_09/2023" | null | null | sinapi.unidade | "UN"
9048 | INS.Sinapi.91191 | Sinapi.Grupo.140 | é.pertencente.a | Sinapi.Grupos | é.pertencente.a | Sinapi.Grp.140 | é.pertencente.a | Sinapi.FUES | pertencente.a | "Estruturas" | sinapi.agrupador | "Rasgos e Fixações" | sinapi.código | "91191" | descrição | "CHUMBAMENTO PONTUAL EM PASSAGEM DE TUBO COM DIÂMETROS ENTRE 40 MM E 75 MM. AF_09/2023" | null | null | sinapi.unidade | "UN"
9049 | INS.Sinapi.95541 | Sinapi.Grupo.140 | é.pertencente.a | Sinapi.Grupos | é.pertencente.a | Sinapi.Grp.140 | é.pertencente.a | Sinapi.FUES | pertencente.a | "Estruturas" | sinapi.agrupador | "Rasgos e Fixações" | sinapi.código | "95541" | descrição | "FIXAÇÃO DE DUTOS FLEXÍVEIS CIRCULARES, DIÂMETRO 109 MM OU 4 pol, COM ABRAÇADEIRA METÁLICA FLEXÍVEL FIXADA DIRETAMENTE NA LAJE, SOMENTE MÃO DE OBRA. AF_09/2023" | null | null | sinapi.unidade | "UN"
9050 | INS.Sinapi.96564 | Sinapi.Grupo.140 | é.pertencente.a | Sinapi.Grupos | é.pertencente.a | Sinapi.Grp.140 | é.pertencente.a | Sinapi.FUES | pertencente.a | "Estruturas" | sinapi.agrupador | "Rasgos e Fixações" | sinapi.código | "96564" | descrição | "FIXAÇÃO DE DUTOS FLEXÍVEIS CIRCULARES, DIÂMETRO 109 MM OU 4 pol, COM ABRAÇADEIRA METÁLICA FLEXÍVEL FIXADA DIRETAMENTE NA LAJE. AF_09/2023" | null | null | sinapi.unidade | "M"
9051 | INS.Sinapi.104785 | Sinapi.Grupo.140 | é.pertencente.a | Sinapi.Grupos | é.pertencente.a | Sinapi.Grp.140 | é.pertencente.a | Sinapi.FUES | pertencente.a | "Estruturas" | sinapi.agrupador | "Rasgos e Fixações" | sinapi.código | "104785" | descrição | "FIXAÇÃO DE ELETRODUTOS, DIÂMETROS MENORES OU IGUAIS A 40 MM, COM ABRAÇADEIRA METÁLICA RÍGIDA TIPO D COM PARAFUSO DE FIXAÇÃO 1 1/4 pol, FIXADA DIRETAMENTE NA LAJE OU PAREDE. AF_09/2023" | null | null | sinapi.unidade | "M"
9052 | INS.Sinapi.91166 | Sinapi.Grupo.140 | é.pertencente.a | Sinapi.Grupos | é.pertencente.a | Sinapi.Grp.140 | é.pertencente.a | Sinapi.FUES | pertencente.a | "Estruturas" | sinapi.agrupador | "Rasgos e Fixações" | sinapi.código | "91166" | descrição | "FIXAÇÃO DE TUBOS HORIZONTAIS DE PEX OU MULTICAMADAS, DIÂMETROS IGUAIS OU INFERIORES A 40 MM, COM ABRAÇADEIRA PLÁSTICA FIXADA EM LAJE. AF_09/2023_PE" | null | null | sinapi.unidade | "M"
9053 | INS.Sinapi.91167 | Sinapi.Grupo.140 | é.pertencente.a | Sinapi.Grupos | é.pertencente.a | Sinapi.Grp.140 | é.pertencente.a | Sinapi.FUES | pertencente.a | "Estruturas" | sinapi.agrupador | "Rasgos e Fixações" | sinapi.código | "91167" | descrição | "FIXAÇÃO DE TUBOS HORIZONTAIS DE PPR DIÂMETROS MENORES OU IGUAIS A 40 MM COM ABRAÇADEIRA METÁLICA RÍGIDA TIPO U PERFIL 1 1/4 pol, FIXADA EM PERFILADO EM LAJE. AF_09/2023_PS" | null | null | sinapi.unidade | "M"
9054 | INS.Sinapi.91176 | Sinapi.Grupo.140 | é.pertencente.a | Sinapi.Grupos | é.pertencente.a | Sinapi.Grp.140 | é.pertencente.a | Sinapi.FUES | pertencente.a | "Estruturas" | sinapi.agrupador | "Rasgos e Fixações" | sinapi.código | "91176" | descrição | "FIXAÇÃO DE TUBOS HORIZONTAIS DE PPR DIÂMETROS MENORES OU IGUAIS A 40 MM, COM ABRAÇADEIRA METÁLICA RÍGIDA TIPO D COM PARAFUSO DE FIXAÇÃO 1 1/4 pol, FIXADA DIRETAMENTE NA LAJE OU PAREDE. AF_09/2023" | null | null | sinapi.unidade | "M"
9055 | INS.Sinapi.91182 | Sinapi.Grupo.140 | é.pertencente.a | Sinapi.Grupos | é.pertencente.a | Sinapi.Grp.140 | é.pertencente.a | Sinapi.FUES | pertencente.a | "Estruturas" | sinapi.agrupador | "Rasgos e Fixações" | sinapi.código | "91182" | descrição | "FIXAÇÃO DE TUBOS HORIZONTAIS DE PPR, DIÂMETROS MENORES OU IGUAIS A 40 MM, COM ABRAÇADEIRA METÁLICA FLEXÍVEL 18 MM, FIXADA DIRETAMENTE NA LAJE. AF_09/2023" | null | null | sinapi.unidade | "M"
9056 | INS.Sinapi.91186 | Sinapi.Grupo.140 | é.pertencente.a | Sinapi.Grupos | é.pertencente.a | Sinapi.Grp.140 | é.pertencente.a | Sinapi.FUES | pertencente.a | "Estruturas" | sinapi.agrupador | "Rasgos e Fixações" | sinapi.código | "91186" | descrição | "FIXAÇÃO DE TUBOS HORIZONTAIS DE PVC ÁGUA, PVC ESGOTO, PVC ÁGUA PLUVIAL, CPVC, PPR, COBRE OU AÇO, DIÂMETROS MAIORES QUE 40 MM E MENORES OU IGUAIS A 75 MM, COM ABRAÇADEIRA METÁLICA FLEXÍVEL 18 MM, FIXADA DIRETAMENTE NA LAJE. AF_09/2023" | null | null | sinapi.unidade | "M"
9057 | INS.Sinapi.91171 | Sinapi.Grupo.140 | é.pertencente.a | Sinapi.Grupos | é.pertencente.a | Sinapi.Grp.140 | é.pertencente.a | Sinapi.FUES | pertencente.a | "Estruturas" | sinapi.agrupador | "Rasgos e Fixações" | sinapi.código | "91171" | descrição | "FIXAÇÃO DE TUBOS HORIZONTAIS DE PVC ÁGUA, PVC ESGOTO, PVC ÁGUA PLUVIAL, CPVC, PPR, COBRE OU AÇO, DIÂMETROS MAIORES QUE 40 MM E MENORES OU IGUAIS A 75 MM, COM ABRAÇADEIRA METÁLICA RÍGIDA TIPO U PERFIL 2 1/2 pol, FIXADA EM PERFILADO EM LAJE. AF_09/2023_PS" | null | null | sinapi.unidade | "M"
9058 | INS.Sinapi.91187 | Sinapi.Grupo.140 | é.pertencente.a | Sinapi.Grupos | é.pertencente.a | Sinapi.Grp.140 | é.pertencente.a | Sinapi.FUES | pertencente.a | "Estruturas" | sinapi.agrupador | "Rasgos e Fixações" | sinapi.código | "91187" | descrição | "FIXAÇÃO DE TUBOS HORIZONTAIS DE PVC ÁGUA, PVC ESGOTO, PVC ÁGUA PLUVIAL, CPVC, PPR, COBRE OU AÇO, DIÂMETROS MAIORES QUE 75 MM E MENORES OU IGUAIS A 100 MM, COM ABRAÇADEIRA METÁLICA FLEXÍVEL 18 MM, FIXADA DIRETAMENTE NA LAJE. AF_09/2023" | null | null | sinapi.unidade | "M"
9059 | INS.Sinapi.91172 | Sinapi.Grupo.140 | é.pertencente.a | Sinapi.Grupos | é.pertencente.a | Sinapi.Grp.140 | é.pertencente.a | Sinapi.FUES | pertencente.a | "Estruturas" | sinapi.agrupador | "Rasgos e Fixações" | sinapi.código | "91172" | descrição | "FIXAÇÃO DE TUBOS HORIZONTAIS DE PVC ÁGUA, PVC ESGOTO, PVC ÁGUA PLUVIAL, CPVC, PPR, COBRE OU AÇO, DIÂMETROS MAIORES QUE 75 MM E MENORES OU IGUAIS A 100 MM, COM ABRAÇADEIRA METÁLICA RÍGIDA TIPO U PERFIL 4 pol, FIXADA EM PERFILADO EM LAJE. AF_09/2023_PS" | null | null | sinapi.unidade | "M"
9060 | INS.Sinapi.91185 | Sinapi.Grupo.140 | é.pertencente.a | Sinapi.Grupos | é.pertencente.a | Sinapi.Grp.140 | é.pertencente.a | Sinapi.FUES | pertencente.a | "Estruturas" | sinapi.agrupador | "Rasgos e Fixações" | sinapi.código | "91185" | descrição | "FIXAÇÃO DE TUBOS HORIZONTAIS DE PVC ÁGUA, PVC ESGOTO, PVC ÁGUA PLUVIAL, CPVC, PPR, COBRE OU AÇO, DIÂMETROS MENORES OU IGUAIS A 40 MM, COM ABRAÇADEIRA METÁLICA FLEXÍVEL 18 MM, FIXADA DIRETAMENTE NA LAJE. AF_09/2023" | null | null | sinapi.unidade | "M"
9061 | INS.Sinapi.91170 | Sinapi.Grupo.140 | é.pertencente.a | Sinapi.Grupos | é.pertencente.a | Sinapi.Grp.140 | é.pertencente.a | Sinapi.FUES | pertencente.a | "Estruturas" | sinapi.agrupador | "Rasgos e Fixações" | sinapi.código | "91170" | descrição | "FIXAÇÃO DE TUBOS HORIZONTAIS DE PVC ÁGUA, PVC ESGOTO, PVC ÁGUA PLUVIAL, CPVC, PPR, COBRE OU AÇO, DIÂMETROS MENORES OU IGUAIS A 40 MM, COM ABRAÇADEIRA METÁLICA RÍGIDA TIPO U PERFIL 1 1/4 pol, FIXADA EM PERFILADO EM LAJE. AF_09/2023_PS" | null | null | sinapi.unidade | "M"
9062 | INS.Sinapi.91180 | Sinapi.Grupo.140 | é.pertencente.a | Sinapi.Grupos | é.pertencente.a | Sinapi.Grp.140 | é.pertencente.a | Sinapi.FUES | pertencente.a | "Estruturas" | sinapi.agrupador | "Rasgos e Fixações" | sinapi.código | "91180" | descrição | "FIXAÇÃO DE TUBOS HORIZONTAIS DE PVC ÁGUA/PVC ESGOTO/PVC PLUVIAL/CPVC/PPR/COBRE OU AÇO, DIÂMETROS MAIORES QUE 40 MM E MENORES OU IGUAIS A 75 MM, COM ABRAÇADEIRA TIPO D COM PARAFUSO DE FIXAÇÃO 2 1/2 pol, FIXADA DIRETAMENTE NA LAJE OU PAREDE. AF_09/2023" | null | null | sinapi.unidade | "M"
9063 | INS.Sinapi.91181 | Sinapi.Grupo.140 | é.pertencente.a | Sinapi.Grupos | é.pertencente.a | Sinapi.Grp.140 | é.pertencente.a | Sinapi.FUES | pertencente.a | "Estruturas" | sinapi.agrupador | "Rasgos e Fixações" | sinapi.código | "91181" | descrição | "FIXAÇÃO DE TUBOS HORIZONTAIS DE PVC ÁGUA/PVC ESGOTO/PVC PLUVIAL/CPVC/PPR/COBRE OU AÇO, DIÂMETROS MAIORES QUE 75 MM E MENORES OU IGUAIS A 100 MM, COM ABRAÇADEIRA TIPO D COM PARAFUSO DE FIXAÇÃO 4 pol, FIXADA DIRETAMENTE NA LAJE OU PAREDE. AF_09/2023" | null | null | sinapi.unidade | "M"
9064 | INS.Sinapi.91179 | Sinapi.Grupo.140 | é.pertencente.a | Sinapi.Grupos | é.pertencente.a | Sinapi.Grp.140 | é.pertencente.a | Sinapi.FUES | pertencente.a | "Estruturas" | sinapi.agrupador | "Rasgos e Fixações" | sinapi.código | "91179" | descrição | "FIXAÇÃO DE TUBOS HORIZONTAIS DE PVC ÁGUA/PVC ESGOTO/PVC PLUVIAL/CPVC/PPR/COBRE OU AÇO, DIÂMETROS MENORES OU IGUAIS A 40 MM, COM ABRAÇADEIRA METÁLICA RÍGIDA TIPO D COM PARAFUSO DE FIXAÇÃO 1 1/4 pol, FIXADA DIRETAMENTE NA LAJE OU PAREDE. AF_09/2023" | null | null | sinapi.unidade | "M"
9065 | INS.Sinapi.91174 | Sinapi.Grupo.140 | é.pertencente.a | Sinapi.Grupos | é.pertencente.a | Sinapi.Grp.140 | é.pertencente.a | Sinapi.FUES | pertencente.a | "Estruturas" | sinapi.agrupador | "Rasgos e Fixações" | sinapi.código | "91174" | descrição | "FIXAÇÃO DE TUBOS VERTICAIS DE PVC ÁGUA, PVC ESGOTO, PVC ÁGUA PLUVIAL, CPVC, PPR, COBRE OU AÇO, DIÂMETROS MAIORES QUE 40 MM E MENORES OU IGUAIS A 75 MM, COM ABRAÇADEIRA METÁLICA RÍGIDA TIPO U PERFIL 2 1/2 pol, FIXADA EM PERFILADO EM PAREDE. AF_09/2023_PS" | null | null | sinapi.unidade | "M"
9066 | INS.Sinapi.91175 | Sinapi.Grupo.140 | é.pertencente.a | Sinapi.Grupos | é.pertencente.a | Sinapi.Grp.140 | é.pertencente.a | Sinapi.FUES | pertencente.a | "Estruturas" | sinapi.agrupador | "Rasgos e Fixações" | sinapi.código | "91175" | descrição | "FIXAÇÃO DE TUBOS VERTICAIS DE PVC ÁGUA, PVC ESGOTO, PVC ÁGUA PLUVIAL, CPVC, PPR, COBRE OU AÇO, DIÂMETROS MAIORES QUE 75 MM E MENORES OU IGUAIS A 100 MM, COM ABRAÇADEIRA METÁLICA RÍGIDA TIPO U PERFIL 4 pol, FIXADA EM PERFILADO EM PAREDE. AF_09/2023_PS" | null | null | sinapi.unidade | "M"
9067 | INS.Sinapi.91173 | Sinapi.Grupo.140 | é.pertencente.a | Sinapi.Grupos | é.pertencente.a | Sinapi.Grp.140 | é.pertencente.a | Sinapi.FUES | pertencente.a | "Estruturas" | sinapi.agrupador | "Rasgos e Fixações" | sinapi.código | "91173" | descrição | "FIXAÇÃO DE TUBOS VERTICAIS DE PVC ÁGUA, PVC ESGOTO, PVC ÁGUA PLUVIAL, CPVC, PPR, COBRE OU AÇO, DIÂMETROS MENORES OU IGUAIS A 40 MM, COM ABRAÇADEIRA METÁLICA RÍGIDA TIPO U PERFIL 1 1/4 pol, FIXADA EM PERFILADO EM PAREDE. AF_09/2023_PS" | null | null | sinapi.unidade | "M"
9068 | INS.Sinapi.104759 | Sinapi.Grupo.140 | é.pertencente.a | Sinapi.Grupos | é.pertencente.a | Sinapi.Grp.140 | é.pertencente.a | Sinapi.FUES | pertencente.a | "Estruturas" | sinapi.agrupador | "Rasgos e Fixações" | sinapi.código | "104759" | descrição | "FURO MANUAL EM ALVENARIA, PARA INSTALAÇÕES ELÉTRICAS, DIÂMETROS MAIORES QUE 40 MM E MENORES OU IGUAIS A 75 MM. AF_09/2023" | null | null | sinapi.unidade | "UN"
9069 | INS.Sinapi.104760 | Sinapi.Grupo.140 | é.pertencente.a | Sinapi.Grupos | é.pertencente.a | Sinapi.Grp.140 | é.pertencente.a | Sinapi.FUES | pertencente.a | "Estruturas" | sinapi.agrupador | "Rasgos e Fixações" | sinapi.código | "104760" | descrição | "FURO MANUAL EM ALVENARIA, PARA INSTALAÇÕES ELÉTRICAS, DIÂMETROS MAIORES QUE 75 MM E MENORES OU IGUAIS A 100 MM. AF_09/2023" | null | null | sinapi.unidade | "UN"
9070 | INS.Sinapi.104758 | Sinapi.Grupo.140 | é.pertencente.a | Sinapi.Grupos | é.pertencente.a | Sinapi.Grp.140 | é.pertencente.a | Sinapi.FUES | pertencente.a | "Estruturas" | sinapi.agrupador | "Rasgos e Fixações" | sinapi.código | "104758" | descrição | "FURO MANUAL EM ALVENARIA, PARA INSTALAÇÕES ELÉTRICAS, DIÂMETROS MENORES OU IGUAIS A 40 MM. AF_09/2023" | null | null | sinapi.unidade | "UN"
9071 | INS.Sinapi.90437 | Sinapi.Grupo.140 | é.pertencente.a | Sinapi.Grupos | é.pertencente.a | Sinapi.Grp.140 | é.pertencente.a | Sinapi.FUES | pertencente.a | "Estruturas" | sinapi.agrupador | "Rasgos e Fixações" | sinapi.código | "90437" | descrição | "FURO MANUAL EM ALVENARIA, PARA INSTALAÇÕES HIDRÁULICAS, DIÂMETROS MAIORES QUE 40 MM E MENORES OU IGUAIS A 75 MM. AF_09/2023" | null | null | sinapi.unidade | "UN"
9072 | INS.Sinapi.90438 | Sinapi.Grupo.140 | é.pertencente.a | Sinapi.Grupos | é.pertencente.a | Sinapi.Grp.140 | é.pertencente.a | Sinapi.FUES | pertencente.a | "Estruturas" | sinapi.agrupador | "Rasgos e Fixações" | sinapi.código | "90438" | descrição | "FURO MANUAL EM ALVENARIA, PARA INSTALAÇÕES HIDRÁULICAS, DIÂMETROS MAIORES QUE 75 MM E MENORES OU IGUAIS A 100 MM. AF_09/2023" | null | null | sinapi.unidade | "UN"
9073 | INS.Sinapi.90436 | Sinapi.Grupo.140 | é.pertencente.a | Sinapi.Grupos | é.pertencente.a | Sinapi.Grp.140 | é.pertencente.a | Sinapi.FUES | pertencente.a | "Estruturas" | sinapi.agrupador | "Rasgos e Fixações" | sinapi.código | "90436" | descrição | "FURO MANUAL EM ALVENARIA, PARA INSTALAÇÕES HIDRÁULICAS, DIÂMETROS MENORES OU IGUAIS A 40 MM. AF_09/2023" | null | null | sinapi.unidade | "UN"
9074 | INS.Sinapi.104770 | Sinapi.Grupo.140 | é.pertencente.a | Sinapi.Grupos | é.pertencente.a | Sinapi.Grp.140 | é.pertencente.a | Sinapi.FUES | pertencente.a | "Estruturas" | sinapi.agrupador | "Rasgos e Fixações" | sinapi.código | "104770" | descrição | "FURO MECANIZADO EM ALVENARIA, PARA INSTALAÇÕES ELÉTRICAS, DIÂMETROS MAIORES QUE 40 MM E MENORES OU IGUAIS A 75 MM. AF_09/2023" | null | null | sinapi.unidade | "UN"
9075 | INS.Sinapi.104772 | Sinapi.Grupo.140 | é.pertencente.a | Sinapi.Grupos | é.pertencente.a | Sinapi.Grp.140 | é.pertencente.a | Sinapi.FUES | pertencente.a | "Estruturas" | sinapi.agrupador | "Rasgos e Fixações" | sinapi.código | "104772" | descrição | "FURO MECANIZADO EM ALVENARIA, PARA INSTALAÇÕES ELÉTRICAS, DIÂMETROS MAIORES QUE 75 MM E MENORES OU IGUAIS A 100 MM. AF_09/2023" | null | null | sinapi.unidade | "UN"
9076 | INS.Sinapi.104768 | Sinapi.Grupo.140 | é.pertencente.a | Sinapi.Grupos | é.pertencente.a | Sinapi.Grp.140 | é.pertencente.a | Sinapi.FUES | pertencente.a | "Estruturas" | sinapi.agrupador | "Rasgos e Fixações" | sinapi.código | "104768" | descrição | "FURO MECANIZADO EM ALVENARIA, PARA INSTALAÇÕES ELÉTRICAS, DIÂMETROS MENORES OU IGUAIS A 40 MM. AF_09/2023" | null | null | sinapi.unidade | "UN"
9077 | INS.Sinapi.104769 | Sinapi.Grupo.140 | é.pertencente.a | Sinapi.Grupos | é.pertencente.a | Sinapi.Grp.140 | é.pertencente.a | Sinapi.FUES | pertencente.a | "Estruturas" | sinapi.agrupador | "Rasgos e Fixações" | sinapi.código | "104769" | descrição | "FURO MECANIZADO EM ALVENARIA, PARA INSTALAÇÕES HIDRÁULICAS, DIÂMETROS MAIORES QUE 40 MM E MENORES OU IGUAIS A 75 MM. AF_09/2023" | null | null | sinapi.unidade | "UN"
9078 | INS.Sinapi.104771 | Sinapi.Grupo.140 | é.pertencente.a | Sinapi.Grupos | é.pertencente.a | Sinapi.Grp.140 | é.pertencente.a | Sinapi.FUES | pertencente.a | "Estruturas" | sinapi.agrupador | "Rasgos e Fixações" | sinapi.código | "104771" | descrição | "FURO MECANIZADO EM ALVENARIA, PARA INSTALAÇÕES HIDRÁULICAS, DIÂMETROS MAIORES QUE 75 MM E MENORES OU IGUAIS A 100 MM. AF_09/2023" | null | null | sinapi.unidade | "UN"
9079 | INS.Sinapi.104767 | Sinapi.Grupo.140 | é.pertencente.a | Sinapi.Grupos | é.pertencente.a | Sinapi.Grp.140 | é.pertencente.a | Sinapi.FUES | pertencente.a | "Estruturas" | sinapi.agrupador | "Rasgos e Fixações" | sinapi.código | "104767" | descrição | "FURO MECANIZADO EM ALVENARIA, PARA INSTALAÇÕES HIDRÁULICAS, DIÂMETROS MENORES OU IGUAIS A 40 MM. AF_09/2023" | null | null | sinapi.unidade | "UN"
9080 | INS.Sinapi.104762 | Sinapi.Grupo.140 | é.pertencente.a | Sinapi.Grupos | é.pertencente.a | Sinapi.Grp.140 | é.pertencente.a | Sinapi.FUES | pertencente.a | "Estruturas" | sinapi.agrupador | "Rasgos e Fixações" | sinapi.código | "104762" | descrição | "FURO MECANIZADO EM CONCRETO, COM MARTELO DEMOLIDOR, PARA INSTALAÇÕES ELÉTRICAS, DIÂMETROS MAIORES QUE 40 MM E MENORES OU IGUAIS A 75 MM. AF_09/2023" | null | null | sinapi.unidade | "UN"
9081 | INS.Sinapi.104763 | Sinapi.Grupo.140 | é.pertencente.a | Sinapi.Grupos | é.pertencente.a | Sinapi.Grp.140 | é.pertencente.a | Sinapi.FUES | pertencente.a | "Estruturas" | sinapi.agrupador | "Rasgos e Fixações" | sinapi.código | "104763" | descrição | "FURO MECANIZADO EM CONCRETO, COM MARTELO DEMOLIDOR, PARA INSTALAÇÕES ELÉTRICAS, DIÂMETROS MAIORES QUE 75 MM E MENORES OU IGUAIS A 150 MM. AF_09/2023" | null | null | sinapi.unidade | "UN"
9082 | INS.Sinapi.104761 | Sinapi.Grupo.140 | é.pertencente.a | Sinapi.Grupos | é.pertencente.a | Sinapi.Grp.140 | é.pertencente.a | Sinapi.FUES | pertencente.a | "Estruturas" | sinapi.agrupador | "Rasgos e Fixações" | sinapi.código | "104761" | descrição | "FURO MECANIZADO EM CONCRETO, COM MARTELO DEMOLIDOR, PARA INSTALAÇÕES ELÉTRICAS, DIÂMETROS MENORES OU IGUAIS A 40 MM. AF_09/2023" | null | null | sinapi.unidade | "UN"
9083 | INS.Sinapi.90440 | Sinapi.Grupo.140 | é.pertencente.a | Sinapi.Grupos | é.pertencente.a | Sinapi.Grp.140 | é.pertencente.a | Sinapi.FUES | pertencente.a | "Estruturas" | sinapi.agrupador | "Rasgos e Fixações" | sinapi.código | "90440" | descrição | "FURO MECANIZADO EM CONCRETO, COM MARTELO DEMOLIDOR, PARA INSTALAÇÕES HIDRÁULICAS, DIÂMETROS MAIORES QUE 40 MM E MENORES OU IGUAIS A 75 MM. AF_09/2023" | null | null | sinapi.unidade | "UN"
9084 | INS.Sinapi.90441 | Sinapi.Grupo.140 | é.pertencente.a | Sinapi.Grupos | é.pertencente.a | Sinapi.Grp.140 | é.pertencente.a | Sinapi.FUES | pertencente.a | "Estruturas" | sinapi.agrupador | "Rasgos e Fixações" | sinapi.código | "90441" | descrição | "FURO MECANIZADO EM CONCRETO, COM MARTELO DEMOLIDOR, PARA INSTALAÇÕES HIDRÁULICAS, DIÂMETROS MAIORES QUE 75 MM E MENORES OU IGUAIS A 150 MM. AF_09/2023" | null | null | sinapi.unidade | "UN"
9085 | INS.Sinapi.90439 | Sinapi.Grupo.140 | é.pertencente.a | Sinapi.Grupos | é.pertencente.a | Sinapi.Grp.140 | é.pertencente.a | Sinapi.FUES | pertencente.a | "Estruturas" | sinapi.agrupador | "Rasgos e Fixações" | sinapi.código | "90439" | descrição | "FURO MECANIZADO EM CONCRETO, COM MARTELO DEMOLIDOR, PARA INSTALAÇÕES HIDRÁULICAS, DIÂMETROS MENORES OU IGUAIS A 40 MM. AF_09/2023" | null | null | sinapi.unidade | "UN"
9086 | INS.Sinapi.104776 | Sinapi.Grupo.140 | é.pertencente.a | Sinapi.Grupos | é.pertencente.a | Sinapi.Grp.140 | é.pertencente.a | Sinapi.FUES | pertencente.a | "Estruturas" | sinapi.agrupador | "Rasgos e Fixações" | sinapi.código | "104776" | descrição | "FURO MECANIZADO EM CONCRETO, COM PERFURATRIZ, PARA INSTALAÇÕES ELÉTRICAS, DIÂMETROS MAIORES QUE 40 MM E MENORES OU IGUAIS A 75 MM. AF_09/2023" | null | null | sinapi.unidade | "UN"
9087 | INS.Sinapi.104778 | Sinapi.Grupo.140 | é.pertencente.a | Sinapi.Grupos | é.pertencente.a | Sinapi.Grp.140 | é.pertencente.a | Sinapi.FUES | pertencente.a | "Estruturas" | sinapi.agrupador | "Rasgos e Fixações" | sinapi.código | "104778" | descrição | "FURO MECANIZADO EM CONCRETO, COM PERFURATRIZ, PARA INSTALAÇÕES ELÉTRICAS, DIÂMETROS MAIORES QUE 75 MM E MENORES OU IGUAIS A 150 MM. AF_09/2023" | null | null | sinapi.unidade | "UN"
9088 | INS.Sinapi.104774 | Sinapi.Grupo.140 | é.pertencente.a | Sinapi.Grupos | é.pertencente.a | Sinapi.Grp.140 | é.pertencente.a | Sinapi.FUES | pertencente.a | "Estruturas" | sinapi.agrupador | "Rasgos e Fixações" | sinapi.código | "104774" | descrição | "FURO MECANIZADO EM CONCRETO, COM PERFURATRIZ, PARA INSTALAÇÕES ELÉTRICAS, DIÂMETROS MENORES OU IGUAIS A 40 MM. AF_09/2023" | null | null | sinapi.unidade | "UN"
9089 | INS.Sinapi.104775 | Sinapi.Grupo.140 | é.pertencente.a | Sinapi.Grupos | é.pertencente.a | Sinapi.Grp.140 | é.pertencente.a | Sinapi.FUES | pertencente.a | "Estruturas" | sinapi.agrupador | "Rasgos e Fixações" | sinapi.código | "104775" | descrição | "FURO MECANIZADO EM CONCRETO, COM PERFURATRIZ, PARA INSTALAÇÕES HIDRÁULICAS, DIÂMETROS MAIORES QUE 40 MM E MENORES OU IGUAIS A 75 MM. AF_09/2023" | null | null | sinapi.unidade | "UN"
9090 | INS.Sinapi.104777 | Sinapi.Grupo.140 | é.pertencente.a | Sinapi.Grupos | é.pertencente.a | Sinapi.Grp.140 | é.pertencente.a | Sinapi.FUES | pertencente.a | "Estruturas" | sinapi.agrupador | "Rasgos e Fixações" | sinapi.código | "104777" | descrição | "FURO MECANIZADO EM CONCRETO, COM PERFURATRIZ, PARA INSTALAÇÕES HIDRÁULICAS, DIÂMETROS MAIORES QUE 75 MM E MENORES OU IGUAIS A 150 MM. AF_09/2023" | null | null | sinapi.unidade | "UN"
9091 | INS.Sinapi.104773 | Sinapi.Grupo.140 | é.pertencente.a | Sinapi.Grupos | é.pertencente.a | Sinapi.Grp.140 | é.pertencente.a | Sinapi.FUES | pertencente.a | "Estruturas" | sinapi.agrupador | "Rasgos e Fixações" | sinapi.código | "104773" | descrição | "FURO MECANIZADO EM CONCRETO, COM PERFURATRIZ, PARA INSTALAÇÕES HIDRÁULICAS, DIÂMETROS MENORES OU IGUAIS A 40 MM. AF_09/2023" | null | null | sinapi.unidade | "UN"
9092 | INS.Sinapi.104782 | Sinapi.Grupo.140 | é.pertencente.a | Sinapi.Grupos | é.pertencente.a | Sinapi.Grp.140 | é.pertencente.a | Sinapi.FUES | pertencente.a | "Estruturas" | sinapi.agrupador | "Rasgos e Fixações" | sinapi.código | "104782" | descrição | "PASSANTE TIPO PEÇA EM FÔRMA DE MADEIRA, FIXADO EM LAJE, PARA PASSAGEM DE NO MÁXIMO 5 TUBOS DE 50 MM DE DIÂMETRO. AF_09/2023" | null | null | sinapi.unidade | "UN"
9093 | INS.Sinapi.90451 | Sinapi.Grupo.140 | é.pertencente.a | Sinapi.Grupos | é.pertencente.a | Sinapi.Grp.140 | é.pertencente.a | Sinapi.FUES | pertencente.a | "Estruturas" | sinapi.agrupador | "Rasgos e Fixações" | sinapi.código | "90451" | descrição | "PASSANTE TIPO PEÇA EM POLIESTIRENO (ISOPOR), FIXADO EM LAJE, PARA ABERTURA PARA PASSAGEM DE 1 TUBO DE ATÉ 50 MM DE DIÂMETRO. AF_09/2023" | null | null | sinapi.unidade | "UN"
9094 | INS.Sinapi.90452 | Sinapi.Grupo.140 | é.pertencente.a | Sinapi.Grupos | é.pertencente.a | Sinapi.Grp.140 | é.pertencente.a | Sinapi.FUES | pertencente.a | "Estruturas" | sinapi.agrupador | "Rasgos e Fixações" | sinapi.código | "90452" | descrição | "PASSANTE TIPO PEÇA EM POLIESTIRENO (ISOPOR), FIXADO EM LAJE, PARA PASSAGEM DE NO MÁXIMO 5 TUBOS DE 50 MM DE DIÂMETRO. AF_09/2023" | null | null | sinapi.unidade | "UN"
9095 | INS.Sinapi.90455 | Sinapi.Grupo.140 | é.pertencente.a | Sinapi.Grupos | é.pertencente.a | Sinapi.Grp.140 | é.pertencente.a | Sinapi.FUES | pertencente.a | "Estruturas" | sinapi.agrupador | "Rasgos e Fixações" | sinapi.código | "90455" | descrição | "PASSANTE TIPO TUBO COM DIÂMETRO DE 100 MM, FIXADO EM LAJE, PARA PASSAGEM DE TUBULAÇÕES COM NO MÁXIMO 75 MM DE DIÂMETRO. AF_09/2023" | null | null | sinapi.unidade | "UN"
9096 | INS.Sinapi.104784 | Sinapi.Grupo.140 | é.pertencente.a | Sinapi.Grupos | é.pertencente.a | Sinapi.Grp.140 | é.pertencente.a | Sinapi.FUES | pertencente.a | "Estruturas" | sinapi.agrupador | "Rasgos e Fixações" | sinapi.código | "104784" | descrição | "PASSANTE TIPO TUBO COM DIÂMETRO DE 150 MM, FIXADO EM LAJE, PARA PASSAGEM DE TUBULAÇÕES COM NO MÁXIMO 100 MM DE DIÂMETRO. AF_09/2023" | null | null | sinapi.unidade | "UN"
9097 | INS.Sinapi.90453 | Sinapi.Grupo.140 | é.pertencente.a | Sinapi.Grupos | é.pertencente.a | Sinapi.Grp.140 | é.pertencente.a | Sinapi.FUES | pertencente.a | "Estruturas" | sinapi.agrupador | "Rasgos e Fixações" | sinapi.código | "90453" | descrição | "PASSANTE TIPO TUBO COM DIÂMETRO DE 40 MM, FIXADO EM LAJE, PARA PASSAGEM DE TUBULAÇÕES COM NO MÁXIMO 32 MM DE DIÂMETRO. AF_09/2023" | null | null | sinapi.unidade | "UN"
9098 | INS.Sinapi.104783 | Sinapi.Grupo.140 | é.pertencente.a | Sinapi.Grupos | é.pertencente.a | Sinapi.Grp.140 | é.pertencente.a | Sinapi.FUES | pertencente.a | "Estruturas" | sinapi.agrupador | "Rasgos e Fixações" | sinapi.código | "104783" | descrição | "PASSANTE TIPO TUBO COM DIÂMETRO DE 50 MM, FIXADO EM LAJE, PARA PASSAGEM DE TUBULAÇÕES COM NO MÁXIMO 40 MM DE DIÂMETRO. AF_09/2023" | null | null | sinapi.unidade | "UN"
9099 | INS.Sinapi.90454 | Sinapi.Grupo.140 | é.pertencente.a | Sinapi.Grupos | é.pertencente.a | Sinapi.Grp.140 | é.pertencente.a | Sinapi.FUES | pertencente.a | "Estruturas" | sinapi.agrupador | "Rasgos e Fixações" | sinapi.código | "90454" | descrição | "PASSANTE TIPO TUBO COM DIÂMETRO DE 75 MM, FIXADO EM LAJE, PARA PASSAGEM DE TUBULAÇÕES COM NO MÁXIMO 50 MM DE DIÂMETRO. AF_09/2023" | null | null | sinapi.unidade | "UN"
9100 | INS.Sinapi.90459 | Sinapi.Grupo.140 | é.pertencente.a | Sinapi.Grupos | é.pertencente.a | Sinapi.Grp.140 | é.pertencente.a | Sinapi.FUES | pertencente.a | "Estruturas" | sinapi.agrupador | "Rasgos e Fixações" | sinapi.código | "90459" | descrição | "QUEBRA EM ALVENARIA PARA INSTALAÇÃO DE ABRIGO PARA MANGUEIRAS (90X60 CM). AF_09/2023" | null | null | sinapi.unidade | "UN"
9101 | INS.Sinapi.90456 | Sinapi.Grupo.140 | é.pertencente.a | Sinapi.Grupos | é.pertencente.a | Sinapi.Grp.140 | é.pertencente.a | Sinapi.FUES | pertencente.a | "Estruturas" | sinapi.agrupador | "Rasgos e Fixações" | sinapi.código | "90456" | descrição | "QUEBRA EM ALVENARIA PARA INSTALAÇÃO DE CAIXA DE TOMADA (4X4 OU 4X2). AF_09/2023" | null | null | sinapi.unidade | "UN"
9102 | INS.Sinapi.90458 | Sinapi.Grupo.140 | é.pertencente.a | Sinapi.Grupos | é.pertencente.a | Sinapi.Grp.140 | é.pertencente.a | Sinapi.FUES | pertencente.a | "Estruturas" | sinapi.agrupador | "Rasgos e Fixações" | sinapi.código | "90458" | descrição | "QUEBRA EM ALVENARIA PARA INSTALAÇÃO DE QUADRO DISTRIBUIÇÃO GRANDE (76X40 CM). AF_09/2023" | null | null | sinapi.unidade | "UN"
9103 | INS.Sinapi.90457 | Sinapi.Grupo.140 | é.pertencente.a | Sinapi.Grupos | é.pertencente.a | Sinapi.Grp.140 | é.pertencente.a | Sinapi.FUES | pertencente.a | "Estruturas" | sinapi.agrupador | "Rasgos e Fixações" | sinapi.código | "90457" | descrição | "QUEBRA EM ALVENARIA PARA INSTALAÇÃO DE QUADRO DISTRIBUIÇÃO PEQUENO (19X25 CM). AF_09/2023" | null | null | sinapi.unidade | "UN"
9104 | INS.Sinapi.90447 | Sinapi.Grupo.140 | é.pertencente.a | Sinapi.Grupos | é.pertencente.a | Sinapi.Grp.140 | é.pertencente.a | Sinapi.FUES | pertencente.a | "Estruturas" | sinapi.agrupador | "Rasgos e Fixações" | sinapi.código | "90447" | descrição | "RASGO LINEAR MANUAL EM ALVENARIA, PARA ELETRODUTOS, DIÂMETROS MENORES OU IGUAIS A 40 MM. AF_09/2023" | null | null | sinapi.unidade | "M"
9105 | INS.Sinapi.91222 | Sinapi.Grupo.140 | é.pertencente.a | Sinapi.Grupos | é.pertencente.a | Sinapi.Grp.140 | é.pertencente.a | Sinapi.FUES | pertencente.a | "Estruturas" | sinapi.agrupador | "Rasgos e Fixações" | sinapi.código | "91222" | descrição | "RASGO LINEAR MANUAL EM ALVENARIA, PARA RAMAIS/ DISTRIBUIÇÃO DE INSTALAÇÕES HIDRÁULICAS, DIÂMETROS MAIORES QUE 40 MM E MENORES OU IGUAIS A 75 MM. AF_09/2023" | null | null | sinapi.unidade | "M"
9106 | INS.Sinapi.90443 | Sinapi.Grupo.140 | é.pertencente.a | Sinapi.Grupos | é.pertencente.a | Sinapi.Grp.140 | é.pertencente.a | Sinapi.FUES | pertencente.a | "Estruturas" | sinapi.agrupador | "Rasgos e Fixações" | sinapi.código | "90443" | descrição | "RASGO LINEAR MANUAL EM ALVENARIA, PARA RAMAIS/ DISTRIBUIÇÃO DE INSTALAÇÕES HIDRÁULICAS, DIÂMETROS MENORES OU IGUAIS A 40 MM. AF_09/2023" | null | null | sinapi.unidade | "M"
9107 | INS.Sinapi.104780 | Sinapi.Grupo.140 | é.pertencente.a | Sinapi.Grupos | é.pertencente.a | Sinapi.Grp.140 | é.pertencente.a | Sinapi.FUES | pertencente.a | "Estruturas" | sinapi.agrupador | "Rasgos e Fixações" | sinapi.código | "104780" | descrição | "RASGO LINEAR MECANIZADO EM ALVENARIA, PARA ELETRODUTOS, DIÂMETROS MENORES OU IGUAIS A 40 MM. AF_09/2023" | null | null | sinapi.unidade | "M"
9108 | INS.Sinapi.104781 | Sinapi.Grupo.140 | é.pertencente.a | Sinapi.Grupos | é.pertencente.a | Sinapi.Grp.140 | é.pertencente.a | Sinapi.FUES | pertencente.a | "Estruturas" | sinapi.agrupador | "Rasgos e Fixações" | sinapi.código | "104781" | descrição | "RASGO LINEAR MECANIZADO EM ALVENARIA, PARA RAMAIS/ DISTRIBUIÇÃO DE INSTALAÇÕES HIDRÁULICAS, DIÂMETROS MAIORES QUE 40 MM E MENORES OU IGUAIS A 75 MM. AF_09/2023" | null | null | sinapi.unidade | "M"
9109 | INS.Sinapi.104779 | Sinapi.Grupo.140 | é.pertencente.a | Sinapi.Grupos | é.pertencente.a | Sinapi.Grp.140 | é.pertencente.a | Sinapi.FUES | pertencente.a | "Estruturas" | sinapi.agrupador | "Rasgos e Fixações" | sinapi.código | "104779" | descrição | "RASGO LINEAR MECANIZADO EM ALVENARIA, PARA RAMAIS/ DISTRIBUIÇÃO DE INSTALAÇÕES HIDRÁULICAS, DIÂMETROS MENORES OU IGUAIS A 40 MM. AF_09/2023" | null | null | sinapi.unidade | "M"
9110 | INS.Sinapi.104787 | Sinapi.Grupo.140 | é.pertencente.a | Sinapi.Grupos | é.pertencente.a | Sinapi.Grp.140 | é.pertencente.a | Sinapi.FUES | pertencente.a | "Estruturas" | sinapi.agrupador | "Rasgos e Fixações" | sinapi.código | "104787" | descrição | "RASGO LINEAR MECANIZADO EM CONCRETO, PARA RAMAIS/ DISTRIBUIÇÃO DE INSTALAÇÕES HIDRÁULICAS, DIÂMETROS MAIORES QUE 40 MM E MENORES OU IGUAIS A 75 MM. AF_09/2023" | null | null | sinapi.unidade | "M"
9111 | INS.Sinapi.104788 | Sinapi.Grupo.140 | é.pertencente.a | Sinapi.Grupos | é.pertencente.a | Sinapi.Grp.140 | é.pertencente.a | Sinapi.FUES | pertencente.a | "Estruturas" | sinapi.agrupador | "Rasgos e Fixações" | sinapi.código | "104788" | descrição | "RASGO LINEAR MECANIZADO EM CONCRETO, PARA RAMAIS/ DISTRIBUIÇÃO DE INSTALAÇÕES HIDRÁULICAS, DIÂMETROS MAIORES QUE 75 MM E MENORES OU IGUAIS A 100 MM. AF_09/2023" | null | null | sinapi.unidade | "M"
9112 | INS.Sinapi.104786 | Sinapi.Grupo.140 | é.pertencente.a | Sinapi.Grupos | é.pertencente.a | Sinapi.Grp.140 | é.pertencente.a | Sinapi.FUES | pertencente.a | "Estruturas" | sinapi.agrupador | "Rasgos e Fixações" | sinapi.código | "104786" | descrição | "RASGO LINEAR MECANIZADO EM CONCRETO, PARA RAMAIS/ DISTRIBUIÇÃO DE INSTALAÇÕES HIDRÁULICAS, DIÂMETROS MENORES OU IGUAIS A 40 MM. AF_09/2023" | null | null | sinapi.unidade | "M"
9113 | INS.Sinapi.90445 | Sinapi.Grupo.140 | é.pertencente.a | Sinapi.Grupos | é.pertencente.a | Sinapi.Grp.140 | é.pertencente.a | Sinapi.FUES | pertencente.a | "Estruturas" | sinapi.agrupador | "Rasgos e Fixações" | sinapi.código | "90445" | descrição | "RASGO LINEAR MECANIZADO EM CONTRAPISO, PARA RAMAIS/ DISTRIBUIÇÃO DE INSTALAÇÕES HIDRÁULICAS, DIÂMETROS MAIORES QUE 40 MM E MENORES OU IGUAIS A 75 MM. AF_09/2023_PS" | null | null | sinapi.unidade | "M"
9114 | INS.Sinapi.90446 | Sinapi.Grupo.140 | é.pertencente.a | Sinapi.Grupos | é.pertencente.a | Sinapi.Grp.140 | é.pertencente.a | Sinapi.FUES | pertencente.a | "Estruturas" | sinapi.agrupador | "Rasgos e Fixações" | sinapi.código | "90446" | descrição | "RASGO LINEAR MECANIZADO EM CONTRAPISO, PARA RAMAIS/ DISTRIBUIÇÃO DE INSTALAÇÕES HIDRÁULICAS, DIÂMETROS MAIORES QUE 75 MM E MENORES OU IGUAIS A 100 MM. AF_09/2023_PS" | null | null | sinapi.unidade | "M"
9115 | INS.Sinapi.90444 | Sinapi.Grupo.140 | é.pertencente.a | Sinapi.Grupos | é.pertencente.a | Sinapi.Grp.140 | é.pertencente.a | Sinapi.FUES | pertencente.a | "Estruturas" | sinapi.agrupador | "Rasgos e Fixações" | sinapi.código | "90444" | descrição | "RASGO LINEAR MECANIZADO EM CONTRAPISO, PARA RAMAIS/ DISTRIBUIÇÃO DE INSTALAÇÕES HIDRÁULICAS, DIÂMETROS MENORES OU IGUAIS A 40 MM. AF_09/2023_PS" | null | null | sinapi.unidade | "M"
9116 | INS.Sinapi.104764 | Sinapi.Grupo.140 | é.pertencente.a | Sinapi.Grupos | é.pertencente.a | Sinapi.Grp.140 | é.pertencente.a | Sinapi.FUES | pertencente.a | "Estruturas" | sinapi.agrupador | "Rasgos e Fixações" | sinapi.código | "104764" | descrição | "SUPORTE PARA 2 ELETRODUTOS, ESPAÇADO A CADA 80 CM, EM PERFILADO COM COMPRIMENTO DE 25 CM FIXADO EM LAJE, POR METRO DE ELETRODUTO FIXADO. AF_09/2023" | null | null | sinapi.unidade | "M"
9117 | INS.Sinapi.90460 | Sinapi.Grupo.140 | é.pertencente.a | Sinapi.Grupos | é.pertencente.a | Sinapi.Grp.140 | é.pertencente.a | Sinapi.FUES | pertencente.a | "Estruturas" | sinapi.agrupador | "Rasgos e Fixações" | sinapi.código | "90460" | descrição | "SUPORTE PARA 2 TUBOS HORIZONTAIS, ESPAÇADO A CADA 56 CM, EM PERFILADO COM COMPRIMENTO DE 25 CM FIXADO EM LAJE, POR METRO DE TUBULAÇÃO FIXADA. AF_09/2023" | null | null | sinapi.unidade | "M"
9118 | INS.Sinapi.90462 | Sinapi.Grupo.140 | é.pertencente.a | Sinapi.Grupos | é.pertencente.a | Sinapi.Grp.140 | é.pertencente.a | Sinapi.FUES | pertencente.a | "Estruturas" | sinapi.agrupador | "Rasgos e Fixações" | sinapi.código | "90462" | descrição | "SUPORTE PARA 2 TUBOS VERTICAIS, ESPAÇADO A CADA 150 CM, EM PERFILADO COM COMPRIMENTO DE 25 CM FIXADO EM PAREDE, POR METRO DE TUBULAÇÃO FIXADA. AF_09/2023" | null | null | sinapi.unidade | "M"
9119 | INS.Sinapi.104765 | Sinapi.Grupo.140 | é.pertencente.a | Sinapi.Grupos | é.pertencente.a | Sinapi.Grp.140 | é.pertencente.a | Sinapi.FUES | pertencente.a | "Estruturas" | sinapi.agrupador | "Rasgos e Fixações" | sinapi.código | "104765" | descrição | "SUPORTE PARA 4 ELETRODUTOS, ESPAÇADO A CADA 80 CM, EM PERFILADO COM COMPRIMENTO DE 42 CM FIXADO EM LAJE, POR METRO DE ELETRODUTO FIXADO. AF_09/2023" | null | null | sinapi.unidade | "M"
9120 | INS.Sinapi.90461 | Sinapi.Grupo.140 | é.pertencente.a | Sinapi.Grupos | é.pertencente.a | Sinapi.Grp.140 | é.pertencente.a | Sinapi.FUES | pertencente.a | "Estruturas" | sinapi.agrupador | "Rasgos e Fixações" | sinapi.código | "90461" | descrição | "SUPORTE PARA 4 TUBOS HORIZONTAIS, ESPAÇADO A CADA 56 CM, EM PERFILADO COM COMPRIMENTO DE 42 CM FIXADO EM LAJE, POR METRO DE TUBULAÇÃO FIXADA. AF_09/2023" | null | null | sinapi.unidade | "M"
9121 | INS.Sinapi.90463 | Sinapi.Grupo.140 | é.pertencente.a | Sinapi.Grupos | é.pertencente.a | Sinapi.Grp.140 | é.pertencente.a | Sinapi.FUES | pertencente.a | "Estruturas" | sinapi.agrupador | "Rasgos e Fixações" | sinapi.código | "90463" | descrição | "SUPORTE PARA 4 TUBOS VERTICAIS, ESPAÇADO A CADA 150 CM, EM PERFILADO COM COMPRIMENTO DE 42 CM FIXADO EM PAREDE, POR METRO DE TUBULAÇÃO FIXADA. AF_09/2023" | null | null | sinapi.unidade | "M"
9122 | INS.Sinapi.96560 | Sinapi.Grupo.140 | é.pertencente.a | Sinapi.Grupos | é.pertencente.a | Sinapi.Grp.140 | é.pertencente.a | Sinapi.FUES | pertencente.a | "Estruturas" | sinapi.agrupador | "Rasgos e Fixações" | sinapi.código | "96560" | descrição | "SUPORTE PARA DUTO EM CHAPA GALVANIZADA BITOLA 24, EM PERFILADO COM COMPRIMENTO DE 55 CM FIXADO EM LAJE, POR METRO DE DUTO FIXADO. AF_09/2023" | null | null | sinapi.unidade | "M2"
9123 | INS.Sinapi.96559 | Sinapi.Grupo.140 | é.pertencente.a | Sinapi.Grupos | é.pertencente.a | Sinapi.Grp.140 | é.pertencente.a | Sinapi.FUES | pertencente.a | "Estruturas" | sinapi.agrupador | "Rasgos e Fixações" | sinapi.código | "96559" | descrição | "SUPORTE PARA DUTO EM CHAPA GALVANIZADA BITOLA 26, EM PERFILADO COM COMPRIMENTO DE 35 CM FIXADO EM LAJE, POR METRO DE DUTO FIXADO. AF_09/2023" | null | null | sinapi.unidade | "M2"
9124 | INS.Sinapi.96562 | Sinapi.Grupo.140 | é.pertencente.a | Sinapi.Grupos | é.pertencente.a | Sinapi.Grp.140 | é.pertencente.a | Sinapi.FUES | pertencente.a | "Estruturas" | sinapi.agrupador | "Rasgos e Fixações" | sinapi.código | "96562" | descrição | "SUPORTE PARA ELETROCALHA LISA OU PERFURADA EM AÇO GALVANIZADO, LARGURA 400 MM, EM PERFILADO COM COMPRIMENTO DE 45 CM FIXADO EM LAJE, POR METRO DE ELETROCALHA FIXADA. AF_09/2023" | null | null | sinapi.unidade | "M"
9125 | INS.Sinapi.96563 | Sinapi.Grupo.140 | é.pertencente.a | Sinapi.Grupos | é.pertencente.a | Sinapi.Grp.140 | é.pertencente.a | Sinapi.FUES | pertencente.a | "Estruturas" | sinapi.agrupador | "Rasgos e Fixações" | sinapi.código | "96563" | descrição | "SUPORTE PARA ELETROCALHA LISA OU PERFURADA EM AÇO GALVANIZADO, LARGURA 800 MM, EM PERFILADO COM COMPRIMENTO DE 85 CM FIXADO EM LAJE, POR METRO DE ELETROCALHA FIXADA. AF_09/2023" | null | null | sinapi.unidade | "M"
9126 | INS.Sinapi.102469 | Sinapi.Grupo.141 | é.pertencente.a | Sinapi.Grupos | é.pertencente.a | Sinapi.Grp.141 | é.pertencente.a | Sinapi.PAVI | pertencente.a | "Pisos e Pavimentação" | sinapi.agrupador | "Recomposição de Pavimentos" | sinapi.código | "102469" | descrição | "EXECUÇÃO DE IMPRIMAÇÃO IMPERMEABILIZANTE COM ASFALTO DILUÍDO CM-30, PARA O FECHAMENTO DE VALAS. AF_05/2021" | null | null | sinapi.unidade | "M2"
9127 | INS.Sinapi.104388 | Sinapi.Grupo.141 | é.pertencente.a | Sinapi.Grupos | é.pertencente.a | Sinapi.Grp.141 | é.pertencente.a | Sinapi.PAVI | pertencente.a | "Pisos e Pavimentação" | sinapi.agrupador | "Recomposição de Pavimentos" | sinapi.código | "104388" | descrição | "EXECUÇÃO DE PINTURA DE LIGAÇÃO COM EMULSÃO ASFÁLTICA RR-2C, PARA O FECHAMENTO DE VALAS. AF_12/2020" | null | null | sinapi.unidade | "M2"
9128 | INS.Sinapi.104387 | Sinapi.Grupo.141 | é.pertencente.a | Sinapi.Grupos | é.pertencente.a | Sinapi.Grp.141 | é.pertencente.a | Sinapi.PAVI | pertencente.a | "Pisos e Pavimentação" | sinapi.agrupador | "Recomposição de Pavimentos" | sinapi.código | "104387" | descrição | "EXECUÇÃO DE TAPA BURACO COM APLICAÇÃO DE CONCRETO ASFÁLTICO (AQUISIÇÃO EM USINA) E PINTURA DE LIGAÇÃO. AF_12/2020" | null | null | sinapi.unidade | "M3"
9129 | INS.Sinapi.104364 | Sinapi.Grupo.141 | é.pertencente.a | Sinapi.Grupos | é.pertencente.a | Sinapi.Grp.141 | é.pertencente.a | Sinapi.PAVI | pertencente.a | "Pisos e Pavimentação" | sinapi.agrupador | "Recomposição de Pavimentos" | sinapi.código | "104364" | descrição | "EXECUÇÃO DE TAPA BURACO COM APLICAÇÃO DE CONCRETO ASFÁLTICO (USINAGEM PRÓPRIA) E PINTURA DE LIGAÇÃO. AF_12/2020" | null | null | sinapi.unidade | "M3"
9130 | INS.Sinapi.102097 | Sinapi.Grupo.141 | é.pertencente.a | Sinapi.Grupos | é.pertencente.a | Sinapi.Grp.141 | é.pertencente.a | Sinapi.PAVI | pertencente.a | "Pisos e Pavimentação" | sinapi.agrupador | "Recomposição de Pavimentos" | sinapi.código | "102097" | descrição | "EXECUÇÃO DE TAPA BURACO COM APLICAÇÃO DE PRÉ MISTURADO A FRIO (AQUISIÇÃO EM USINA) E PINTURA DE LIGAÇÃO. AF_12/2020" | null | null | sinapi.unidade | "M3"
9131 | INS.Sinapi.104365 | Sinapi.Grupo.141 | é.pertencente.a | Sinapi.Grupos | é.pertencente.a | Sinapi.Grp.141 | é.pertencente.a | Sinapi.PAVI | pertencente.a | "Pisos e Pavimentação" | sinapi.agrupador | "Recomposição de Pavimentos" | sinapi.código | "104365" | descrição | "EXECUÇÃO DE TAPA BURACO COM APLICAÇÃO DE PRÉ MISTURADO A FRIO (USINAGEM PRÓPRIA) E PINTURA DE LIGAÇÃO. AF_12/2020" | null | null | sinapi.unidade | "M3"
9132 | INS.Sinapi.101870 | Sinapi.Grupo.141 | é.pertencente.a | Sinapi.Grupos | é.pertencente.a | Sinapi.Grp.141 | é.pertencente.a | Sinapi.PAVI | pertencente.a | "Pisos e Pavimentação" | sinapi.agrupador | "Recomposição de Pavimentos" | sinapi.código | "101870" | descrição | "REASSENTAMENTO DE BLOCOS 16 FACES PARA PISO INTERTRAVADO, ESPESSURA DE 10 CM, EM VIA/ESTACIONAMENTO, COM REAPROVEITAMENTO DOS BLOCOS 16 FACES - INCLUSO RETIRADA E COLOCAÇÃO DO MATERIAL. AF_12/2020" | null | null | sinapi.unidade | "M2"
9133 | INS.Sinapi.101866 | Sinapi.Grupo.141 | é.pertencente.a | Sinapi.Grupos | é.pertencente.a | Sinapi.Grp.141 | é.pertencente.a | Sinapi.PAVI | pertencente.a | "Pisos e Pavimentação" | sinapi.agrupador | "Recomposição de Pavimentos" | sinapi.código | "101866" | descrição | "REASSENTAMENTO DE BLOCOS 16 FACES PARA PISO INTERTRAVADO, ESPESSURA DE 4 CM, EM CALÇADA, COM REAPROVEITAMENTO DOS BLOCOS 16 FACES - INCLUSO RETIRADA E COLOCAÇÃO DO MATERIAL. AF_12/2020" | null | null | sinapi.unidade | "M2"
9134 | INS.Sinapi.101867 | Sinapi.Grupo.141 | é.pertencente.a | Sinapi.Grupos | é.pertencente.a | Sinapi.Grp.141 | é.pertencente.a | Sinapi.PAVI | pertencente.a | "Pisos e Pavimentação" | sinapi.agrupador | "Recomposição de Pavimentos" | sinapi.código | "101867" | descrição | "REASSENTAMENTO DE BLOCOS 16 FACES PARA PISO INTERTRAVADO, ESPESSURA DE 6 CM, EM CALÇADA, COM REAPROVEITAMENTO DOS BLOCOS 16 FACES - INCLUSO RETIRADA E COLOCAÇÃO DO MATERIAL. AF_12/2020" | null | null | sinapi.unidade | "M2"
9135 | INS.Sinapi.101868 | Sinapi.Grupo.141 | é.pertencente.a | Sinapi.Grupos | é.pertencente.a | Sinapi.Grp.141 | é.pertencente.a | Sinapi.PAVI | pertencente.a | "Pisos e Pavimentação" | sinapi.agrupador | "Recomposição de Pavimentos" | sinapi.código | "101868" | descrição | "REASSENTAMENTO DE BLOCOS 16 FACES PARA PISO INTERTRAVADO, ESPESSURA DE 6 CM, EM VIA/ESTACIONAMENTO, COM REAPROVEITAMENTO DOS BLOCOS 16 FACES - INCLUSO RETIRADA E COLOCAÇÃO DO MATERIAL. AF_12/2020" | null | null | sinapi.unidade | "M2"
9136 | INS.Sinapi.101869 | Sinapi.Grupo.141 | é.pertencente.a | Sinapi.Grupos | é.pertencente.a | Sinapi.Grp.141 | é.pertencente.a | Sinapi.PAVI | pertencente.a | "Pisos e Pavimentação" | sinapi.agrupador | "Recomposição de Pavimentos" | sinapi.código | "101869" | descrição | "REASSENTAMENTO DE BLOCOS 16 FACES PARA PISO INTERTRAVADO, ESPESSURA DE 8 CM, EM VIA/ESTACIONAMENTO, COM REAPROVEITAMENTO DOS BLOCOS 16 FACES - INCLUSO RETIRADA E COLOCAÇÃO DO MATERIAL. AF_12/2020" | null | null | sinapi.unidade | "M2"
9137 | INS.Sinapi.101856 | Sinapi.Grupo.141 | é.pertencente.a | Sinapi.Grupos | é.pertencente.a | Sinapi.Grp.141 | é.pertencente.a | Sinapi.PAVI | pertencente.a | "Pisos e Pavimentação" | sinapi.agrupador | "Recomposição de Pavimentos" | sinapi.código | "101856" | descrição | "REASSENTAMENTO DE BLOCOS PISOGRAMA PARA PISO INTERTRAVADO, COM REAPROVEITAMENTO DOS BLOCOS PISOGRAMA - INCLUSO RETIRADA E COLOCAÇÃO DO MATERIAL. AF_12/2020" | null | null | sinapi.unidade | "M2"
9138 | INS.Sinapi.101865 | Sinapi.Grupo.141 | é.pertencente.a | Sinapi.Grupos | é.pertencente.a | Sinapi.Grp.141 | é.pertencente.a | Sinapi.PAVI | pertencente.a | "Pisos e Pavimentação" | sinapi.agrupador | "Recomposição de Pavimentos" | sinapi.código | "101865" | descrição | "REASSENTAMENTO DE BLOCOS RETANGULAR PARA PISO INTERTRAVADO, ESPESSURA DE 10 CM, EM VIA/ESTACIONAMENTO, COM REAPROVEITAMENTO DOS BLOCOS RETANGULAR - INCLUSO RETIRADA E COLOCAÇÃO DO MATERIAL. AF_12/2020" | null | null | sinapi.unidade | "M2"
9139 | INS.Sinapi.101861 | Sinapi.Grupo.141 | é.pertencente.a | Sinapi.Grupos | é.pertencente.a | Sinapi.Grp.141 | é.pertencente.a | Sinapi.PAVI | pertencente.a | "Pisos e Pavimentação" | sinapi.agrupador | "Recomposição de Pavimentos" | sinapi.código | "101861" | descrição | "REASSENTAMENTO DE BLOCOS RETANGULAR PARA PISO INTERTRAVADO, ESPESSURA DE 4 CM, EM CALÇADA, COM REAPROVEITAMENTO DOS BLOCOS RETANGULAR - INCLUSO RETIRADA E COLOCAÇÃO DO MATERIAL. AF_12/2020" | null | null | sinapi.unidade | "M2"
9140 | INS.Sinapi.101862 | Sinapi.Grupo.141 | é.pertencente.a | Sinapi.Grupos | é.pertencente.a | Sinapi.Grp.141 | é.pertencente.a | Sinapi.PAVI | pertencente.a | "Pisos e Pavimentação" | sinapi.agrupador | "Recomposição de Pavimentos" | sinapi.código | "101862" | descrição | "REASSENTAMENTO DE BLOCOS RETANGULAR PARA PISO INTERTRAVADO, ESPESSURA DE 6 CM, EM CALÇADA, COM REAPROVEITAMENTO DOS BLOCOS RETANGULAR - INCLUSO RETIRADA E COLOCAÇÃO DO MATERIAL. AF_12/2020" | null | null | sinapi.unidade | "M2"
9141 | INS.Sinapi.101863 | Sinapi.Grupo.141 | é.pertencente.a | Sinapi.Grupos | é.pertencente.a | Sinapi.Grp.141 | é.pertencente.a | Sinapi.PAVI | pertencente.a | "Pisos e Pavimentação" | sinapi.agrupador | "Recomposição de Pavimentos" | sinapi.código | "101863" | descrição | "REASSENTAMENTO DE BLOCOS RETANGULAR PARA PISO INTERTRAVADO, ESPESSURA DE 6 CM, EM VIA/ESTACIONAMENTO, COM REAPROVEITAMENTO DOS BLOCOS RETANGULAR - INCLUSO RETIRADA E COLOCAÇÃO DO MATERIAL. AF_12/2020" | null | null | sinapi.unidade | "M2"
9142 | INS.Sinapi.101864 | Sinapi.Grupo.141 | é.pertencente.a | Sinapi.Grupos | é.pertencente.a | Sinapi.Grp.141 | é.pertencente.a | Sinapi.PAVI | pertencente.a | "Pisos e Pavimentação" | sinapi.agrupador | "Recomposição de Pavimentos" | sinapi.código | "101864" | descrição | "REASSENTAMENTO DE BLOCOS RETANGULAR PARA PISO INTERTRAVADO, ESPESSURA DE 8 CM, EM VIA/ESTACIONAMENTO, COM REAPROVEITAMENTO DOS BLOCOS RETANGULAR - INCLUSO RETIRADA E COLOCAÇÃO DO MATERIAL. AF_12/2020" | null | null | sinapi.unidade | "M2"
9143 | INS.Sinapi.101860 | Sinapi.Grupo.141 | é.pertencente.a | Sinapi.Grupos | é.pertencente.a | Sinapi.Grp.141 | é.pertencente.a | Sinapi.PAVI | pertencente.a | "Pisos e Pavimentação" | sinapi.agrupador | "Recomposição de Pavimentos" | sinapi.código | "101860" | descrição | "REASSENTAMENTO DE BLOCOS SEXTAVADO PARA PISO INTERTRAVADO, ESPESSURA DE 10 CM, EM VIA/ESTACIONAMENTO, COM REAPROVEITAMENTO DOS BLOCOS SEXTAVADO - INCLUSO RETIRADA E COLOCAÇÃO DO MATERIAL. AF_12/2020" | null | null | sinapi.unidade | "M2"
9144 | INS.Sinapi.101857 | Sinapi.Grupo.141 | é.pertencente.a | Sinapi.Grupos | é.pertencente.a | Sinapi.Grp.141 | é.pertencente.a | Sinapi.PAVI | pertencente.a | "Pisos e Pavimentação" | sinapi.agrupador | "Recomposição de Pavimentos" | sinapi.código | "101857" | descrição | "REASSENTAMENTO DE BLOCOS SEXTAVADO PARA PISO INTERTRAVADO, ESPESSURA DE 6 CM, EM CALÇADA, COM REAPROVEITAMENTO DOS BLOCOS SEXTAVADOS - INCLUSO RETIRADA E COLOCAÇÃO DO MATERIAL. AF_12/2020" | null | null | sinapi.unidade | "M2"
9145 | INS.Sinapi.101858 | Sinapi.Grupo.141 | é.pertencente.a | Sinapi.Grupos | é.pertencente.a | Sinapi.Grp.141 | é.pertencente.a | Sinapi.PAVI | pertencente.a | "Pisos e Pavimentação" | sinapi.agrupador | "Recomposição de Pavimentos" | sinapi.código | "101858" | descrição | "REASSENTAMENTO DE BLOCOS SEXTAVADO PARA PISO INTERTRAVADO, ESPESSURA DE 6 CM, EM VIA/ESTACIONAMENTO, COM REAPROVEITAMENTO DOS BLOCOS SEXTAVADO - INCLUSO RETIRADA E COLOCAÇÃO DO MATERIAL. AF_12/2020" | null | null | sinapi.unidade | "M2"
9146 | INS.Sinapi.101859 | Sinapi.Grupo.141 | é.pertencente.a | Sinapi.Grupos | é.pertencente.a | Sinapi.Grp.141 | é.pertencente.a | Sinapi.PAVI | pertencente.a | "Pisos e Pavimentação" | sinapi.agrupador | "Recomposição de Pavimentos" | sinapi.código | "101859" | descrição | "REASSENTAMENTO DE BLOCOS SEXTAVADO PARA PISO INTERTRAVADO, ESPESSURA DE 8 CM, EM VIA/ESTACIONAMENTO, COM REAPROVEITAMENTO DOS BLOCOS SEXTAVADO - INCLUSO RETIRADA E COLOCAÇÃO DO MATERIAL. AF_12/2020" | null | null | sinapi.unidade | "M2"
9147 | INS.Sinapi.101852 | Sinapi.Grupo.141 | é.pertencente.a | Sinapi.Grupos | é.pertencente.a | Sinapi.Grp.141 | é.pertencente.a | Sinapi.PAVI | pertencente.a | "Pisos e Pavimentação" | sinapi.agrupador | "Recomposição de Pavimentos" | sinapi.código | "101852" | descrição | "REASSENTAMENTO DE PARALELEPÍPEDOS, REJUNTAMENTO COM ARGAMASSA, COM REAPROVEITAMENTO DOS PARALELEPÍPEDOS - INCLUSO RETIRADA E COLOCAÇÃO DO MATERIAL. AF_12/2020" | null | null | sinapi.unidade | "M2"
9148 | INS.Sinapi.104385 | Sinapi.Grupo.141 | é.pertencente.a | Sinapi.Grupos | é.pertencente.a | Sinapi.Grp.141 | é.pertencente.a | Sinapi.PAVI | pertencente.a | "Pisos e Pavimentação" | sinapi.agrupador | "Recomposição de Pavimentos" | sinapi.código | "104385" | descrição | "REASSENTAMENTO DE PARALELEPÍPEDOS, REJUNTAMENTO COM PEDRISCO E EMULSÃO ASFÁLTICA, COM REAPROVEITAMENTO DOS PARALELEPÍPEDOS - INCLUSO RETIRADA E COLOCAÇÃO DO MATERIAL. AF_12/2020" | null | null | sinapi.unidade | "M2"
9149 | INS.Sinapi.101850 | Sinapi.Grupo.141 | é.pertencente.a | Sinapi.Grupos | é.pertencente.a | Sinapi.Grp.141 | é.pertencente.a | Sinapi.PAVI | pertencente.a | "Pisos e Pavimentação" | sinapi.agrupador | "Recomposição de Pavimentos" | sinapi.código | "101850" | descrição | "REASSENTAMENTO DE PARALELEPÍPEDOS, REJUNTAMENTO COM PÓ DE PEDRA, COM REAPROVEITAMENTO DOS PARALELEPÍPEDOS - INCLUSO RETIRADA E COLOCAÇÃO DO MATERIAL. AF_12/2020" | null | null | sinapi.unidade | "M2"
9150 | INS.Sinapi.101855 | Sinapi.Grupo.141 | é.pertencente.a | Sinapi.Grupos | é.pertencente.a | Sinapi.Grp.141 | é.pertencente.a | Sinapi.PAVI | pertencente.a | "Pisos e Pavimentação" | sinapi.agrupador | "Recomposição de Pavimentos" | sinapi.código | "101855" | descrição | "REASSENTAMENTO DE PEDRAS POLIÉDRICAS, REJUNTAMENTO COM ARGAMASSA, COM REAPROVEITAMENTO DAS PEDRAS POLIÉDRICAS - INCLUSO RETIRADA E COLOCAÇÃO DO MATERIAL. AF_12/2020" | null | null | sinapi.unidade | "M2"
9151 | INS.Sinapi.104386 | Sinapi.Grupo.141 | é.pertencente.a | Sinapi.Grupos | é.pertencente.a | Sinapi.Grp.141 | é.pertencente.a | Sinapi.PAVI | pertencente.a | "Pisos e Pavimentação" | sinapi.agrupador | "Recomposição de Pavimentos" | sinapi.código | "104386" | descrição | "REASSENTAMENTO DE PEDRAS POLIÉDRICAS, REJUNTAMENTO COM PEDRISCO E EMULSÃO ASFÁLTICA, COM REAPROVEITAMENTO DAS PEDRAS POLIÉDRICAS - INCLUSO RETIRADA E COLOCAÇÃO DO MATERIAL. AF_12/2020" | null | null | sinapi.unidade | "M2"
9152 | INS.Sinapi.101853 | Sinapi.Grupo.141 | é.pertencente.a | Sinapi.Grupos | é.pertencente.a | Sinapi.Grp.141 | é.pertencente.a | Sinapi.PAVI | pertencente.a | "Pisos e Pavimentação" | sinapi.agrupador | "Recomposição de Pavimentos" | sinapi.código | "101853" | descrição | "REASSENTAMENTO DE PEDRAS POLIÉDRICAS, REJUNTAMENTO COM PÓ DE PEDRA, COM REAPROVEITAMENTO DAS PEDRAS POLIÉDRICAS - INCLUSO RETIRADA E COLOCAÇÃO DO MATERIAL. AF_12/2020" | null | null | sinapi.unidade | "M2"
9153 | INS.Sinapi.101849 | Sinapi.Grupo.141 | é.pertencente.a | Sinapi.Grupos | é.pertencente.a | Sinapi.Grp.141 | é.pertencente.a | Sinapi.PAVI | pertencente.a | "Pisos e Pavimentação" | sinapi.agrupador | "Recomposição de Pavimentos" | sinapi.código | "101849" | descrição | "RECOMPOSIÇÃO DE BASE E OU SUB-BASE PARA FECHAMENTO DE VALAS DE BRITA GRADUADA SIMPLES - INCLUSO RETIRADA E COLOCAÇÃO DO MATERIAL. AF_12/2020" | null | null | sinapi.unidade | "M3"
9154 | INS.Sinapi.101841 | Sinapi.Grupo.141 | é.pertencente.a | Sinapi.Grupos | é.pertencente.a | Sinapi.Grp.141 | é.pertencente.a | Sinapi.PAVI | pertencente.a | "Pisos e Pavimentação" | sinapi.agrupador | "Recomposição de Pavimentos" | sinapi.código | "101841" | descrição | "RECOMPOSIÇÃO DE BASE E OU SUB-BASE PARA FECHAMENTO DE VALAS DE SOLO BRITA (40/60) - INCLUSO RETIRADA E COLOCAÇÃO DO MATERIAL. AF_12/2020" | null | null | sinapi.unidade | "M3"
9155 | INS.Sinapi.101843 | Sinapi.Grupo.141 | é.pertencente.a | Sinapi.Grupos | é.pertencente.a | Sinapi.Grp.141 | é.pertencente.a | Sinapi.PAVI | pertencente.a | "Pisos e Pavimentação" | sinapi.agrupador | "Recomposição de Pavimentos" | sinapi.código | "101843" | descrição | "RECOMPOSIÇÃO DE BASE E OU SUB-BASE PARA FECHAMENTO DE VALAS DE SOLO BRITA (40/60) COM CIMENTO (TEOR DE 4%) - INCLUSO RETIRADA E COLOCAÇÃO DO MATERIAL. AF_12/2020" | null | null | sinapi.unidade | "M3"
9156 | INS.Sinapi.101844 | Sinapi.Grupo.141 | é.pertencente.a | Sinapi.Grupos | é.pertencente.a | Sinapi.Grp.141 | é.pertencente.a | Sinapi.PAVI | pertencente.a | "Pisos e Pavimentação" | sinapi.agrupador | "Recomposição de Pavimentos" | sinapi.código | "101844" | descrição | "RECOMPOSIÇÃO DE BASE E OU SUB-BASE PARA FECHAMENTO DE VALAS DE SOLO BRITA (40/60) COM CIMENTO (TEOR DE 6%) - INCLUSO RETIRADA E COLOCAÇÃO DO MATERIAL. AF_12/2020" | null | null | sinapi.unidade | "M3"
9157 | INS.Sinapi.101845 | Sinapi.Grupo.141 | é.pertencente.a | Sinapi.Grupos | é.pertencente.a | Sinapi.Grp.141 | é.pertencente.a | Sinapi.PAVI | pertencente.a | "Pisos e Pavimentação" | sinapi.agrupador | "Recomposição de Pavimentos" | sinapi.código | "101845" | descrição | "RECOMPOSIÇÃO DE BASE E OU SUB-BASE PARA FECHAMENTO DE VALAS DE SOLO BRITA (40/60) COM CIMENTO (TEOR DE 8%) - INCLUSO RETIRADA E COLOCAÇÃO DO MATERIAL. AF_12/2020" | null | null | sinapi.unidade | "M3"
9158 | INS.Sinapi.101842 | Sinapi.Grupo.141 | é.pertencente.a | Sinapi.Grupos | é.pertencente.a | Sinapi.Grp.141 | é.pertencente.a | Sinapi.PAVI | pertencente.a | "Pisos e Pavimentação" | sinapi.agrupador | "Recomposição de Pavimentos" | sinapi.código | "101842" | descrição | "RECOMPOSIÇÃO DE BASE E OU SUB-BASE PARA FECHAMENTO DE VALAS DE SOLO BRITA (50/50) - INCLUSO RETIRADA E COLOCAÇÃO DO MATERIAL. AF_12/2020" | null | null | sinapi.unidade | "M3"
9159 | INS.Sinapi.101846 | Sinapi.Grupo.141 | é.pertencente.a | Sinapi.Grupos | é.pertencente.a | Sinapi.Grp.141 | é.pertencente.a | Sinapi.PAVI | pertencente.a | "Pisos e Pavimentação" | sinapi.agrupador | "Recomposição de Pavimentos" | sinapi.código | "101846" | descrição | "RECOMPOSIÇÃO DE BASE E OU SUB-BASE PARA FECHAMENTO DE VALAS DE SOLO BRITA (50/50) COM CIMENTO (TEOR DE 4%) - INCLUSO RETIRADA E COLOCAÇÃO DO MATERIAL. AF_12/2020" | null | null | sinapi.unidade | "M3"
9160 | INS.Sinapi.101847 | Sinapi.Grupo.141 | é.pertencente.a | Sinapi.Grupos | é.pertencente.a | Sinapi.Grp.141 | é.pertencente.a | Sinapi.PAVI | pertencente.a | "Pisos e Pavimentação" | sinapi.agrupador | "Recomposição de Pavimentos" | sinapi.código | "101847" | descrição | "RECOMPOSIÇÃO DE BASE E OU SUB-BASE PARA FECHAMENTO DE VALAS DE SOLO BRITA (50/50) COM CIMENTO (TEOR DE 6%) - INCLUSO RETIRADA E COLOCAÇÃO DO MATERIAL. AF_12/2020" | null | null | sinapi.unidade | "M3"
9161 | INS.Sinapi.101848 | Sinapi.Grupo.141 | é.pertencente.a | Sinapi.Grupos | é.pertencente.a | Sinapi.Grp.141 | é.pertencente.a | Sinapi.PAVI | pertencente.a | "Pisos e Pavimentação" | sinapi.agrupador | "Recomposição de Pavimentos" | sinapi.código | "101848" | descrição | "RECOMPOSIÇÃO DE BASE E OU SUB-BASE PARA FECHAMENTO DE VALAS DE SOLO BRITA (50/50) COM CIMENTO (TEOR DE 8%) - INCLUSO RETIRADA E COLOCAÇÃO DO MATERIAL. AF_12/2020" | null | null | sinapi.unidade | "M3"
9162 | INS.Sinapi.101839 | Sinapi.Grupo.141 | é.pertencente.a | Sinapi.Grupos | é.pertencente.a | Sinapi.Grp.141 | é.pertencente.a | Sinapi.PAVI | pertencente.a | "Pisos e Pavimentação" | sinapi.agrupador | "Recomposição de Pavimentos" | sinapi.código | "101839" | descrição | "RECOMPOSIÇÃO DE BASE E OU SUB-BASE PARA FECHAMENTO DE VALAS DE SOLO COM CIMENTO (TEOR DE 6%) - INCLUSO RETIRADA E COLOCAÇÃO DO MATERIAL. AF_12/2020" | null | null | sinapi.unidade | "M3"
9163 | INS.Sinapi.101840 | Sinapi.Grupo.141 | é.pertencente.a | Sinapi.Grupos | é.pertencente.a | Sinapi.Grp.141 | é.pertencente.a | Sinapi.PAVI | pertencente.a | "Pisos e Pavimentação" | sinapi.agrupador | "Recomposição de Pavimentos" | sinapi.código | "101840" | descrição | "RECOMPOSIÇÃO DE BASE E OU SUB-BASE PARA FECHAMENTO DE VALAS DE SOLO COM CIMENTO (TEOR DE 8%) - INCLUSO RETIRADA E COLOCAÇÃO DO MATERIAL. AF_12/2020" | null | null | sinapi.unidade | "M3"
9164 | INS.Sinapi.101837 | Sinapi.Grupo.141 | é.pertencente.a | Sinapi.Grupos | é.pertencente.a | Sinapi.Grp.141 | é.pertencente.a | Sinapi.PAVI | pertencente.a | "Pisos e Pavimentação" | sinapi.agrupador | "Recomposição de Pavimentos" | sinapi.código | "101837" | descrição | "RECOMPOSIÇÃO DE BASE E OU SUB-BASE PARA FECHAMENTO DE VALAS DE SOLO MELHORADO COM CIMENTO (TEOR DE 2%) - INCLUSO RETIRADA E COLOCAÇÃO DO MATERIAL. AF_12/2020" | null | null | sinapi.unidade | "M3"
9165 | INS.Sinapi.101838 | Sinapi.Grupo.141 | é.pertencente.a | Sinapi.Grupos | é.pertencente.a | Sinapi.Grp.141 | é.pertencente.a | Sinapi.PAVI | pertencente.a | "Pisos e Pavimentação" | sinapi.agrupador | "Recomposição de Pavimentos" | sinapi.código | "101838" | descrição | "RECOMPOSIÇÃO DE BASE E OU SUB-BASE PARA FECHAMENTO DE VALAS DE SOLO MELHORADO COM CIMENTO (TEOR DE 4%) - INCLUSO RETIRADA E COLOCAÇÃO DO MATERIAL. AF_12/2020" | null | null | sinapi.unidade | "M3"
9166 | INS.Sinapi.101836 | Sinapi.Grupo.141 | é.pertencente.a | Sinapi.Grupos | é.pertencente.a | Sinapi.Grp.141 | é.pertencente.a | Sinapi.PAVI | pertencente.a | "Pisos e Pavimentação" | sinapi.agrupador | "Recomposição de Pavimentos" | sinapi.código | "101836" | descrição | "RECOMPOSIÇÃO DE BASE E OU SUB-BASE PARA FECHAMENTO DE VALAS DE SOLOS DE COMPORTAMENTO LATERÍTICO (ARENOSO) - INCLUSO RETIRADA E COLOCAÇÃO DO MATERIAL. AF_12/2020" | null | null | sinapi.unidade | "M3"
9167 | INS.Sinapi.101835 | Sinapi.Grupo.141 | é.pertencente.a | Sinapi.Grupos | é.pertencente.a | Sinapi.Grp.141 | é.pertencente.a | Sinapi.PAVI | pertencente.a | "Pisos e Pavimentação" | sinapi.agrupador | "Recomposição de Pavimentos" | sinapi.código | "101835" | descrição | "RECOMPOSIÇÃO DE BASE E OU SUB-BASE PARA REMENDO PROFUNDO DE BRITA GRADUADA SIMPLES - INCLUSO RETIRADA E COLOCAÇÃO DO MATERIAL. AF_12/2020" | null | null | sinapi.unidade | "M3"
9168 | INS.Sinapi.101827 | Sinapi.Grupo.141 | é.pertencente.a | Sinapi.Grupos | é.pertencente.a | Sinapi.Grp.141 | é.pertencente.a | Sinapi.PAVI | pertencente.a | "Pisos e Pavimentação" | sinapi.agrupador | "Recomposição de Pavimentos" | sinapi.código | "101827" | descrição | "RECOMPOSIÇÃO DE BASE E OU SUB-BASE PARA REMENDO PROFUNDO DE SOLO BRITA (40/60) - INCLUSO RETIRADA E COLOCAÇÃO DO MATERIAL. AF_12/2020" | null | null | sinapi.unidade | "M3"
9169 | INS.Sinapi.101829 | Sinapi.Grupo.141 | é.pertencente.a | Sinapi.Grupos | é.pertencente.a | Sinapi.Grp.141 | é.pertencente.a | Sinapi.PAVI | pertencente.a | "Pisos e Pavimentação" | sinapi.agrupador | "Recomposição de Pavimentos" | sinapi.código | "101829" | descrição | "RECOMPOSIÇÃO DE BASE E OU SUB-BASE PARA REMENDO PROFUNDO DE SOLO BRITA (40/60) COM CIMENTO (TEOR DE 4%) - INCLUSO RETIRADA E COLOCAÇÃO DO MATERIAL. AF_12/2020" | null | null | sinapi.unidade | "M3"
9170 | INS.Sinapi.101830 | Sinapi.Grupo.141 | é.pertencente.a | Sinapi.Grupos | é.pertencente.a | Sinapi.Grp.141 | é.pertencente.a | Sinapi.PAVI | pertencente.a | "Pisos e Pavimentação" | sinapi.agrupador | "Recomposição de Pavimentos" | sinapi.código | "101830" | descrição | "RECOMPOSIÇÃO DE BASE E OU SUB-BASE PARA REMENDO PROFUNDO DE SOLO BRITA (40/60) COM CIMENTO (TEOR DE 6%) - INCLUSO RETIRADA E COLOCAÇÃO DO MATERIAL. AF_12/2020" | null | null | sinapi.unidade | "M3"
9171 | INS.Sinapi.101831 | Sinapi.Grupo.141 | é.pertencente.a | Sinapi.Grupos | é.pertencente.a | Sinapi.Grp.141 | é.pertencente.a | Sinapi.PAVI | pertencente.a | "Pisos e Pavimentação" | sinapi.agrupador | "Recomposição de Pavimentos" | sinapi.código | "101831" | descrição | "RECOMPOSIÇÃO DE BASE E OU SUB-BASE PARA REMENDO PROFUNDO DE SOLO BRITA (40/60) COM CIMENTO (TEOR DE 8%) - INCLUSO RETIRADA E COLOCAÇÃO DO MATERIAL. AF_12/2020" | null | null | sinapi.unidade | "M3"
9172 | INS.Sinapi.101828 | Sinapi.Grupo.141 | é.pertencente.a | Sinapi.Grupos | é.pertencente.a | Sinapi.Grp.141 | é.pertencente.a | Sinapi.PAVI | pertencente.a | "Pisos e Pavimentação" | sinapi.agrupador | "Recomposição de Pavimentos" | sinapi.código | "101828" | descrição | "RECOMPOSIÇÃO DE BASE E OU SUB-BASE PARA REMENDO PROFUNDO DE SOLO BRITA (50/50) - INCLUSO RETIRADA E COLOCAÇÃO DO MATERIAL. AF_12/2020" | null | null | sinapi.unidade | "M3"
9173 | INS.Sinapi.101832 | Sinapi.Grupo.141 | é.pertencente.a | Sinapi.Grupos | é.pertencente.a | Sinapi.Grp.141 | é.pertencente.a | Sinapi.PAVI | pertencente.a | "Pisos e Pavimentação" | sinapi.agrupador | "Recomposição de Pavimentos" | sinapi.código | "101832" | descrição | "RECOMPOSIÇÃO DE BASE E OU SUB-BASE PARA REMENDO PROFUNDO DE SOLO BRITA (50/50) COM CIMENTO (TEOR DE 4%) - INCLUSO RETIRADA E COLOCAÇÃO DO MATERIAL. AF_12/2020" | null | null | sinapi.unidade | "M3"
9174 | INS.Sinapi.101833 | Sinapi.Grupo.141 | é.pertencente.a | Sinapi.Grupos | é.pertencente.a | Sinapi.Grp.141 | é.pertencente.a | Sinapi.PAVI | pertencente.a | "Pisos e Pavimentação" | sinapi.agrupador | "Recomposição de Pavimentos" | sinapi.código | "101833" | descrição | "RECOMPOSIÇÃO DE BASE E OU SUB-BASE PARA REMENDO PROFUNDO DE SOLO BRITA (50/50) COM CIMENTO (TEOR DE 6%) - INCLUSO RETIRADA E COLOCAÇÃO DO MATERIAL. AF_12/2020" | null | null | sinapi.unidade | "M3"
9175 | INS.Sinapi.101834 | Sinapi.Grupo.141 | é.pertencente.a | Sinapi.Grupos | é.pertencente.a | Sinapi.Grp.141 | é.pertencente.a | Sinapi.PAVI | pertencente.a | "Pisos e Pavimentação" | sinapi.agrupador | "Recomposição de Pavimentos" | sinapi.código | "101834" | descrição | "RECOMPOSIÇÃO DE BASE E OU SUB-BASE PARA REMENDO PROFUNDO DE SOLO BRITA (50/50) COM CIMENTO (TEOR DE 8%) - INCLUSO RETIRADA E COLOCAÇÃO DO MATERIAL. AF_12/2020" | null | null | sinapi.unidade | "M3"
9176 | INS.Sinapi.101825 | Sinapi.Grupo.141 | é.pertencente.a | Sinapi.Grupos | é.pertencente.a | Sinapi.Grp.141 | é.pertencente.a | Sinapi.PAVI | pertencente.a | "Pisos e Pavimentação" | sinapi.agrupador | "Recomposição de Pavimentos" | sinapi.código | "101825" | descrição | "RECOMPOSIÇÃO DE BASE E OU SUB-BASE PARA REMENDO PROFUNDO DE SOLO COM CIMENTO (TEOR DE 6%) - INCLUSO RETIRADA E COLOCAÇÃO DO MATERIAL. AF_12/2020" | null | null | sinapi.unidade | "M3"
9177 | INS.Sinapi.101826 | Sinapi.Grupo.141 | é.pertencente.a | Sinapi.Grupos | é.pertencente.a | Sinapi.Grp.141 | é.pertencente.a | Sinapi.PAVI | pertencente.a | "Pisos e Pavimentação" | sinapi.agrupador | "Recomposição de Pavimentos" | sinapi.código | "101826" | descrição | "RECOMPOSIÇÃO DE BASE E OU SUB-BASE PARA REMENDO PROFUNDO DE SOLO COM CIMENTO (TEOR DE 8%) - INCLUSO RETIRADA E COLOCAÇÃO DO MATERIAL. AF_12/2020" | null | null | sinapi.unidade | "M3"
9178 | INS.Sinapi.101823 | Sinapi.Grupo.141 | é.pertencente.a | Sinapi.Grupos | é.pertencente.a | Sinapi.Grp.141 | é.pertencente.a | Sinapi.PAVI | pertencente.a | "Pisos e Pavimentação" | sinapi.agrupador | "Recomposição de Pavimentos" | sinapi.código | "101823" | descrição | "RECOMPOSIÇÃO DE BASE E OU SUB-BASE PARA REMENDO PROFUNDO DE SOLO MELHORADO COM CIMENTO (TEOR DE 2%) - INCLUSO RETIRADA E COLOCAÇÃO DO MATERIAL. AF_12/2020" | null | null | sinapi.unidade | "M3"
9179 | INS.Sinapi.101824 | Sinapi.Grupo.141 | é.pertencente.a | Sinapi.Grupos | é.pertencente.a | Sinapi.Grp.141 | é.pertencente.a | Sinapi.PAVI | pertencente.a | "Pisos e Pavimentação" | sinapi.agrupador | "Recomposição de Pavimentos" | sinapi.código | "101824" | descrição | "RECOMPOSIÇÃO DE BASE E OU SUB-BASE PARA REMENDO PROFUNDO DE SOLO MELHORADO COM CIMENTO (TEOR DE 4%) - INCLUSO RETIRADA E COLOCAÇÃO DO MATERIAL. AF_12/2020" | null | null | sinapi.unidade | "M3"
9180 | INS.Sinapi.101822 | Sinapi.Grupo.141 | é.pertencente.a | Sinapi.Grupos | é.pertencente.a | Sinapi.Grp.141 | é.pertencente.a | Sinapi.PAVI | pertencente.a | "Pisos e Pavimentação" | sinapi.agrupador | "Recomposição de Pavimentos" | sinapi.código | "101822" | descrição | "RECOMPOSIÇÃO DE BASE E OU SUB-BASE PARA REMENDO PROFUNDO DE SOLOS DE COMPORTAMENTO LATERÍTICO (ARENOSO) - INCLUSO RETIRADA E COLOCAÇÃO DO MATERIAL. AF_12/2020" | null | null | sinapi.unidade | "M3"
9181 | INS.Sinapi.101819 | Sinapi.Grupo.141 | é.pertencente.a | Sinapi.Grupos | é.pertencente.a | Sinapi.Grp.141 | é.pertencente.a | Sinapi.PAVI | pertencente.a | "Pisos e Pavimentação" | sinapi.agrupador | "Recomposição de Pavimentos" | sinapi.código | "101819" | descrição | "RECOMPOSIÇÃO DE PAVIMENTO EM PARALELEPÍPEDOS, REJUNTAMENTO COM ARGAMASSA, COM REAPROVEITAMENTO DOS PARALELEPÍPEDOS, PARA O FECHAMENTO DE VALAS - INCLUSO RETIRADA E COLOCAÇÃO DO MATERIAL. AF_12/2020" | null | null | sinapi.unidade | "M2"
9182 | INS.Sinapi.104370 | Sinapi.Grupo.141 | é.pertencente.a | Sinapi.Grupos | é.pertencente.a | Sinapi.Grp.141 | é.pertencente.a | Sinapi.PAVI | pertencente.a | "Pisos e Pavimentação" | sinapi.agrupador | "Recomposição de Pavimentos" | sinapi.código | "104370" | descrição | "RECOMPOSIÇÃO DE PAVIMENTO EM PARALELEPÍPEDOS, REJUNTAMENTO COM PEDRISCO E EMULSÃO ASFÁLTICA, COM REAPROVEITAMENTO DOS PARALELEPÍPEDOS, PARA O FECHAMENTO DE VALAS - INCLUSO RETIRADA E COLOCAÇÃO DO MATERIAL. AF_12/2020" | null | null | sinapi.unidade | "M2"
9183 | INS.Sinapi.101817 | Sinapi.Grupo.141 | é.pertencente.a | Sinapi.Grupos | é.pertencente.a | Sinapi.Grp.141 | é.pertencente.a | Sinapi.PAVI | pertencente.a | "Pisos e Pavimentação" | sinapi.agrupador | "Recomposição de Pavimentos" | sinapi.código | "101817" | descrição | "RECOMPOSIÇÃO DE PAVIMENTO EM PARALELEPÍPEDOS, REJUNTAMENTO COM PÓ DE PEDRA, COM REAPROVEITAMENTO DOS PARALELEPÍPEDOS, PARA O FECHAMENTO DE VALAS - INCLUSO RETIRADA E COLOCAÇÃO DO MATERIAL. AF_12/2020" | null | null | sinapi.unidade | "M2"
9184 | INS.Sinapi.101816 | Sinapi.Grupo.141 | é.pertencente.a | Sinapi.Grupos | é.pertencente.a | Sinapi.Grp.141 | é.pertencente.a | Sinapi.PAVI | pertencente.a | "Pisos e Pavimentação" | sinapi.agrupador | "Recomposição de Pavimentos" | sinapi.código | "101816" | descrição | "RECOMPOSIÇÃO DE PAVIMENTO EM PEDRAS POLIÉDRICAS, REJUNTAMENTO COM ARGAMASSA, COM REAPROVEITAMENTO DAS PEDRAS POLIÉDRICAS, PARA O FECHAMENTO DE VALAS - INCLUSO RETIRADA E COLOCAÇÃO DO MATERIAL. AF_12/2020" | null | null | sinapi.unidade | "M2"
9185 | INS.Sinapi.104369 | Sinapi.Grupo.141 | é.pertencente.a | Sinapi.Grupos | é.pertencente.a | Sinapi.Grp.141 | é.pertencente.a | Sinapi.PAVI | pertencente.a | "Pisos e Pavimentação" | sinapi.agrupador | "Recomposição de Pavimentos" | sinapi.código | "104369" | descrição | "RECOMPOSIÇÃO DE PAVIMENTO EM PEDRAS POLIÉDRICAS, REJUNTAMENTO COM PEDRISCO E EMULSÃO ASFÁLTICA COM REAPROVEITAMENTO DAS PEDRAS POLIÉDRICAS, PARA O FECHAMENTO DE VALAS - INCLUSO RETIRADA E COLOCAÇÃO DO MATERIAL. AF_12/2020" | null | null | sinapi.unidade | "M2"
9186 | INS.Sinapi.101820 | Sinapi.Grupo.141 | é.pertencente.a | Sinapi.Grupos | é.pertencente.a | Sinapi.Grp.141 | é.pertencente.a | Sinapi.PAVI | pertencente.a | "Pisos e Pavimentação" | sinapi.agrupador | "Recomposição de Pavimentos" | sinapi.código | "101820" | descrição | "RECOMPOSIÇÃO DE PAVIMENTO EM PISO INTERTRAVADO SEXTAVADO, COM REAPROVEITAMENTO DOS BLOCOS SEXTAVADO, PARA O FECHAMENTO DE VALAS - INCLUSO RETIRADA E COLOCAÇÃO DO MATERIAL. AF_12/2020" | null | null | sinapi.unidade | "M2"
9187 | INS.Sinapi.102988 | Sinapi.Grupo.141 | é.pertencente.a | Sinapi.Grupos | é.pertencente.a | Sinapi.Grp.141 | é.pertencente.a | Sinapi.PAVI | pertencente.a | "Pisos e Pavimentação" | sinapi.agrupador | "Recomposição de Pavimentos" | sinapi.código | "102988" | descrição | "RECOMPOSIÇÃO DE PAVIMENTO EM PISO INTERTRAVADO, COM REAPROVEITAMENTO DOS BLOCOS INTERTRAVADOS, PARA FECHAMENTO DE VALAS - INCLUSO RETIRADA E COLOCAÇÃO DO MATERIAL. AF_12/2020" | null | null | sinapi.unidade | "M2"
9188 | INS.Sinapi.101814 | Sinapi.Grupo.141 | é.pertencente.a | Sinapi.Grupos | é.pertencente.a | Sinapi.Grp.141 | é.pertencente.a | Sinapi.PAVI | pertencente.a | "Pisos e Pavimentação" | sinapi.agrupador | "Recomposição de Pavimentos" | sinapi.código | "101814" | descrição | "RECOMPOSIÇÃO DE PAVIMENTOS EM PEDRA POLIÉDRICA, REJUNTAMENTO COM PÓ DE PEDRA, COM REAPROVEITAMENTO DAS PEDRAS POLIÉDRICAS PARA O FECHAMENTO DE VALAS - INCLUSO RETIRADA E COLOCAÇÃO DO MATERIAL. AF_12/2020" | null | null | sinapi.unidade | "M2"
9189 | INS.Sinapi.102098 | Sinapi.Grupo.141 | é.pertencente.a | Sinapi.Grupos | é.pertencente.a | Sinapi.Grp.141 | é.pertencente.a | Sinapi.PAVI | pertencente.a | "Pisos e Pavimentação" | sinapi.agrupador | "Recomposição de Pavimentos" | sinapi.código | "102098" | descrição | "RECOMPOSIÇÃO DE REVESTIMENTO EM CONCRETO ASFÁLTICO (AQUISIÇÃO EM USINA), PARA O FECHAMENTO DE VALAS - INCLUSO DEMOLIÇÃO DO PAVIMENTO. AF_12/2020" | null | null | sinapi.unidade | "M3"
9190 | INS.Sinapi.104366 | Sinapi.Grupo.141 | é.pertencente.a | Sinapi.Grupos | é.pertencente.a | Sinapi.Grp.141 | é.pertencente.a | Sinapi.PAVI | pertencente.a | "Pisos e Pavimentação" | sinapi.agrupador | "Recomposição de Pavimentos" | sinapi.código | "104366" | descrição | "RECOMPOSIÇÃO DE REVESTIMENTO EM CONCRETO ASFÁLTICO (USINAGEM PRÓPRIA), PARA O FECHAMENTO DE VALAS - INCLUSO DEMOLIÇÃO DO PAVIMENTO. AF_12/2020" | null | null | sinapi.unidade | "M3"
9191 | INS.Sinapi.102099 | Sinapi.Grupo.141 | é.pertencente.a | Sinapi.Grupos | é.pertencente.a | Sinapi.Grp.141 | é.pertencente.a | Sinapi.PAVI | pertencente.a | "Pisos e Pavimentação" | sinapi.agrupador | "Recomposição de Pavimentos" | sinapi.código | "102099" | descrição | "RECOMPOSIÇÃO DE REVESTIMENTO EM PRÉ MISTURADO A FRIO (AQUISIÇÃO EM USINA), PARA FECHAMENTO DE VALAS - INCLUSO DEMOLIÇÃO DO PAVIMENTO. AF_12/2020" | null | null | sinapi.unidade | "M3"
9192 | INS.Sinapi.104367 | Sinapi.Grupo.141 | é.pertencente.a | Sinapi.Grupos | é.pertencente.a | Sinapi.Grp.141 | é.pertencente.a | Sinapi.PAVI | pertencente.a | "Pisos e Pavimentação" | sinapi.agrupador | "Recomposição de Pavimentos" | sinapi.código | "104367" | descrição | "RECOMPOSIÇÃO DE REVESTIMENTO EM PRÉ MISTURADO A FRIO (USINAGEM PRÓPRIA), PARA FECHAMENTO DE VALAS - INCLUSO DEMOLIÇÃO DO PAVIMENTO. AF_12/2020" | null | null | sinapi.unidade | "M3"
9193 | INS.Sinapi.92994 | Sinapi.Grupo.142 | é.pertencente.a | Sinapi.Grupos | é.pertencente.a | Sinapi.Grp.142 | é.pertencente.a | Sinapi.INEL | pertencente.a | "Elétrica" | sinapi.agrupador | "Redes Enterradas de Distribuição Elétrica" | sinapi.código | "92994" | descrição | "CABO DE COBRE FLEXÍVEL ISOLADO, 120 MM², ANTI-CHAMA 0,6/1,0 KV, PARA REDE ENTERRADA DE DISTRIBUIÇÃO DE ENERGIA ELÉTRICA - FORNECIMENTO E INSTALAÇÃO. AF_12/2021" | null | null | sinapi.unidade | "M"
9194 | INS.Sinapi.92996 | Sinapi.Grupo.142 | é.pertencente.a | Sinapi.Grupos | é.pertencente.a | Sinapi.Grp.142 | é.pertencente.a | Sinapi.INEL | pertencente.a | "Elétrica" | sinapi.agrupador | "Redes Enterradas de Distribuição Elétrica" | sinapi.código | "92996" | descrição | "CABO DE COBRE FLEXÍVEL ISOLADO, 150 MM², ANTI-CHAMA 0,6/1,0 KV, PARA REDE ENTERRADA DE DISTRIBUIÇÃO DE ENERGIA ELÉTRICA - FORNECIMENTO E INSTALAÇÃO. AF_12/2021" | null | null | sinapi.unidade | "M"
9195 | INS.Sinapi.92998 | Sinapi.Grupo.142 | é.pertencente.a | Sinapi.Grupos | é.pertencente.a | Sinapi.Grp.142 | é.pertencente.a | Sinapi.INEL | pertencente.a | "Elétrica" | sinapi.agrupador | "Redes Enterradas de Distribuição Elétrica" | sinapi.código | "92998" | descrição | "CABO DE COBRE FLEXÍVEL ISOLADO, 185 MM², ANTI-CHAMA 0,6/1,0 KV, PARA REDE ENTERRADA DE DISTRIBUIÇÃO DE ENERGIA ELÉTRICA - FORNECIMENTO E INSTALAÇÃO. AF_12/2021" | null | null | sinapi.unidade | "M"
9196 | INS.Sinapi.93000 | Sinapi.Grupo.142 | é.pertencente.a | Sinapi.Grupos | é.pertencente.a | Sinapi.Grp.142 | é.pertencente.a | Sinapi.INEL | pertencente.a | "Elétrica" | sinapi.agrupador | "Redes Enterradas de Distribuição Elétrica" | sinapi.código | "93000" | descrição | "CABO DE COBRE FLEXÍVEL ISOLADO, 240 MM², ANTI-CHAMA 0,6/1,0 KV, PARA REDE ENTERRADA DE DISTRIBUIÇÃO DE ENERGIA ELÉTRICA - FORNECIMENTO E INSTALAÇÃO. AF_12/2021" | null | null | sinapi.unidade | "M"
9197 | INS.Sinapi.92984 | Sinapi.Grupo.142 | é.pertencente.a | Sinapi.Grupos | é.pertencente.a | Sinapi.Grp.142 | é.pertencente.a | Sinapi.INEL | pertencente.a | "Elétrica" | sinapi.agrupador | "Redes Enterradas de Distribuição Elétrica" | sinapi.código | "92984" | descrição | "CABO DE COBRE FLEXÍVEL ISOLADO, 25 MM², ANTI-CHAMA 0,6/1,0 KV, PARA REDE ENTERRADA DE DISTRIBUIÇÃO DE ENERGIA ELÉTRICA - FORNECIMENTO E INSTALAÇÃO. AF_12/2021" | null | null | sinapi.unidade | "M"
9198 | INS.Sinapi.93002 | Sinapi.Grupo.142 | é.pertencente.a | Sinapi.Grupos | é.pertencente.a | Sinapi.Grp.142 | é.pertencente.a | Sinapi.INEL | pertencente.a | "Elétrica" | sinapi.agrupador | "Redes Enterradas de Distribuição Elétrica" | sinapi.código | "93002" | descrição | "CABO DE COBRE FLEXÍVEL ISOLADO, 300 MM², ANTI-CHAMA 0,6/1,0 KV, PARA REDE ENTERRADA DE DISTRIBUIÇÃO DE ENERGIA ELÉTRICA - FORNECIMENTO E INSTALAÇÃO. AF_12/2021" | null | null | sinapi.unidade | "M"
9199 | INS.Sinapi.92986 | Sinapi.Grupo.142 | é.pertencente.a | Sinapi.Grupos | é.pertencente.a | Sinapi.Grp.142 | é.pertencente.a | Sinapi.INEL | pertencente.a | "Elétrica" | sinapi.agrupador | "Redes Enterradas de Distribuição Elétrica" | sinapi.código | "92986" | descrição | "CABO DE COBRE FLEXÍVEL ISOLADO, 35 MM², ANTI-CHAMA 0,6/1,0 KV, PARA REDE ENTERRADA DE DISTRIBUIÇÃO DE ENERGIA ELÉTRICA - FORNECIMENTO E INSTALAÇÃO. AF_12/2021" | null | null | sinapi.unidade | "M"
9200 | INS.Sinapi.92988 | Sinapi.Grupo.142 | é.pertencente.a | Sinapi.Grupos | é.pertencente.a | Sinapi.Grp.142 | é.pertencente.a | Sinapi.INEL | pertencente.a | "Elétrica" | sinapi.agrupador | "Redes Enterradas de Distribuição Elétrica" | sinapi.código | "92988" | descrição | "CABO DE COBRE FLEXÍVEL ISOLADO, 50 MM², ANTI-CHAMA 0,6/1,0 KV, PARA REDE ENTERRADA DE DISTRIBUIÇÃO DE ENERGIA ELÉTRICA - FORNECIMENTO E INSTALAÇÃO. AF_12/2021" | null | null | sinapi.unidade | "M"
9201 | INS.Sinapi.92990 | Sinapi.Grupo.142 | é.pertencente.a | Sinapi.Grupos | é.pertencente.a | Sinapi.Grp.142 | é.pertencente.a | Sinapi.INEL | pertencente.a | "Elétrica" | sinapi.agrupador | "Redes Enterradas de Distribuição Elétrica" | sinapi.código | "92990" | descrição | "CABO DE COBRE FLEXÍVEL ISOLADO, 70 MM², ANTI-CHAMA 0,6/1,0 KV, PARA REDE ENTERRADA DE DISTRIBUIÇÃO DE ENERGIA ELÉTRICA - FORNECIMENTO E INSTALAÇÃO. AF_12/2021" | null | null | sinapi.unidade | "M"
9202 | INS.Sinapi.92992 | Sinapi.Grupo.142 | é.pertencente.a | Sinapi.Grupos | é.pertencente.a | Sinapi.Grp.142 | é.pertencente.a | Sinapi.INEL | pertencente.a | "Elétrica" | sinapi.agrupador | "Redes Enterradas de Distribuição Elétrica" | sinapi.código | "92992" | descrição | "CABO DE COBRE FLEXÍVEL ISOLADO, 95 MM², ANTI-CHAMA 0,6/1,0 KV, PARA REDE ENTERRADA DE DISTRIBUIÇÃO DE ENERGIA ELÉTRICA - FORNECIMENTO E INSTALAÇÃO. AF_12/2021" | null | null | sinapi.unidade | "M"
9203 | INS.Sinapi.103491 | Sinapi.Grupo.142 | é.pertencente.a | Sinapi.Grupos | é.pertencente.a | Sinapi.Grp.142 | é.pertencente.a | Sinapi.INEL | pertencente.a | "Elétrica" | sinapi.agrupador | "Redes Enterradas de Distribuição Elétrica" | sinapi.código | "103491" | descrição | "CONCRETAGEM COMO PROTEÇÃO MECÂNICA ADICIONAL NO REATERRO PARA REDE ENTERRADA DE DISTRIBUIÇÃO DE ENERGIA ELÉTRICA - FORNECIMENTO E INSTALAÇÃO. AF_12/2021" | null | null | sinapi.unidade | "M3"
9204 | INS.Sinapi.93026 | Sinapi.Grupo.142 | é.pertencente.a | Sinapi.Grupos | é.pertencente.a | Sinapi.Grp.142 | é.pertencente.a | Sinapi.INEL | pertencente.a | "Elétrica" | sinapi.agrupador | "Redes Enterradas de Distribuição Elétrica" | sinapi.código | "93026" | descrição | "CURVA 90 GRAUS PARA ELETRODUTO, PVC, ROSCÁVEL, DN 110 MM (4pol), PARA REDE ENTERRADA DE DISTRIBUIÇÃO DE ENERGIA ELÉTRICA - FORNECIMENTO E INSTALAÇÃO. AF_12/2021" | null | null | sinapi.unidade | "UN"
9205 | INS.Sinapi.93018 | Sinapi.Grupo.142 | é.pertencente.a | Sinapi.Grupos | é.pertencente.a | Sinapi.Grp.142 | é.pertencente.a | Sinapi.INEL | pertencente.a | "Elétrica" | sinapi.agrupador | "Redes Enterradas de Distribuição Elétrica" | sinapi.código | "93018" | descrição | "CURVA 90 GRAUS PARA ELETRODUTO, PVC, ROSCÁVEL, DN 50 MM (1 1/2pol), PARA REDE ENTERRADA DE DISTRIBUIÇÃO DE ENERGIA ELÉTRICA - FORNECIMENTO E INSTALAÇÃO. AF_12/2021" | null | null | sinapi.unidade | "UN"
9206 | INS.Sinapi.93020 | Sinapi.Grupo.142 | é.pertencente.a | Sinapi.Grupos | é.pertencente.a | Sinapi.Grp.142 | é.pertencente.a | Sinapi.INEL | pertencente.a | "Elétrica" | sinapi.agrupador | "Redes Enterradas de Distribuição Elétrica" | sinapi.código | "93020" | descrição | "CURVA 90 GRAUS PARA ELETRODUTO, PVC, ROSCÁVEL, DN 60 MM (2pol), PARA REDE ENTERRADA DE DISTRIBUIÇÃO DE ENERGIA ELÉTRICA - FORNECIMENTO E INSTALAÇÃO. AF_12/2021" | null | null | sinapi.unidade | "UN"
9207 | INS.Sinapi.93022 | Sinapi.Grupo.142 | é.pertencente.a | Sinapi.Grupos | é.pertencente.a | Sinapi.Grp.142 | é.pertencente.a | Sinapi.INEL | pertencente.a | "Elétrica" | sinapi.agrupador | "Redes Enterradas de Distribuição Elétrica" | sinapi.código | "93022" | descrição | "CURVA 90 GRAUS PARA ELETRODUTO, PVC, ROSCÁVEL, DN 75 MM (2 1/2pol), PARA REDE ENTERRADA DE DISTRIBUIÇÃO DE ENERGIA ELÉTRICA - FORNECIMENTO E INSTALAÇÃO. AF_12/2021" | null | null | sinapi.unidade | "UN"
9208 | INS.Sinapi.93024 | Sinapi.Grupo.142 | é.pertencente.a | Sinapi.Grupos | é.pertencente.a | Sinapi.Grp.142 | é.pertencente.a | Sinapi.INEL | pertencente.a | "Elétrica" | sinapi.agrupador | "Redes Enterradas de Distribuição Elétrica" | sinapi.código | "93024" | descrição | "CURVA 90 GRAUS PARA ELETRODUTO, PVC, ROSCÁVEL, DN 85 MM (3pol), PARA REDE ENTERRADA DE DISTRIBUIÇÃO DE ENERGIA ELÉTRICA - FORNECIMENTO E INSTALAÇÃO. AF_12/2021" | null | null | sinapi.unidade | "UN"
9209 | INS.Sinapi.97670 | Sinapi.Grupo.142 | é.pertencente.a | Sinapi.Grupos | é.pertencente.a | Sinapi.Grp.142 | é.pertencente.a | Sinapi.INEL | pertencente.a | "Elétrica" | sinapi.agrupador | "Redes Enterradas de Distribuição Elétrica" | sinapi.código | "97670" | descrição | "ELETRODUTO FLEXÍVEL CORRUGADO, PEAD, DN 100 (4pol), PARA REDE ENTERRADA DE DISTRIBUIÇÃO DE ENERGIA ELÉTRICA - FORNECIMENTO E INSTALAÇÃO. AF_12/2021" | null | null | sinapi.unidade | "M"
9210 | INS.Sinapi.103486 | Sinapi.Grupo.142 | é.pertencente.a | Sinapi.Grupos | é.pertencente.a | Sinapi.Grp.142 | é.pertencente.a | Sinapi.INEL | pertencente.a | "Elétrica" | sinapi.agrupador | "Redes Enterradas de Distribuição Elétrica" | sinapi.código | "103486" | descrição | "ELETRODUTO FLEXÍVEL CORRUGADO, PEAD, DN 125 (5pol), PARA REDE ENTERRADA DE DISTRIBUIÇÃO DE ENERGIA ELÉTRICA - FORNECIMENTO E INSTALAÇÃO. AF_12/2021" | null | null | sinapi.unidade | "M"
9211 | INS.Sinapi.103487 | Sinapi.Grupo.142 | é.pertencente.a | Sinapi.Grupos | é.pertencente.a | Sinapi.Grp.142 | é.pertencente.a | Sinapi.INEL | pertencente.a | "Elétrica" | sinapi.agrupador | "Redes Enterradas de Distribuição Elétrica" | sinapi.código | "103487" | descrição | "ELETRODUTO FLEXÍVEL CORRUGADO, PEAD, DN 150 (6pol), PARA REDE ENTERRADA DE DISTRIBUIÇÃO DE ENERGIA ELÉTRICA - FORNECIMENTO E INSTALAÇÃO. AF_12/2021" | null | null | sinapi.unidade | "M"
9212 | INS.Sinapi.103488 | Sinapi.Grupo.142 | é.pertencente.a | Sinapi.Grupos | é.pertencente.a | Sinapi.Grp.142 | é.pertencente.a | Sinapi.INEL | pertencente.a | "Elétrica" | sinapi.agrupador | "Redes Enterradas de Distribuição Elétrica" | sinapi.código | "103488" | descrição | "ELETRODUTO FLEXÍVEL CORRUGADO, PEAD, DN 175 (7pol), PARA REDE ENTERRADA DE DISTRIBUIÇÃO DE ENERGIA ELÉTRICA - FORNECIMENTO E INSTALAÇÃO. AF_12/2021" | null | null | sinapi.unidade | "M"
9213 | INS.Sinapi.103489 | Sinapi.Grupo.142 | é.pertencente.a | Sinapi.Grupos | é.pertencente.a | Sinapi.Grp.142 | é.pertencente.a | Sinapi.INEL | pertencente.a | "Elétrica" | sinapi.agrupador | "Redes Enterradas de Distribuição Elétrica" | sinapi.código | "103489" | descrição | "ELETRODUTO FLEXÍVEL CORRUGADO, PEAD, DN 200 (8pol), PARA REDE ENTERRADA DE DISTRIBUIÇÃO DE ENERGIA ELÉTRICA - FORNECIMENTO E INSTALAÇÃO. AF_12/2021" | null | null | sinapi.unidade | "M"
9214 | INS.Sinapi.97667 | Sinapi.Grupo.142 | é.pertencente.a | Sinapi.Grupos | é.pertencente.a | Sinapi.Grp.142 | é.pertencente.a | Sinapi.INEL | pertencente.a | "Elétrica" | sinapi.agrupador | "Redes Enterradas de Distribuição Elétrica" | sinapi.código | "97667" | descrição | "ELETRODUTO FLEXÍVEL CORRUGADO, PEAD, DN 50 (1 1/2pol), PARA REDE ENTERRADA DE DISTRIBUIÇÃO DE ENERGIA ELÉTRICA - FORNECIMENTO E INSTALAÇÃO. AF_12/2021" | null | null | sinapi.unidade | "M"
9215 | INS.Sinapi.97668 | Sinapi.Grupo.142 | é.pertencente.a | Sinapi.Grupos | é.pertencente.a | Sinapi.Grp.142 | é.pertencente.a | Sinapi.INEL | pertencente.a | "Elétrica" | sinapi.agrupador | "Redes Enterradas de Distribuição Elétrica" | sinapi.código | "97668" | descrição | "ELETRODUTO FLEXÍVEL CORRUGADO, PEAD, DN 63 (2pol), PARA REDE ENTERRADA DE DISTRIBUIÇÃO DE ENERGIA ELÉTRICA - FORNECIMENTO E INSTALAÇÃO. AF_12/2021" | null | null | sinapi.unidade | "M"
9216 | INS.Sinapi.97669 | Sinapi.Grupo.142 | é.pertencente.a | Sinapi.Grupos | é.pertencente.a | Sinapi.Grp.142 | é.pertencente.a | Sinapi.INEL | pertencente.a | "Elétrica" | sinapi.agrupador | "Redes Enterradas de Distribuição Elétrica" | sinapi.código | "97669" | descrição | "ELETRODUTO FLEXÍVEL CORRUGADO, PEAD, DN 90 (3pol), PARA REDE ENTERRADA DE DISTRIBUIÇÃO DE ENERGIA ELÉTRICA - FORNECIMENTO E INSTALAÇÃO. AF_12/2021" | null | null | sinapi.unidade | "M"
9217 | INS.Sinapi.93012 | Sinapi.Grupo.142 | é.pertencente.a | Sinapi.Grupos | é.pertencente.a | Sinapi.Grp.142 | é.pertencente.a | Sinapi.INEL | pertencente.a | "Elétrica" | sinapi.agrupador | "Redes Enterradas de Distribuição Elétrica" | sinapi.código | "93012" | descrição | "ELETRODUTO RÍGIDO ROSCÁVEL, PVC, DN 110 MM (4pol), PARA REDE ENTERRADA DE DISTRIBUIÇÃO DE ENERGIA ELÉTRICA - FORNECIMENTO E INSTALAÇÃO. AF_12/2021" | null | null | sinapi.unidade | "M"
9218 | INS.Sinapi.93008 | Sinapi.Grupo.142 | é.pertencente.a | Sinapi.Grupos | é.pertencente.a | Sinapi.Grp.142 | é.pertencente.a | Sinapi.INEL | pertencente.a | "Elétrica" | sinapi.agrupador | "Redes Enterradas de Distribuição Elétrica" | sinapi.código | "93008" | descrição | "ELETRODUTO RÍGIDO ROSCÁVEL, PVC, DN 50 MM (1 1/2pol), PARA REDE ENTERRADA DE DISTRIBUIÇÃO DE ENERGIA ELÉTRICA - FORNECIMENTO E INSTALAÇÃO. AF_12/2021" | null | null | sinapi.unidade | "M"
9219 | INS.Sinapi.93009 | Sinapi.Grupo.142 | é.pertencente.a | Sinapi.Grupos | é.pertencente.a | Sinapi.Grp.142 | é.pertencente.a | Sinapi.INEL | pertencente.a | "Elétrica" | sinapi.agrupador | "Redes Enterradas de Distribuição Elétrica" | sinapi.código | "93009" | descrição | "ELETRODUTO RÍGIDO ROSCÁVEL, PVC, DN 60 MM (2pol), PARA REDE ENTERRADA DE DISTRIBUIÇÃO DE ENERGIA ELÉTRICA - FORNECIMENTO E INSTALAÇÃO. AF_12/2021" | null | null | sinapi.unidade | "M"
9220 | INS.Sinapi.93010 | Sinapi.Grupo.142 | é.pertencente.a | Sinapi.Grupos | é.pertencente.a | Sinapi.Grp.142 | é.pertencente.a | Sinapi.INEL | pertencente.a | "Elétrica" | sinapi.agrupador | "Redes Enterradas de Distribuição Elétrica" | sinapi.código | "93010" | descrição | "ELETRODUTO RÍGIDO ROSCÁVEL, PVC, DN 75 MM (2 1/2pol), PARA REDE ENTERRADA DE DISTRIBUIÇÃO DE ENERGIA ELÉTRICA - FORNECIMENTO E INSTALAÇÃO. AF_12/2021" | null | null | sinapi.unidade | "M"
9221 | INS.Sinapi.93011 | Sinapi.Grupo.142 | é.pertencente.a | Sinapi.Grupos | é.pertencente.a | Sinapi.Grp.142 | é.pertencente.a | Sinapi.INEL | pertencente.a | "Elétrica" | sinapi.agrupador | "Redes Enterradas de Distribuição Elétrica" | sinapi.código | "93011" | descrição | "ELETRODUTO RÍGIDO ROSCÁVEL, PVC, DN 85 MM (3pol), PARA REDE ENTERRADA DE DISTRIBUIÇÃO DE ENERGIA ELÉTRICA - FORNECIMENTO E INSTALAÇÃO. AF_12/2021" | null | null | sinapi.unidade | "M"
9222 | INS.Sinapi.103492 | Sinapi.Grupo.142 | é.pertencente.a | Sinapi.Grupos | é.pertencente.a | Sinapi.Grp.142 | é.pertencente.a | Sinapi.INEL | pertencente.a | "Elétrica" | sinapi.agrupador | "Redes Enterradas de Distribuição Elétrica" | sinapi.código | "103492" | descrição | "FITA DE SINALIZAÇÃO SUBTERRÂNEA PARA REDE ENTERRADA DE DISTRIBUIÇÃO DE ENERGIA ELÉTRICA - FORNECIMENTO E INSTALAÇÃO. AF_12/2021" | null | null | sinapi.unidade | "M"
9223 | INS.Sinapi.93017 | Sinapi.Grupo.142 | é.pertencente.a | Sinapi.Grupos | é.pertencente.a | Sinapi.Grp.142 | é.pertencente.a | Sinapi.INEL | pertencente.a | "Elétrica" | sinapi.agrupador | "Redes Enterradas de Distribuição Elétrica" | sinapi.código | "93017" | descrição | "LUVA PARA ELETRODUTO, PVC, ROSCÁVEL, DN 110 MM (4pol), PARA REDE ENTERRADA DE DISTRIBUIÇÃO DE ENERGIA ELÉTRICA - FORNECIMENTO E INSTALAÇÃO. AF_12/2021" | null | null | sinapi.unidade | "UN"
9224 | INS.Sinapi.93013 | Sinapi.Grupo.142 | é.pertencente.a | Sinapi.Grupos | é.pertencente.a | Sinapi.Grp.142 | é.pertencente.a | Sinapi.INEL | pertencente.a | "Elétrica" | sinapi.agrupador | "Redes Enterradas de Distribuição Elétrica" | sinapi.código | "93013" | descrição | "LUVA PARA ELETRODUTO, PVC, ROSCÁVEL, DN 50 MM (1 1/2pol), PARA REDE ENTERRADA DE DISTRIBUIÇÃO DE ENERGIA ELÉTRICA - FORNECIMENTO E INSTALAÇÃO. AF_12/2021" | null | null | sinapi.unidade | "UN"
9225 | INS.Sinapi.93014 | Sinapi.Grupo.142 | é.pertencente.a | Sinapi.Grupos | é.pertencente.a | Sinapi.Grp.142 | é.pertencente.a | Sinapi.INEL | pertencente.a | "Elétrica" | sinapi.agrupador | "Redes Enterradas de Distribuição Elétrica" | sinapi.código | "93014" | descrição | "LUVA PARA ELETRODUTO, PVC, ROSCÁVEL, DN 60 MM (2pol), PARA REDE ENTERRADA DE DISTRIBUIÇÃO DE ENERGIA ELÉTRICA - FORNECIMENTO E INSTALAÇÃO. AF_12/2021" | null | null | sinapi.unidade | "UN"
9226 | INS.Sinapi.93015 | Sinapi.Grupo.142 | é.pertencente.a | Sinapi.Grupos | é.pertencente.a | Sinapi.Grp.142 | é.pertencente.a | Sinapi.INEL | pertencente.a | "Elétrica" | sinapi.agrupador | "Redes Enterradas de Distribuição Elétrica" | sinapi.código | "93015" | descrição | "LUVA PARA ELETRODUTO, PVC, ROSCÁVEL, DN 75 MM (2 1/2pol), PARA REDE ENTERRADA DE DISTRIBUIÇÃO DE ENERGIA ELÉTRICA - FORNECIMENTO E INSTALAÇÃO. AF_12/2021" | null | null | sinapi.unidade | "UN"
9227 | INS.Sinapi.93016 | Sinapi.Grupo.142 | é.pertencente.a | Sinapi.Grupos | é.pertencente.a | Sinapi.Grp.142 | é.pertencente.a | Sinapi.INEL | pertencente.a | "Elétrica" | sinapi.agrupador | "Redes Enterradas de Distribuição Elétrica" | sinapi.código | "93016" | descrição | "LUVA PARA ELETRODUTO, PVC, ROSCÁVEL, DN 85 MM (3pol), PARA REDE ENTERRADA DE DISTRIBUIÇÃO DE ENERGIA ELÉTRICA - FORNECIMENTO E INSTALAÇÃO. AF_12/2021" | null | null | sinapi.unidade | "UN"
9228 | INS.Sinapi.103490 | Sinapi.Grupo.142 | é.pertencente.a | Sinapi.Grupos | é.pertencente.a | Sinapi.Grp.142 | é.pertencente.a | Sinapi.INEL | pertencente.a | "Elétrica" | sinapi.agrupador | "Redes Enterradas de Distribuição Elétrica" | sinapi.código | "103490" | descrição | "PLACA DE CONCRETO PRÉ-MOLDADO COMO PROTEÇÃO MECÂNICA ADICIONAL NO REATERRO PARA REDE ENTERRADA DE DISTRIBUIÇÃO DE ENERGIA ELÉTRICA - FORNECIMENTO E INSTALAÇÃO. AF_12/2021" | null | null | sinapi.unidade | "M3"
9229 | INS.Sinapi.106082 | Sinapi.Grupo.143 | é.pertencente.a | Sinapi.Grupos | é.pertencente.a | Sinapi.Grp.143 | é.pertencente.a | Sinapi.INES | pertencente.a | "Telecom" | sinapi.agrupador | "Redes de Lógica, Telefonia e Imagem" | sinapi.código | "106082" | descrição | "BASTIDOR PARA BLOCO M10 - FORNECIMENTO E INSTALAÇÃO. AF_08/2025" | null | null | sinapi.unidade | "UN"
9230 | INS.Sinapi.98306 | Sinapi.Grupo.143 | é.pertencente.a | Sinapi.Grupos | é.pertencente.a | Sinapi.Grp.143 | é.pertencente.a | Sinapi.INES | pertencente.a | "Telecom" | sinapi.agrupador | "Redes de Lógica, Telefonia e Imagem" | sinapi.código | "98306" | descrição | "BLOCO DE ENGATE RÁPIDO PARA BASTIDOR TIPO M10 - FORNECIMENTO E INSTALAÇÃO. AF_08/2025" | null | null | sinapi.unidade | "UN"
9231 | INS.Sinapi.100553 | Sinapi.Grupo.143 | é.pertencente.a | Sinapi.Grupos | é.pertencente.a | Sinapi.Grp.143 | é.pertencente.a | Sinapi.INES | pertencente.a | "Telecom" | sinapi.agrupador | "Redes de Lógica, Telefonia e Imagem" | sinapi.código | "100553" | descrição | "CABO COAXIAL RG11 95% - FORNECIMENTO E INSTALAÇÃO. AF_08/2025" | null | null | sinapi.unidade | "M"
9232 | INS.Sinapi.100554 | Sinapi.Grupo.143 | é.pertencente.a | Sinapi.Grupos | é.pertencente.a | Sinapi.Grp.143 | é.pertencente.a | Sinapi.INES | pertencente.a | "Telecom" | sinapi.agrupador | "Redes de Lógica, Telefonia e Imagem" | sinapi.código | "100554" | descrição | "CABO COAXIAL RG59 95% - FORNECIMENTO E INSTALAÇÃO. AF_08/2025" | null | null | sinapi.unidade | "M"
9233 | INS.Sinapi.98300 | Sinapi.Grupo.143 | é.pertencente.a | Sinapi.Grupos | é.pertencente.a | Sinapi.Grp.143 | é.pertencente.a | Sinapi.INES | pertencente.a | "Telecom" | sinapi.agrupador | "Redes de Lógica, Telefonia e Imagem" | sinapi.código | "98300" | descrição | "CABO COAXIAL RG6 95% - FORNECIMENTO E INSTALAÇÃO. AF_08/2025" | null | null | sinapi.unidade | "M"
9234 | INS.Sinapi.98295 | Sinapi.Grupo.143 | é.pertencente.a | Sinapi.Grupos | é.pertencente.a | Sinapi.Grp.143 | é.pertencente.a | Sinapi.INES | pertencente.a | "Telecom" | sinapi.agrupador | "Redes de Lógica, Telefonia e Imagem" | sinapi.código | "98295" | descrição | "CABO ELETRÔNICO CATEGORIA 5E, INSTALADO EM EDIFICAÇÃO INSTITUCIONAL - FORNECIMENTO E INSTALAÇÃO. AF_08/2025" | null | null | sinapi.unidade | "M"
9235 | INS.Sinapi.98294 | Sinapi.Grupo.143 | é.pertencente.a | Sinapi.Grupos | é.pertencente.a | Sinapi.Grp.143 | é.pertencente.a | Sinapi.INES | pertencente.a | "Telecom" | sinapi.agrupador | "Redes de Lógica, Telefonia e Imagem" | sinapi.código | "98294" | descrição | "CABO ELETRÔNICO CATEGORIA 5E, INSTALADO EM EDIFICAÇÃO RESIDENCIAL - FORNECIMENTO E INSTALAÇÃO. AF_08/2025" | null | null | sinapi.unidade | "M"
9236 | INS.Sinapi.98297 | Sinapi.Grupo.143 | é.pertencente.a | Sinapi.Grupos | é.pertencente.a | Sinapi.Grp.143 | é.pertencente.a | Sinapi.INES | pertencente.a | "Telecom" | sinapi.agrupador | "Redes de Lógica, Telefonia e Imagem" | sinapi.código | "98297" | descrição | "CABO ELETRÔNICO CATEGORIA 6, INSTALADO EM EDIFICAÇÃO INSTITUCIONAL - FORNECIMENTO E INSTALAÇÃO. AF_08/2025" | null | null | sinapi.unidade | "M"
9237 | INS.Sinapi.98296 | Sinapi.Grupo.143 | é.pertencente.a | Sinapi.Grupos | é.pertencente.a | Sinapi.Grp.143 | é.pertencente.a | Sinapi.INES | pertencente.a | "Telecom" | sinapi.agrupador | "Redes de Lógica, Telefonia e Imagem" | sinapi.código | "98296" | descrição | "CABO ELETRÔNICO CATEGORIA 6, INSTALADO EM EDIFICAÇÃO RESIDENCIAL - FORNECIMENTO E INSTALAÇÃO. AF_08/2025" | null | null | sinapi.unidade | "M"
9238 | INS.Sinapi.98299 | Sinapi.Grupo.143 | é.pertencente.a | Sinapi.Grupos | é.pertencente.a | Sinapi.Grp.143 | é.pertencente.a | Sinapi.INES | pertencente.a | "Telecom" | sinapi.agrupador | "Redes de Lógica, Telefonia e Imagem" | sinapi.código | "98299" | descrição | "CABO ELETRÔNICO CATEGORIA 6A, INSTALADO EM EDIFICAÇÃO INSTITUCIONAL - FORNECIMENTO E INSTALAÇÃO. AF_08/2025" | null | null | sinapi.unidade | "M"
9239 | INS.Sinapi.98298 | Sinapi.Grupo.143 | é.pertencente.a | Sinapi.Grupos | é.pertencente.a | Sinapi.Grp.143 | é.pertencente.a | Sinapi.INES | pertencente.a | "Telecom" | sinapi.agrupador | "Redes de Lógica, Telefonia e Imagem" | sinapi.código | "98298" | descrição | "CABO ELETRÔNICO CATEGORIA 6A, INSTALADO EM EDIFICAÇÃO RESIDENCIAL - FORNECIMENTO E INSTALAÇÃO. AF_08/2025" | null | null | sinapi.unidade | "M"
9240 | INS.Sinapi.98261 | Sinapi.Grupo.143 | é.pertencente.a | Sinapi.Grupos | é.pertencente.a | Sinapi.Grp.143 | é.pertencente.a | Sinapi.INES | pertencente.a | "Telecom" | sinapi.agrupador | "Redes de Lógica, Telefonia e Imagem" | sinapi.código | "98261" | descrição | "CABO TELEFÔNICO CCI-50 1 PAR, INSTALADO EM ENTRADA DE EDIFICAÇÃO - FORNECIMENTO E INSTALAÇÃO. AF_08/2025" | null | null | sinapi.unidade | "M"
9241 | INS.Sinapi.98287 | Sinapi.Grupo.143 | é.pertencente.a | Sinapi.Grupos | é.pertencente.a | Sinapi.Grp.143 | é.pertencente.a | Sinapi.INES | pertencente.a | "Telecom" | sinapi.agrupador | "Redes de Lógica, Telefonia e Imagem" | sinapi.código | "98287" | descrição | "CABO TELEFÔNICO CCI-50 1 PAR, SEM BLINDAGEM, INSTALADO EM DISTRIBUIÇÃO DE EDIFICAÇÃO INSTITUCIONAL - FORNECIMENTO E INSTALAÇÃO. AF_08/2025" | null | null | sinapi.unidade | "M"
9242 | INS.Sinapi.98280 | Sinapi.Grupo.143 | é.pertencente.a | Sinapi.Grupos | é.pertencente.a | Sinapi.Grp.143 | é.pertencente.a | Sinapi.INES | pertencente.a | "Telecom" | sinapi.agrupador | "Redes de Lógica, Telefonia e Imagem" | sinapi.código | "98280" | descrição | "CABO TELEFÔNICO CCI-50 1 PAR, SEM BLINDAGEM, INSTALADO EM DISTRIBUIÇÃO DE EDIFICAÇÃO RESIDENCIAL - FORNECIMENTO E INSTALAÇÃO. AF_08/2025" | null | null | sinapi.unidade | "M"
9243 | INS.Sinapi.98288 | Sinapi.Grupo.143 | é.pertencente.a | Sinapi.Grupos | é.pertencente.a | Sinapi.Grp.143 | é.pertencente.a | Sinapi.INES | pertencente.a | "Telecom" | sinapi.agrupador | "Redes de Lógica, Telefonia e Imagem" | sinapi.código | "98288" | descrição | "CABO TELEFÔNICO CCI-50 2 PARES, SEM BLINDAGEM, INSTALADO EM DISTRIBUIÇÃO DE EDIFICAÇÃO INSTITUCIONAL - FORNECIMENTO E INSTALAÇÃO. AF_08/2025" | null | null | sinapi.unidade | "M"
9244 | INS.Sinapi.98281 | Sinapi.Grupo.143 | é.pertencente.a | Sinapi.Grupos | é.pertencente.a | Sinapi.Grp.143 | é.pertencente.a | Sinapi.INES | pertencente.a | "Telecom" | sinapi.agrupador | "Redes de Lógica, Telefonia e Imagem" | sinapi.código | "98281" | descrição | "CABO TELEFÔNICO CCI-50 2 PARES, SEM BLINDAGEM, INSTALADO EM DISTRIBUIÇÃO DE EDIFICAÇÃO RESIDENCIAL - FORNECIMENTO E INSTALAÇÃO. AF_08/2025" | null | null | sinapi.unidade | "M"
9245 | INS.Sinapi.98262 | Sinapi.Grupo.143 | é.pertencente.a | Sinapi.Grupos | é.pertencente.a | Sinapi.Grp.143 | é.pertencente.a | Sinapi.INES | pertencente.a | "Telecom" | sinapi.agrupador | "Redes de Lógica, Telefonia e Imagem" | sinapi.código | "98262" | descrição | "CABO TELEFÔNICO CCI-50 2 PARES, SEM BLINDAGEM, INSTALADO EM ENTRADA DE EDIFICAÇÃO - FORNECIMENTO E INSTALAÇÃO. AF_08/2025" | null | null | sinapi.unidade | "M"
9246 | INS.Sinapi.98289 | Sinapi.Grupo.143 | é.pertencente.a | Sinapi.Grupos | é.pertencente.a | Sinapi.Grp.143 | é.pertencente.a | Sinapi.INES | pertencente.a | "Telecom" | sinapi.agrupador | "Redes de Lógica, Telefonia e Imagem" | sinapi.código | "98289" | descrição | "CABO TELEFÔNICO CCI-50 3 PARES, SEM BLINDAGEM, INSTALADO EM DISTRIBUIÇÃO DE EDIFICAÇÃO INSTITUCIONAL - FORNECIMENTO E INSTALAÇÃO. AF_08/2025" | null | null | sinapi.unidade | "M"
9247 | INS.Sinapi.98282 | Sinapi.Grupo.143 | é.pertencente.a | Sinapi.Grupos | é.pertencente.a | Sinapi.Grp.143 | é.pertencente.a | Sinapi.INES | pertencente.a | "Telecom" | sinapi.agrupador | "Redes de Lógica, Telefonia e Imagem" | sinapi.código | "98282" | descrição | "CABO TELEFÔNICO CCI-50 3 PARES, SEM BLINDAGEM, INSTALADO EM DISTRIBUIÇÃO DE EDIFICAÇÃO RESIDENCIAL - FORNECIMENTO E INSTALAÇÃO. AF_08/2025" | null | null | sinapi.unidade | "M"
9248 | INS.Sinapi.98263 | Sinapi.Grupo.143 | é.pertencente.a | Sinapi.Grupos | é.pertencente.a | Sinapi.Grp.143 | é.pertencente.a | Sinapi.INES | pertencente.a | "Telecom" | sinapi.agrupador | "Redes de Lógica, Telefonia e Imagem" | sinapi.código | "98263" | descrição | "CABO TELEFÔNICO CCI-50 3 PARES, SEM BLINDAGEM, INSTALADO EM ENTRADA DE EDIFICAÇÃO - FORNECIMENTO E INSTALAÇÃO. AF_08/2025" | null | null | sinapi.unidade | "M"
9249 | INS.Sinapi.98290 | Sinapi.Grupo.143 | é.pertencente.a | Sinapi.Grupos | é.pertencente.a | Sinapi.Grp.143 | é.pertencente.a | Sinapi.INES | pertencente.a | "Telecom" | sinapi.agrupador | "Redes de Lógica, Telefonia e Imagem" | sinapi.código | "98290" | descrição | "CABO TELEFÔNICO CCI-50 4 PARES, SEM BLINDAGEM, INSTALADO EM DISTRIBUIÇÃO DE EDIFICAÇÃO INSTITUCIONAL - FORNECIMENTO E INSTALAÇÃO. AF_08/2025" | null | null | sinapi.unidade | "M"
9250 | INS.Sinapi.98283 | Sinapi.Grupo.143 | é.pertencente.a | Sinapi.Grupos | é.pertencente.a | Sinapi.Grp.143 | é.pertencente.a | Sinapi.INES | pertencente.a | "Telecom" | sinapi.agrupador | "Redes de Lógica, Telefonia e Imagem" | sinapi.código | "98283" | descrição | "CABO TELEFÔNICO CCI-50 4 PARES, SEM BLINDAGEM, INSTALADO EM DISTRIBUIÇÃO DE EDIFICAÇÃO RESIDENCIAL - FORNECIMENTO E INSTALAÇÃO. AF_08/2025" | null | null | sinapi.unidade | "M"
9251 | INS.Sinapi.98264 | Sinapi.Grupo.143 | é.pertencente.a | Sinapi.Grupos | é.pertencente.a | Sinapi.Grp.143 | é.pertencente.a | Sinapi.INES | pertencente.a | "Telecom" | sinapi.agrupador | "Redes de Lógica, Telefonia e Imagem" | sinapi.código | "98264" | descrição | "CABO TELEFÔNICO CCI-50 4 PARES, SEM BLINDAGEM, INSTALADO EM ENTRADA DE EDIFICAÇÃO - FORNECIMENTO E INSTALAÇÃO. AF_08/2025" | null | null | sinapi.unidade | "M"
9252 | INS.Sinapi.98273 | Sinapi.Grupo.143 | é.pertencente.a | Sinapi.Grupos | é.pertencente.a | Sinapi.Grp.143 | é.pertencente.a | Sinapi.INES | pertencente.a | "Telecom" | sinapi.agrupador | "Redes de Lógica, Telefonia e Imagem" | sinapi.código | "98273" | descrição | "CABO TELEFÔNICO CCI-50 4 PARES, SEM BLINDAGEM, INSTALADO EM PRUMADA - FORNECIMENTO E INSTALAÇÃO. AF_08/2025" | null | null | sinapi.unidade | "M"
9253 | INS.Sinapi.98291 | Sinapi.Grupo.143 | é.pertencente.a | Sinapi.Grupos | é.pertencente.a | Sinapi.Grp.143 | é.pertencente.a | Sinapi.INES | pertencente.a | "Telecom" | sinapi.agrupador | "Redes de Lógica, Telefonia e Imagem" | sinapi.código | "98291" | descrição | "CABO TELEFÔNICO CCI-50 5 PARES, SEM BLINDAGEM, INSTALADO EM DISTRIBUIÇÃO DE EDIFICAÇÃO INSTITUCIONAL - FORNECIMENTO E INSTALAÇÃO. AF_08/2025" | null | null | sinapi.unidade | "M"
9254 | INS.Sinapi.98284 | Sinapi.Grupo.143 | é.pertencente.a | Sinapi.Grupos | é.pertencente.a | Sinapi.Grp.143 | é.pertencente.a | Sinapi.INES | pertencente.a | "Telecom" | sinapi.agrupador | "Redes de Lógica, Telefonia e Imagem" | sinapi.código | "98284" | descrição | "CABO TELEFÔNICO CCI-50 5 PARES, SEM BLINDAGEM, INSTALADO EM DISTRIBUIÇÃO DE EDIFICAÇÃO RESIDENCIAL - FORNECIMENTO E INSTALAÇÃO. AF_08/2025" | null | null | sinapi.unidade | "M"
9255 | INS.Sinapi.98265 | Sinapi.Grupo.143 | é.pertencente.a | Sinapi.Grupos | é.pertencente.a | Sinapi.Grp.143 | é.pertencente.a | Sinapi.INES | pertencente.a | "Telecom" | sinapi.agrupador | "Redes de Lógica, Telefonia e Imagem" | sinapi.código | "98265" | descrição | "CABO TELEFÔNICO CCI-50 5 PARES, SEM BLINDAGEM, INSTALADO EM ENTRADA DE EDIFICAÇÃO - FORNECIMENTO E INSTALAÇÃO. AF_08/2025" | null | null | sinapi.unidade | "M"
9256 | INS.Sinapi.98274 | Sinapi.Grupo.143 | é.pertencente.a | Sinapi.Grupos | é.pertencente.a | Sinapi.Grp.143 | é.pertencente.a | Sinapi.INES | pertencente.a | "Telecom" | sinapi.agrupador | "Redes de Lógica, Telefonia e Imagem" | sinapi.código | "98274" | descrição | "CABO TELEFÔNICO CCI-50 5 PARES, SEM BLINDAGEM, INSTALADO EM PRUMADA - FORNECIMENTO E INSTALAÇÃO. AF_08/2025" | null | null | sinapi.unidade | "M"
9257 | INS.Sinapi.98292 | Sinapi.Grupo.143 | é.pertencente.a | Sinapi.Grupos | é.pertencente.a | Sinapi.Grp.143 | é.pertencente.a | Sinapi.INES | pertencente.a | "Telecom" | sinapi.agrupador | "Redes de Lógica, Telefonia e Imagem" | sinapi.código | "98292" | descrição | "CABO TELEFÔNICO CCI-50 6 PARES, SEM BLINDAGEM, INSTALADO EM DISTRIBUIÇÃO DE EDIFICAÇÃO INSTITUCIONAL - FORNECIMENTO E INSTALAÇÃO. AF_08/2025" | null | null | sinapi.unidade | "M"
9258 | INS.Sinapi.98285 | Sinapi.Grupo.143 | é.pertencente.a | Sinapi.Grupos | é.pertencente.a | Sinapi.Grp.143 | é.pertencente.a | Sinapi.INES | pertencente.a | "Telecom" | sinapi.agrupador | "Redes de Lógica, Telefonia e Imagem" | sinapi.código | "98285" | descrição | "CABO TELEFÔNICO CCI-50 6 PARES, SEM BLINDAGEM, INSTALADO EM DISTRIBUIÇÃO DE EDIFICAÇÃO RESIDENCIAL - FORNECIMENTO E INSTALAÇÃO. AF_08/2025" | null | null | sinapi.unidade | "M"
9259 | INS.Sinapi.98266 | Sinapi.Grupo.143 | é.pertencente.a | Sinapi.Grupos | é.pertencente.a | Sinapi.Grp.143 | é.pertencente.a | Sinapi.INES | pertencente.a | "Telecom" | sinapi.agrupador | "Redes de Lógica, Telefonia e Imagem" | sinapi.código | "98266" | descrição | "CABO TELEFÔNICO CCI-50 6 PARES, SEM BLINDAGEM, INSTALADO EM ENTRADA DE EDIFICAÇÃO - FORNECIMENTO E INSTALAÇÃO. AF_08/2025" | null | null | sinapi.unidade | "M"
9260 | INS.Sinapi.98275 | Sinapi.Grupo.143 | é.pertencente.a | Sinapi.Grupos | é.pertencente.a | Sinapi.Grp.143 | é.pertencente.a | Sinapi.INES | pertencente.a | "Telecom" | sinapi.agrupador | "Redes de Lógica, Telefonia e Imagem" | sinapi.código | "98275" | descrição | "CABO TELEFÔNICO CCI-50 6 PARES, SEM BLINDAGEM, INSTALADO EM PRUMADA - FORNECIMENTO E INSTALAÇÃO. AF_08/2025" | null | null | sinapi.unidade | "M"
9261 | INS.Sinapi.98293 | Sinapi.Grupo.143 | é.pertencente.a | Sinapi.Grupos | é.pertencente.a | Sinapi.Grp.143 | é.pertencente.a | Sinapi.INES | pertencente.a | "Telecom" | sinapi.agrupador | "Redes de Lógica, Telefonia e Imagem" | sinapi.código | "98293" | descrição | "CABO TELEFÔNICO CI-50 10 PARES INSTALADO EM DISTRIBUIÇÃO DE EDIFICAÇÃO INSTITUCIONAL - FORNECIMENTO E INSTALAÇÃO. AF_08/2025" | null | null | sinapi.unidade | "M"
9262 | INS.Sinapi.98286 | Sinapi.Grupo.143 | é.pertencente.a | Sinapi.Grupos | é.pertencente.a | Sinapi.Grp.143 | é.pertencente.a | Sinapi.INES | pertencente.a | "Telecom" | sinapi.agrupador | "Redes de Lógica, Telefonia e Imagem" | sinapi.código | "98286" | descrição | "CABO TELEFÔNICO CI-50 10 PARES INSTALADO EM DISTRIBUIÇÃO DE EDIFICAÇÃO RESIDENCIAL - FORNECIMENTO E INSTALAÇÃO. AF_08/2025" | null | null | sinapi.unidade | "M"
9263 | INS.Sinapi.98267 | Sinapi.Grupo.143 | é.pertencente.a | Sinapi.Grupos | é.pertencente.a | Sinapi.Grp.143 | é.pertencente.a | Sinapi.INES | pertencente.a | "Telecom" | sinapi.agrupador | "Redes de Lógica, Telefonia e Imagem" | sinapi.código | "98267" | descrição | "CABO TELEFÔNICO CI-50 10 PARES INSTALADO EM ENTRADA DE EDIFICAÇÃO - FORNECIMENTO E INSTALAÇÃO. AF_08/2025" | null | null | sinapi.unidade | "M"
9264 | INS.Sinapi.98276 | Sinapi.Grupo.143 | é.pertencente.a | Sinapi.Grupos | é.pertencente.a | Sinapi.Grp.143 | é.pertencente.a | Sinapi.INES | pertencente.a | "Telecom" | sinapi.agrupador | "Redes de Lógica, Telefonia e Imagem" | sinapi.código | "98276" | descrição | "CABO TELEFÔNICO CI-50 10 PARES INSTALADO EM PRUMADA - FORNECIMENTO E INSTALAÇÃO. AF_08/2025" | null | null | sinapi.unidade | "M"
9265 | INS.Sinapi.98268 | Sinapi.Grupo.143 | é.pertencente.a | Sinapi.Grupos | é.pertencente.a | Sinapi.Grp.143 | é.pertencente.a | Sinapi.INES | pertencente.a | "Telecom" | sinapi.agrupador | "Redes de Lógica, Telefonia e Imagem" | sinapi.código | "98268" | descrição | "CABO TELEFÔNICO CI-50 20 PARES INSTALADO EM ENTRADA DE EDIFICAÇÃO - FORNECIMENTO E INSTALAÇÃO. AF_08/2025" | null | null | sinapi.unidade | "M"
9266 | INS.Sinapi.98277 | Sinapi.Grupo.143 | é.pertencente.a | Sinapi.Grupos | é.pertencente.a | Sinapi.Grp.143 | é.pertencente.a | Sinapi.INES | pertencente.a | "Telecom" | sinapi.agrupador | "Redes de Lógica, Telefonia e Imagem" | sinapi.código | "98277" | descrição | "CABO TELEFÔNICO CI-50 20 PARES INSTALADO EM PRUMADA - FORNECIMENTO E INSTALAÇÃO. AF_08/2025" | null | null | sinapi.unidade | "M"
9267 | INS.Sinapi.98272 | Sinapi.Grupo.143 | é.pertencente.a | Sinapi.Grupos | é.pertencente.a | Sinapi.Grp.143 | é.pertencente.a | Sinapi.INES | pertencente.a | "Telecom" | sinapi.agrupador | "Redes de Lógica, Telefonia e Imagem" | sinapi.código | "98272" | descrição | "CABO TELEFÔNICO CI-50 200 PARES INSTALADO EM ENTRADA DE EDIFICAÇÃO - FORNECIMENTO E INSTALAÇÃO. AF_08/2025" | null | null | sinapi.unidade | "M"
9268 | INS.Sinapi.98269 | Sinapi.Grupo.143 | é.pertencente.a | Sinapi.Grupos | é.pertencente.a | Sinapi.Grp.143 | é.pertencente.a | Sinapi.INES | pertencente.a | "Telecom" | sinapi.agrupador | "Redes de Lógica, Telefonia e Imagem" | sinapi.código | "98269" | descrição | "CABO TELEFÔNICO CI-50 30 PARES INSTALADO EM ENTRADA DE EDIFICAÇÃO - FORNECIMENTO E INSTALAÇÃO. AF_08/2025" | null | null | sinapi.unidade | "M"
9269 | INS.Sinapi.98278 | Sinapi.Grupo.143 | é.pertencente.a | Sinapi.Grupos | é.pertencente.a | Sinapi.Grp.143 | é.pertencente.a | Sinapi.INES | pertencente.a | "Telecom" | sinapi.agrupador | "Redes de Lógica, Telefonia e Imagem" | sinapi.código | "98278" | descrição | "CABO TELEFÔNICO CI-50 30 PARES INSTALADO EM PRUMADA - FORNECIMENTO E INSTALAÇÃO. AF_08/2025" | null | null | sinapi.unidade | "M"
9270 | INS.Sinapi.98270 | Sinapi.Grupo.143 | é.pertencente.a | Sinapi.Grupos | é.pertencente.a | Sinapi.Grp.143 | é.pertencente.a | Sinapi.INES | pertencente.a | "Telecom" | sinapi.agrupador | "Redes de Lógica, Telefonia e Imagem" | sinapi.código | "98270" | descrição | "CABO TELEFÔNICO CI-50 50 PARES INSTALADO EM ENTRADA DE EDIFICAÇÃO - FORNECIMENTO E INSTALAÇÃO. AF_08/2025" | null | null | sinapi.unidade | "M"
9271 | INS.Sinapi.98279 | Sinapi.Grupo.143 | é.pertencente.a | Sinapi.Grupos | é.pertencente.a | Sinapi.Grp.143 | é.pertencente.a | Sinapi.INES | pertencente.a | "Telecom" | sinapi.agrupador | "Redes de Lógica, Telefonia e Imagem" | sinapi.código | "98279" | descrição | "CABO TELEFÔNICO CI-50 50 PARES INSTALADO EM PRUMADA - FORNECIMENTO E INSTALAÇÃO. AF_08/2025" | null | null | sinapi.unidade | "M"
9272 | INS.Sinapi.98271 | Sinapi.Grupo.143 | é.pertencente.a | Sinapi.Grupos | é.pertencente.a | Sinapi.Grp.143 | é.pertencente.a | Sinapi.INES | pertencente.a | "Telecom" | sinapi.agrupador | "Redes de Lógica, Telefonia e Imagem" | sinapi.código | "98271" | descrição | "CABO TELEFÔNICO CI-50 75 PARES INSTALADO EM ENTRADA DE EDIFICAÇÃO - FORNECIMENTO E INSTALAÇÃO. AF_08/2025" | null | null | sinapi.unidade | "M"
9273 | INS.Sinapi.98400 | Sinapi.Grupo.143 | é.pertencente.a | Sinapi.Grupos | é.pertencente.a | Sinapi.Grp.143 | é.pertencente.a | Sinapi.INES | pertencente.a | "Telecom" | sinapi.agrupador | "Redes de Lógica, Telefonia e Imagem" | sinapi.código | "98400" | descrição | "CABO TELEFÔNICO CTP-APL-50 10 PARES INSTALADO EM ENTRADA DE EDIFICAÇÃO - FORNECIMENTO E INSTALAÇÃO. AF_08/2025" | null | null | sinapi.unidade | "M"
9274 | INS.Sinapi.98401 | Sinapi.Grupo.143 | é.pertencente.a | Sinapi.Grupos | é.pertencente.a | Sinapi.Grp.143 | é.pertencente.a | Sinapi.INES | pertencente.a | "Telecom" | sinapi.agrupador | "Redes de Lógica, Telefonia e Imagem" | sinapi.código | "98401" | descrição | "CABO TELEFÔNICO CTP-APL-50 20 PARES INSTALADO EM ENTRADA DE EDIFICAÇÃO - FORNECIMENTO E INSTALAÇÃO. AF_08/2025" | null | null | sinapi.unidade | "M"
9275 | INS.Sinapi.98402 | Sinapi.Grupo.143 | é.pertencente.a | Sinapi.Grupos | é.pertencente.a | Sinapi.Grp.143 | é.pertencente.a | Sinapi.INES | pertencente.a | "Telecom" | sinapi.agrupador | "Redes de Lógica, Telefonia e Imagem" | sinapi.código | "98402" | descrição | "CABO TELEFÔNICO CTP-APL-50 30 PARES INSTALADO EM ENTRADA DE EDIFICAÇÃO - FORNECIMENTO E INSTALAÇÃO. AF_08/2025" | null | null | sinapi.unidade | "M"
9276 | INS.Sinapi.100556 | Sinapi.Grupo.143 | é.pertencente.a | Sinapi.Grupos | é.pertencente.a | Sinapi.Grp.143 | é.pertencente.a | Sinapi.INES | pertencente.a | "Telecom" | sinapi.agrupador | "Redes de Lógica, Telefonia e Imagem" | sinapi.código | "100556" | descrição | "CAIXA DE PASSAGEM PARA TELEFONE 15X15X10CM (SOBREPOR) - FORNECIMENTO E INSTALAÇÃO. AF_08/2025" | null | null | sinapi.unidade | "UN"
9277 | INS.Sinapi.106083 | Sinapi.Grupo.143 | é.pertencente.a | Sinapi.Grupos | é.pertencente.a | Sinapi.Grp.143 | é.pertencente.a | Sinapi.INES | pertencente.a | "Telecom" | sinapi.agrupador | "Redes de Lógica, Telefonia e Imagem" | sinapi.código | "106083" | descrição | "CAIXA DE PASSAGEM PARA TELEFONE 20X20X10CM (SOBREPOR) - FORNECIMENTO E INSTALAÇÃO. AF_08/2025" | null | null | sinapi.unidade | "UN"
9278 | INS.Sinapi.100557 | Sinapi.Grupo.143 | é.pertencente.a | Sinapi.Grupos | é.pertencente.a | Sinapi.Grp.143 | é.pertencente.a | Sinapi.INES | pertencente.a | "Telecom" | sinapi.agrupador | "Redes de Lógica, Telefonia e Imagem" | sinapi.código | "100557" | descrição | "CAIXA DE PASSAGEM PARA TELEFONE 80X80X15CM (SOBREPOR) - FORNECIMENTO E INSTALAÇÃO. AF_08/2025" | null | null | sinapi.unidade | "UN"
9279 | INS.Sinapi.106088 | Sinapi.Grupo.143 | é.pertencente.a | Sinapi.Grupos | é.pertencente.a | Sinapi.Grp.143 | é.pertencente.a | Sinapi.INES | pertencente.a | "Telecom" | sinapi.agrupador | "Redes de Lógica, Telefonia e Imagem" | sinapi.código | "106088" | descrição | "CAIXA DE PISO DUPLA PARA 2 TOMADAS RJ45 E 2 TOMADAS ELÉTRICAS - FORNECIMENTO E INSTALAÇÃO. AF_08/2025" | null | null | sinapi.unidade | "UN"
9280 | INS.Sinapi.106081 | Sinapi.Grupo.143 | é.pertencente.a | Sinapi.Grupos | é.pertencente.a | Sinapi.Grp.143 | é.pertencente.a | Sinapi.INES | pertencente.a | "Telecom" | sinapi.agrupador | "Redes de Lógica, Telefonia e Imagem" | sinapi.código | "106081" | descrição | "INTERFONE COLETIVO COM 16 MONOFONES, BIVOLT(INCLUI TAG'S) - FORNECIMENTO E INSTALAÇÃO. AF_08/2025" | null | null | sinapi.unidade | "UN"
9281 | INS.Sinapi.106080 | Sinapi.Grupo.143 | é.pertencente.a | Sinapi.Grupos | é.pertencente.a | Sinapi.Grp.143 | é.pertencente.a | Sinapi.INES | pertencente.a | "Telecom" | sinapi.agrupador | "Redes de Lógica, Telefonia e Imagem" | sinapi.código | "106080" | descrição | "INTERFONE COLETIVO COM 16 MONOFONES, BIVOLT(NÃO INCLUI TAG'S) - FORNECIMENTO E INSTALAÇÃO. AF_08/2025" | null | null | sinapi.unidade | "UN"
9282 | INS.Sinapi.98301 | Sinapi.Grupo.143 | é.pertencente.a | Sinapi.Grupos | é.pertencente.a | Sinapi.Grp.143 | é.pertencente.a | Sinapi.INES | pertencente.a | "Telecom" | sinapi.agrupador | "Redes de Lógica, Telefonia e Imagem" | sinapi.código | "98301" | descrição | "PATCH PANEL 24 PORTAS, CATEGORIA 5E - FORNECIMENTO E INSTALAÇÃO. AF_08/2025" | null | null | sinapi.unidade | "UN"
9283 | INS.Sinapi.98302 | Sinapi.Grupo.143 | é.pertencente.a | Sinapi.Grupos | é.pertencente.a | Sinapi.Grp.143 | é.pertencente.a | Sinapi.INES | pertencente.a | "Telecom" | sinapi.agrupador | "Redes de Lógica, Telefonia e Imagem" | sinapi.código | "98302" | descrição | "PATCH PANEL 24 PORTAS, CATEGORIA 6 - FORNECIMENTO E INSTALAÇÃO. AF_08/2025" | null | null | sinapi.unidade | "UN"
9284 | INS.Sinapi.98593 | Sinapi.Grupo.143 | é.pertencente.a | Sinapi.Grupos | é.pertencente.a | Sinapi.Grp.143 | é.pertencente.a | Sinapi.INES | pertencente.a | "Telecom" | sinapi.agrupador | "Redes de Lógica, Telefonia e Imagem" | sinapi.código | "98593" | descrição | "PATCH PANEL 48 PORTAS, CATEGORIA 5E - FORNECIMENTO E INSTALAÇÃO. AF_08/2025" | null | null | sinapi.unidade | "UN"
9285 | INS.Sinapi.98304 | Sinapi.Grupo.143 | é.pertencente.a | Sinapi.Grupos | é.pertencente.a | Sinapi.Grp.143 | é.pertencente.a | Sinapi.INES | pertencente.a | "Telecom" | sinapi.agrupador | "Redes de Lógica, Telefonia e Imagem" | sinapi.código | "98304" | descrição | "PATCH PANEL 48 PORTAS, CATEGORIA 6 - FORNECIMENTO E INSTALAÇÃO. AF_08/2025" | null | null | sinapi.unidade | "UN"
9286 | INS.Sinapi.106079 | Sinapi.Grupo.143 | é.pertencente.a | Sinapi.Grupos | é.pertencente.a | Sinapi.Grp.143 | é.pertencente.a | Sinapi.INES | pertencente.a | "Telecom" | sinapi.agrupador | "Redes de Lógica, Telefonia e Imagem" | sinapi.código | "106079" | descrição | "PORTEIRO ELETRÔNICO/INTERFONE DE SOBREPOR, COM MONOFONE, BIVOLT - FORNECIMENTO E INSTALAÇÃO. AF_08/2025" | null | null | sinapi.unidade | "UN"
9287 | INS.Sinapi.100561 | Sinapi.Grupo.143 | é.pertencente.a | Sinapi.Grupos | é.pertencente.a | Sinapi.Grp.143 | é.pertencente.a | Sinapi.INES | pertencente.a | "Telecom" | sinapi.agrupador | "Redes de Lógica, Telefonia e Imagem" | sinapi.código | "100561" | descrição | "QUADRO DE DISTRIBUICÃO PARA TELEFONE N.3, 40X40X12CM EM CHAPA METÁLICA, DE EMBUTIR, SEM ACESSÓRIOS, PADRÃO TELEBRAS - FORNECIMENTO E INSTALAÇÃO. AF_08/2025" | null | null | sinapi.unidade | "UN"
9288 | INS.Sinapi.100562 | Sinapi.Grupo.143 | é.pertencente.a | Sinapi.Grupos | é.pertencente.a | Sinapi.Grp.143 | é.pertencente.a | Sinapi.INES | pertencente.a | "Telecom" | sinapi.agrupador | "Redes de Lógica, Telefonia e Imagem" | sinapi.código | "100562" | descrição | "QUADRO DE DISTRIBUICÃO PARA TELEFONE N.4, 60X60X12CM EM CHAPA METÁLICA, DE EMBUTIR, SEM ACESSÓRIOS, PADRÃO TELEBRAS - FORNECIMENTO E INSTALAÇÃO. AF_08/2025" | null | null | sinapi.unidade | "UN"
9289 | INS.Sinapi.100560 | Sinapi.Grupo.143 | é.pertencente.a | Sinapi.Grupos | é.pertencente.a | Sinapi.Grp.143 | é.pertencente.a | Sinapi.INES | pertencente.a | "Telecom" | sinapi.agrupador | "Redes de Lógica, Telefonia e Imagem" | sinapi.código | "100560" | descrição | "QUADRO DE DISTRIBUIÇÃO PARA TELEFONE N.2, 20X20X12CM EM CHAPA METÁLICA, DE EMBUTIR, SEM ACESSÓRIOS, PADRÃO TELEBRAS - FORNECIMENTO E INSTALAÇÃO. AF_08/2025" | null | null | sinapi.unidade | "UN"
9290 | INS.Sinapi.100563 | Sinapi.Grupo.143 | é.pertencente.a | Sinapi.Grupos | é.pertencente.a | Sinapi.Grp.143 | é.pertencente.a | Sinapi.INES | pertencente.a | "Telecom" | sinapi.agrupador | "Redes de Lógica, Telefonia e Imagem" | sinapi.código | "100563" | descrição | "QUADRO DE DISTRIBUIÇÃO PARA TELEFONE N.5, 80X80X12CM EM CHAPA METÁLICA, DE EMBUTIR, SEM ACESSÓRIOS, PADRÃO TELEBRAS - FORNECIMENTO E INSTALAÇÃO. AF_08/2025" | null | null | sinapi.unidade | "UN"
9291 | INS.Sinapi.100555 | Sinapi.Grupo.143 | é.pertencente.a | Sinapi.Grupos | é.pertencente.a | Sinapi.Grp.143 | é.pertencente.a | Sinapi.INES | pertencente.a | "Telecom" | sinapi.agrupador | "Redes de Lógica, Telefonia e Imagem" | sinapi.código | "100555" | descrição | "RACK ABERTO EM COLUNA 44U PARA SERVIDOR - FORNECIMENTO E INSTALAÇÃO. AF_08/2025" | null | null | sinapi.unidade | "UN"
9292 | INS.Sinapi.106084 | Sinapi.Grupo.143 | é.pertencente.a | Sinapi.Grupos | é.pertencente.a | Sinapi.Grp.143 | é.pertencente.a | Sinapi.INES | pertencente.a | "Telecom" | sinapi.agrupador | "Redes de Lógica, Telefonia e Imagem" | sinapi.código | "106084" | descrição | "RACK DE PAREDE FECHADO DE 12 U EM CHAPA DE AÇO, 19 pol, *570*MM - FORNECIMENTO E INSTALAÇÃO. AF_08/2025" | null | null | sinapi.unidade | "UN"
9293 | INS.Sinapi.106087 | Sinapi.Grupo.143 | é.pertencente.a | Sinapi.Grupos | é.pertencente.a | Sinapi.Grp.143 | é.pertencente.a | Sinapi.INES | pertencente.a | "Telecom" | sinapi.agrupador | "Redes de Lógica, Telefonia e Imagem" | sinapi.código | "106087" | descrição | "RACK DE PISO FECHADO DE 20U EM CHAPA DE AÇO, 19 pol, *670*MM - FORNECIMENTO E INSTALAÇÃO. AF_08/2025" | null | null | sinapi.unidade | "UN"
9294 | INS.Sinapi.106085 | Sinapi.Grupo.143 | é.pertencente.a | Sinapi.Grupos | é.pertencente.a | Sinapi.Grp.143 | é.pertencente.a | Sinapi.INES | pertencente.a | "Telecom" | sinapi.agrupador | "Redes de Lógica, Telefonia e Imagem" | sinapi.código | "106085" | descrição | "RACK DE PISO FECHADO DE 24 U EM CHAPA DE AÇO, 19 pol, *570*MM - FORNECIMENTO E INSTALAÇÃO. AF_08/2025" | null | null | sinapi.unidade | "UN"
9295 | INS.Sinapi.106086 | Sinapi.Grupo.143 | é.pertencente.a | Sinapi.Grupos | é.pertencente.a | Sinapi.Grp.143 | é.pertencente.a | Sinapi.INES | pertencente.a | "Telecom" | sinapi.agrupador | "Redes de Lógica, Telefonia e Imagem" | sinapi.código | "106086" | descrição | "RACK DE PISO FECHADO DE 36 U EM CHAPA DE AÇO, 19 pol, *570*MM - FORNECIMENTO E INSTALAÇÃO. AF_08/2025" | null | null | sinapi.unidade | "UN"
9296 | INS.Sinapi.98305 | Sinapi.Grupo.143 | é.pertencente.a | Sinapi.Grupos | é.pertencente.a | Sinapi.Grp.143 | é.pertencente.a | Sinapi.INES | pertencente.a | "Telecom" | sinapi.agrupador | "Redes de Lógica, Telefonia e Imagem" | sinapi.código | "98305" | descrição | "RACK FECHADO 44U PARA SERVIDOR - FORNECIMENTO E INSTALAÇÃO. AF_08/2025" | null | null | sinapi.unidade | "UN"
9297 | INS.Sinapi.98307 | Sinapi.Grupo.143 | é.pertencente.a | Sinapi.Grupos | é.pertencente.a | Sinapi.Grp.143 | é.pertencente.a | Sinapi.INES | pertencente.a | "Telecom" | sinapi.agrupador | "Redes de Lógica, Telefonia e Imagem" | sinapi.código | "98307" | descrição | "TOMADA DE REDE RJ45 - FORNECIMENTO E INSTALAÇÃO. AF_08/2025" | null | null | sinapi.unidade | "UN"
9298 | INS.Sinapi.98308 | Sinapi.Grupo.143 | é.pertencente.a | Sinapi.Grupos | é.pertencente.a | Sinapi.Grp.143 | é.pertencente.a | Sinapi.INES | pertencente.a | "Telecom" | sinapi.agrupador | "Redes de Lógica, Telefonia e Imagem" | sinapi.código | "98308" | descrição | "TOMADA PARA TELEFONE RJ11 - FORNECIMENTO E INSTALAÇÃO. AF_08/2025" | null | null | sinapi.unidade | "UN"
9299 | INS.Sinapi.106077 | Sinapi.Grupo.143 | é.pertencente.a | Sinapi.Grupos | é.pertencente.a | Sinapi.Grp.143 | é.pertencente.a | Sinapi.INES | pertencente.a | "Telecom" | sinapi.agrupador | "Redes de Lógica, Telefonia e Imagem" | sinapi.código | "106077" | descrição | "TOMADA RJ45 CAT 6E (COMPLETA) - FORNECIMENTO E INSTALAÇÃO. AF_08/2025" | null | null | sinapi.unidade | "UN"
9300 | INS.Sinapi.106078 | Sinapi.Grupo.143 | é.pertencente.a | Sinapi.Grupos | é.pertencente.a | Sinapi.Grp.143 | é.pertencente.a | Sinapi.INES | pertencente.a | "Telecom" | sinapi.agrupador | "Redes de Lógica, Telefonia e Imagem" | sinapi.código | "106078" | descrição | "TOMADA RJ45 CAT 6E (MÓDULO) - FORNECIMENTO E INSTALAÇÃO. AF_08/2025" | null | null | sinapi.unidade | "UN"
9301 | INS.Sinapi.103401 | Sinapi.Grupo.144 | é.pertencente.a | Sinapi.Grupos | é.pertencente.a | Sinapi.Grp.144 | é.pertencente.a | Sinapi.ASTU | pertencente.a | "Esgotos, Drenagem e Redes" | sinapi.agrupador | "Redes de Água e Esgoto em PEAD Liso (Tubos e Conexões)" | sinapi.código | "103401" | descrição | "ASSENTAMENTO DE CONEXÃO COM 2 ACESSOS, EM PEAD LISO PARA REDE DE ÁGUA OU ESGOTO, DIÂMETRO DE 110 MM, JUNTA SOLDADA (NÃO INCLUI O FORNECIMENTO E EXECUÇÃO DE SOLDA). AF_12/2021" | null | null | sinapi.unidade | "UN"
9302 | INS.Sinapi.103402 | Sinapi.Grupo.144 | é.pertencente.a | Sinapi.Grupos | é.pertencente.a | Sinapi.Grp.144 | é.pertencente.a | Sinapi.ASTU | pertencente.a | "Esgotos, Drenagem e Redes" | sinapi.agrupador | "Redes de Água e Esgoto em PEAD Liso (Tubos e Conexões)" | sinapi.código | "103402" | descrição | "ASSENTAMENTO DE CONEXÃO COM 2 ACESSOS, EM PEAD LISO PARA REDE DE ÁGUA OU ESGOTO, DIÂMETRO DE 160 MM, JUNTA SOLDADA (NÃO INCLUI O FORNECIMENTO E EXECUÇÃO DE SOLDA). AF_12/2021" | null | null | sinapi.unidade | "UN"
9303 | INS.Sinapi.103403 | Sinapi.Grupo.144 | é.pertencente.a | Sinapi.Grupos | é.pertencente.a | Sinapi.Grp.144 | é.pertencente.a | Sinapi.ASTU | pertencente.a | "Esgotos, Drenagem e Redes" | sinapi.agrupador | "Redes de Água e Esgoto em PEAD Liso (Tubos e Conexões)" | sinapi.código | "103403" | descrição | "ASSENTAMENTO DE CONEXÃO COM 2 ACESSOS, EM PEAD LISO PARA REDE DE ÁGUA OU ESGOTO, DIÂMETRO DE 180 MM, JUNTA SOLDADA (NÃO INCLUI O FORNECIMENTO E EXECUÇÃO DE SOLDA). AF_12/2021" | null | null | sinapi.unidade | "UN"
9304 | INS.Sinapi.103397 | Sinapi.Grupo.144 | é.pertencente.a | Sinapi.Grupos | é.pertencente.a | Sinapi.Grp.144 | é.pertencente.a | Sinapi.ASTU | pertencente.a | "Esgotos, Drenagem e Redes" | sinapi.agrupador | "Redes de Água e Esgoto em PEAD Liso (Tubos e Conexões)" | sinapi.código | "103397" | descrição | "ASSENTAMENTO DE CONEXÃO COM 2 ACESSOS, EM PEAD LISO PARA REDE DE ÁGUA OU ESGOTO, DIÂMETRO DE 20 MM, JUNTA SOLDADA (NÃO INCLUI O FORNECIMENTO E EXECUÇÃO DE SOLDA). AF_12/2021" | null | null | sinapi.unidade | "UN"
9305 | INS.Sinapi.103404 | Sinapi.Grupo.144 | é.pertencente.a | Sinapi.Grupos | é.pertencente.a | Sinapi.Grp.144 | é.pertencente.a | Sinapi.ASTU | pertencente.a | "Esgotos, Drenagem e Redes" | sinapi.agrupador | "Redes de Água e Esgoto em PEAD Liso (Tubos e Conexões)" | sinapi.código | "103404" | descrição | "ASSENTAMENTO DE CONEXÃO COM 2 ACESSOS, EM PEAD LISO PARA REDE DE ÁGUA OU ESGOTO, DIÂMETRO DE 200 MM, JUNTA SOLDADA (NÃO INCLUI O FORNECIMENTO E EXECUÇÃO DE SOLDA). AF_12/2021" | null | null | sinapi.unidade | "UN"
9306 | INS.Sinapi.103405 | Sinapi.Grupo.144 | é.pertencente.a | Sinapi.Grupos | é.pertencente.a | Sinapi.Grp.144 | é.pertencente.a | Sinapi.ASTU | pertencente.a | "Esgotos, Drenagem e Redes" | sinapi.agrupador | "Redes de Água e Esgoto em PEAD Liso (Tubos e Conexões)" | sinapi.código | "103405" | descrição | "ASSENTAMENTO DE CONEXÃO COM 2 ACESSOS, EM PEAD LISO PARA REDE DE ÁGUA OU ESGOTO, DIÂMETRO DE 225 MM, JUNTA SOLDADA (NÃO INCLUI O FORNECIMENTO E EXECUÇÃO DE SOLDA). AF_12/2021" | null | null | sinapi.unidade | "UN"
9307 | INS.Sinapi.103406 | Sinapi.Grupo.144 | é.pertencente.a | Sinapi.Grupos | é.pertencente.a | Sinapi.Grp.144 | é.pertencente.a | Sinapi.ASTU | pertencente.a | "Esgotos, Drenagem e Redes" | sinapi.agrupador | "Redes de Água e Esgoto em PEAD Liso (Tubos e Conexões)" | sinapi.código | "103406" | descrição | "ASSENTAMENTO DE CONEXÃO COM 2 ACESSOS, EM PEAD LISO PARA REDE DE ÁGUA OU ESGOTO, DIÂMETRO DE 250 MM, JUNTA SOLDADA (NÃO INCLUI O FORNECIMENTO E EXECUÇÃO DE SOLDA). AF_12/2021" | null | null | sinapi.unidade | "UN"
9308 | INS.Sinapi.103407 | Sinapi.Grupo.144 | é.pertencente.a | Sinapi.Grupos | é.pertencente.a | Sinapi.Grp.144 | é.pertencente.a | Sinapi.ASTU | pertencente.a | "Esgotos, Drenagem e Redes" | sinapi.agrupador | "Redes de Água e Esgoto em PEAD Liso (Tubos e Conexões)" | sinapi.código | "103407" | descrição | "ASSENTAMENTO DE CONEXÃO COM 2 ACESSOS, EM PEAD LISO PARA REDE DE ÁGUA OU ESGOTO, DIÂMETRO DE 280 MM, JUNTA SOLDADA (NÃO INCLUI O FORNECIMENTO E EXECUÇÃO DE SOLDA). AF_12/2021" | null | null | sinapi.unidade | "UN"
9309 | INS.Sinapi.103408 | Sinapi.Grupo.144 | é.pertencente.a | Sinapi.Grupos | é.pertencente.a | Sinapi.Grp.144 | é.pertencente.a | Sinapi.ASTU | pertencente.a | "Esgotos, Drenagem e Redes" | sinapi.agrupador | "Redes de Água e Esgoto em PEAD Liso (Tubos e Conexões)" | sinapi.código | "103408" | descrição | "ASSENTAMENTO DE CONEXÃO COM 2 ACESSOS, EM PEAD LISO PARA REDE DE ÁGUA OU ESGOTO, DIÂMETRO DE 315 MM, JUNTA SOLDADA (NÃO INCLUI O FORNECIMENTO E EXECUÇÃO DE SOLDA). AF_12/2021" | null | null | sinapi.unidade | "UN"
9310 | INS.Sinapi.103398 | Sinapi.Grupo.144 | é.pertencente.a | Sinapi.Grupos | é.pertencente.a | Sinapi.Grp.144 | é.pertencente.a | Sinapi.ASTU | pertencente.a | "Esgotos, Drenagem e Redes" | sinapi.agrupador | "Redes de Água e Esgoto em PEAD Liso (Tubos e Conexões)" | sinapi.código | "103398" | descrição | "ASSENTAMENTO DE CONEXÃO COM 2 ACESSOS, EM PEAD LISO PARA REDE DE ÁGUA OU ESGOTO, DIÂMETRO DE 32 MM, JUNTA SOLDADA (NÃO INCLUI O FORNECIMENTO E EXECUÇÃO DE SOLDA). AF_12/2021" | null | null | sinapi.unidade | "UN"
9311 | INS.Sinapi.103409 | Sinapi.Grupo.144 | é.pertencente.a | Sinapi.Grupos | é.pertencente.a | Sinapi.Grp.144 | é.pertencente.a | Sinapi.ASTU | pertencente.a | "Esgotos, Drenagem e Redes" | sinapi.agrupador | "Redes de Água e Esgoto em PEAD Liso (Tubos e Conexões)" | sinapi.código | "103409" | descrição | "ASSENTAMENTO DE CONEXÃO COM 2 ACESSOS, EM PEAD LISO PARA REDE DE ÁGUA OU ESGOTO, DIÂMETRO DE 355 MM, JUNTA SOLDADA (NÃO INCLUI O FORNECIMENTO E EXECUÇÃO DE SOLDA). AF_12/2021" | null | null | sinapi.unidade | "UN"
9312 | INS.Sinapi.103410 | Sinapi.Grupo.144 | é.pertencente.a | Sinapi.Grupos | é.pertencente.a | Sinapi.Grp.144 | é.pertencente.a | Sinapi.ASTU | pertencente.a | "Esgotos, Drenagem e Redes" | sinapi.agrupador | "Redes de Água e Esgoto em PEAD Liso (Tubos e Conexões)" | sinapi.código | "103410" | descrição | "ASSENTAMENTO DE CONEXÃO COM 2 ACESSOS, EM PEAD LISO PARA REDE DE ÁGUA OU ESGOTO, DIÂMETRO DE 400 MM, JUNTA SOLDADA (NÃO INCLUI O FORNECIMENTO E EXECUÇÃO DE SOLDA). AF_12/2021" | null | null | sinapi.unidade | "UN"
9313 | INS.Sinapi.103399 | Sinapi.Grupo.144 | é.pertencente.a | Sinapi.Grupos | é.pertencente.a | Sinapi.Grp.144 | é.pertencente.a | Sinapi.ASTU | pertencente.a | "Esgotos, Drenagem e Redes" | sinapi.agrupador | "Redes de Água e Esgoto em PEAD Liso (Tubos e Conexões)" | sinapi.código | "103399" | descrição | "ASSENTAMENTO DE CONEXÃO COM 2 ACESSOS, EM PEAD LISO PARA REDE DE ÁGUA OU ESGOTO, DIÂMETRO DE 63 MM, JUNTA SOLDADA (NÃO INCLUI O FORNECIMENTO E EXECUÇÃO DE SOLDA). AF_12/2021" | null | null | sinapi.unidade | "UN"
9314 | INS.Sinapi.103400 | Sinapi.Grupo.144 | é.pertencente.a | Sinapi.Grupos | é.pertencente.a | Sinapi.Grp.144 | é.pertencente.a | Sinapi.ASTU | pertencente.a | "Esgotos, Drenagem e Redes" | sinapi.agrupador | "Redes de Água e Esgoto em PEAD Liso (Tubos e Conexões)" | sinapi.código | "103400" | descrição | "ASSENTAMENTO DE CONEXÃO COM 2 ACESSOS, EM PEAD LISO PARA REDE DE ÁGUA OU ESGOTO, DIÂMETRO DE 90 MM, JUNTA SOLDADA (NÃO INCLUI O FORNECIMENTO E EXECUÇÃO DE SOLDA). AF_12/2021" | null | null | sinapi.unidade | "UN"
9315 | INS.Sinapi.103415 | Sinapi.Grupo.144 | é.pertencente.a | Sinapi.Grupos | é.pertencente.a | Sinapi.Grp.144 | é.pertencente.a | Sinapi.ASTU | pertencente.a | "Esgotos, Drenagem e Redes" | sinapi.agrupador | "Redes de Água e Esgoto em PEAD Liso (Tubos e Conexões)" | sinapi.código | "103415" | descrição | "ASSENTAMENTO DE CONEXÃO COM 3 ACESSOS, EM PEAD LISO PARA REDE DE ÁGUA OU ESGOTO, DIÂMETRO DE 110 MM, JUNTA SOLDADA (NÃO INCLUI O FORNECIMENTO E EXECUÇÃO DE SOLDA). AF_12/2021" | null | null | sinapi.unidade | "UN"
9316 | INS.Sinapi.103416 | Sinapi.Grupo.144 | é.pertencente.a | Sinapi.Grupos | é.pertencente.a | Sinapi.Grp.144 | é.pertencente.a | Sinapi.ASTU | pertencente.a | "Esgotos, Drenagem e Redes" | sinapi.agrupador | "Redes de Água e Esgoto em PEAD Liso (Tubos e Conexões)" | sinapi.código | "103416" | descrição | "ASSENTAMENTO DE CONEXÃO COM 3 ACESSOS, EM PEAD LISO PARA REDE DE ÁGUA OU ESGOTO, DIÂMETRO DE 160 MM, JUNTA SOLDADA (NÃO INCLUI O FORNECIMENTO E EXECUÇÃO DE SOLDA). AF_12/2021" | null | null | sinapi.unidade | "UN"
9317 | INS.Sinapi.103417 | Sinapi.Grupo.144 | é.pertencente.a | Sinapi.Grupos | é.pertencente.a | Sinapi.Grp.144 | é.pertencente.a | Sinapi.ASTU | pertencente.a | "Esgotos, Drenagem e Redes" | sinapi.agrupador | "Redes de Água e Esgoto em PEAD Liso (Tubos e Conexões)" | sinapi.código | "103417" | descrição | "ASSENTAMENTO DE CONEXÃO COM 3 ACESSOS, EM PEAD LISO PARA REDE DE ÁGUA OU ESGOTO, DIÂMETRO DE 180 MM, JUNTA SOLDADA (NÃO INCLUI O FORNECIMENTO E EXECUÇÃO DE SOLDA). AF_12/2021" | null | null | sinapi.unidade | "UN"
9318 | INS.Sinapi.103411 | Sinapi.Grupo.144 | é.pertencente.a | Sinapi.Grupos | é.pertencente.a | Sinapi.Grp.144 | é.pertencente.a | Sinapi.ASTU | pertencente.a | "Esgotos, Drenagem e Redes" | sinapi.agrupador | "Redes de Água e Esgoto em PEAD Liso (Tubos e Conexões)" | sinapi.código | "103411" | descrição | "ASSENTAMENTO DE CONEXÃO COM 3 ACESSOS, EM PEAD LISO PARA REDE DE ÁGUA OU ESGOTO, DIÂMETRO DE 20 MM, JUNTA SOLDADA (NÃO INCLUI O FORNECIMENTO E EXECUÇÃO DE SOLDA). AF_12/2021" | null | null | sinapi.unidade | "UN"
9319 | INS.Sinapi.103418 | Sinapi.Grupo.144 | é.pertencente.a | Sinapi.Grupos | é.pertencente.a | Sinapi.Grp.144 | é.pertencente.a | Sinapi.ASTU | pertencente.a | "Esgotos, Drenagem e Redes" | sinapi.agrupador | "Redes de Água e Esgoto em PEAD Liso (Tubos e Conexões)" | sinapi.código | "103418" | descrição | "ASSENTAMENTO DE CONEXÃO COM 3 ACESSOS, EM PEAD LISO PARA REDE DE ÁGUA OU ESGOTO, DIÂMETRO DE 200 MM, JUNTA SOLDADA (NÃO INCLUI O FORNECIMENTO E EXECUÇÃO DE SOLDA). AF_12/2021" | null | null | sinapi.unidade | "UN"
9320 | INS.Sinapi.103419 | Sinapi.Grupo.144 | é.pertencente.a | Sinapi.Grupos | é.pertencente.a | Sinapi.Grp.144 | é.pertencente.a | Sinapi.ASTU | pertencente.a | "Esgotos, Drenagem e Redes" | sinapi.agrupador | "Redes de Água e Esgoto em PEAD Liso (Tubos e Conexões)" | sinapi.código | "103419" | descrição | "ASSENTAMENTO DE CONEXÃO COM 3 ACESSOS, EM PEAD LISO PARA REDE DE ÁGUA OU ESGOTO, DIÂMETRO DE 225 MM, JUNTA SOLDADA (NÃO INCLUI O FORNECIMENTO E EXECUÇÃO DE SOLDA). AF_12/2021" | null | null | sinapi.unidade | "UN"
9321 | INS.Sinapi.103420 | Sinapi.Grupo.144 | é.pertencente.a | Sinapi.Grupos | é.pertencente.a | Sinapi.Grp.144 | é.pertencente.a | Sinapi.ASTU | pertencente.a | "Esgotos, Drenagem e Redes" | sinapi.agrupador | "Redes de Água e Esgoto em PEAD Liso (Tubos e Conexões)" | sinapi.código | "103420" | descrição | "ASSENTAMENTO DE CONEXÃO COM 3 ACESSOS, EM PEAD LISO PARA REDE DE ÁGUA OU ESGOTO, DIÂMETRO DE 250 MM, JUNTA SOLDADA (NÃO INCLUI O FORNECIMENTO E EXECUÇÃO DE SOLDA). AF_12/2021" | null | null | sinapi.unidade | "UN"
9322 | INS.Sinapi.103421 | Sinapi.Grupo.144 | é.pertencente.a | Sinapi.Grupos | é.pertencente.a | Sinapi.Grp.144 | é.pertencente.a | Sinapi.ASTU | pertencente.a | "Esgotos, Drenagem e Redes" | sinapi.agrupador | "Redes de Água e Esgoto em PEAD Liso (Tubos e Conexões)" | sinapi.código | "103421" | descrição | "ASSENTAMENTO DE CONEXÃO COM 3 ACESSOS, EM PEAD LISO PARA REDE DE ÁGUA OU ESGOTO, DIÂMETRO DE 280 MM, JUNTA SOLDADA (NÃO INCLUI O FORNECIMENTO E EXECUÇÃO DE SOLDA). AF_12/2021" | null | null | sinapi.unidade | "UN"
9323 | INS.Sinapi.103422 | Sinapi.Grupo.144 | é.pertencente.a | Sinapi.Grupos | é.pertencente.a | Sinapi.Grp.144 | é.pertencente.a | Sinapi.ASTU | pertencente.a | "Esgotos, Drenagem e Redes" | sinapi.agrupador | "Redes de Água e Esgoto em PEAD Liso (Tubos e Conexões)" | sinapi.código | "103422" | descrição | "ASSENTAMENTO DE CONEXÃO COM 3 ACESSOS, EM PEAD LISO PARA REDE DE ÁGUA OU ESGOTO, DIÂMETRO DE 315 MM, JUNTA SOLDADA (NÃO INCLUI O FORNECIMENTO E EXECUÇÃO DE SOLDA). AF_12/2021" | null | null | sinapi.unidade | "UN"
9324 | INS.Sinapi.103412 | Sinapi.Grupo.144 | é.pertencente.a | Sinapi.Grupos | é.pertencente.a | Sinapi.Grp.144 | é.pertencente.a | Sinapi.ASTU | pertencente.a | "Esgotos, Drenagem e Redes" | sinapi.agrupador | "Redes de Água e Esgoto em PEAD Liso (Tubos e Conexões)" | sinapi.código | "103412" | descrição | "ASSENTAMENTO DE CONEXÃO COM 3 ACESSOS, EM PEAD LISO PARA REDE DE ÁGUA OU ESGOTO, DIÂMETRO DE 32 MM, JUNTA SOLDADA (NÃO INCLUI O FORNECIMENTO E EXECUÇÃO DE SOLDA). AF_12/2021" | null | null | sinapi.unidade | "UN"
9325 | INS.Sinapi.103423 | Sinapi.Grupo.144 | é.pertencente.a | Sinapi.Grupos | é.pertencente.a | Sinapi.Grp.144 | é.pertencente.a | Sinapi.ASTU | pertencente.a | "Esgotos, Drenagem e Redes" | sinapi.agrupador | "Redes de Água e Esgoto em PEAD Liso (Tubos e Conexões)" | sinapi.código | "103423" | descrição | "ASSENTAMENTO DE CONEXÃO COM 3 ACESSOS, EM PEAD LISO PARA REDE DE ÁGUA OU ESGOTO, DIÂMETRO DE 355 MM, JUNTA SOLDADA (NÃO INCLUI O FORNECIMENTO E EXECUÇÃO DE SOLDA). AF_12/2021" | null | null | sinapi.unidade | "UN"
9326 | INS.Sinapi.103424 | Sinapi.Grupo.144 | é.pertencente.a | Sinapi.Grupos | é.pertencente.a | Sinapi.Grp.144 | é.pertencente.a | Sinapi.ASTU | pertencente.a | "Esgotos, Drenagem e Redes" | sinapi.agrupador | "Redes de Água e Esgoto em PEAD Liso (Tubos e Conexões)" | sinapi.código | "103424" | descrição | "ASSENTAMENTO DE CONEXÃO COM 3 ACESSOS, EM PEAD LISO PARA REDE DE ÁGUA OU ESGOTO, DIÂMETRO DE 400 MM, JUNTA SOLDADA (NÃO INCLUI O FORNECIMENTO E EXECUÇÃO DE SOLDA). AF_12/2021" | null | null | sinapi.unidade | "UN"
9327 | INS.Sinapi.103413 | Sinapi.Grupo.144 | é.pertencente.a | Sinapi.Grupos | é.pertencente.a | Sinapi.Grp.144 | é.pertencente.a | Sinapi.ASTU | pertencente.a | "Esgotos, Drenagem e Redes" | sinapi.agrupador | "Redes de Água e Esgoto em PEAD Liso (Tubos e Conexões)" | sinapi.código | "103413" | descrição | "ASSENTAMENTO DE CONEXÃO COM 3 ACESSOS, EM PEAD LISO PARA REDE DE ÁGUA OU ESGOTO, DIÂMETRO DE 63 MM, JUNTA SOLDADA (NÃO INCLUI O FORNECIMENTO E EXECUÇÃO DE SOLDA). AF_12/2021" | null | null | sinapi.unidade | "UN"
9328 | INS.Sinapi.103414 | Sinapi.Grupo.144 | é.pertencente.a | Sinapi.Grupos | é.pertencente.a | Sinapi.Grp.144 | é.pertencente.a | Sinapi.ASTU | pertencente.a | "Esgotos, Drenagem e Redes" | sinapi.agrupador | "Redes de Água e Esgoto em PEAD Liso (Tubos e Conexões)" | sinapi.código | "103414" | descrição | "ASSENTAMENTO DE CONEXÃO COM 3 ACESSOS, EM PEAD LISO PARA REDE DE ÁGUA OU ESGOTO, DIÂMETRO DE 90 MM, JUNTA SOLDADA (NÃO INCLUI O FORNECIMENTO E EXECUÇÃO DE SOLDA). AF_12/2021" | null | null | sinapi.unidade | "UN"
9329 | INS.Sinapi.103432 | Sinapi.Grupo.144 | é.pertencente.a | Sinapi.Grupos | é.pertencente.a | Sinapi.Grp.144 | é.pertencente.a | Sinapi.ASTU | pertencente.a | "Esgotos, Drenagem e Redes" | sinapi.agrupador | "Redes de Água e Esgoto em PEAD Liso (Tubos e Conexões)" | sinapi.código | "103432" | descrição | "COTOVELO 45 GRAUS, EM PEAD LISO PARA REDE DE ÁGUA OU ESGOTO, DIÂMETRO DE 200 MM, JUNTA SOLDADA POR ELETROFUSÃO (NÃO INCLUI A EXECUÇÃO DE SOLDA). AF_12/2021" | null | null | sinapi.unidade | "UN"
9330 | INS.Sinapi.103430 | Sinapi.Grupo.144 | é.pertencente.a | Sinapi.Grupos | é.pertencente.a | Sinapi.Grp.144 | é.pertencente.a | Sinapi.ASTU | pertencente.a | "Esgotos, Drenagem e Redes" | sinapi.agrupador | "Redes de Água e Esgoto em PEAD Liso (Tubos e Conexões)" | sinapi.código | "103430" | descrição | "COTOVELO 45 GRAUS, EM PEAD LISO PARA REDE DE ÁGUA OU ESGOTO, DIÂMETRO DE 32 MM, JUNTA SOLDADA POR ELETROFUSÃO (NÃO INCLUI A EXECUÇÃO DE SOLDA). AF_12/2021" | null | null | sinapi.unidade | "UN"
9331 | INS.Sinapi.103431 | Sinapi.Grupo.144 | é.pertencente.a | Sinapi.Grupos | é.pertencente.a | Sinapi.Grp.144 | é.pertencente.a | Sinapi.ASTU | pertencente.a | "Esgotos, Drenagem e Redes" | sinapi.agrupador | "Redes de Água e Esgoto em PEAD Liso (Tubos e Conexões)" | sinapi.código | "103431" | descrição | "COTOVELO 45 GRAUS, EM PEAD LISO PARA REDE DE ÁGUA OU ESGOTO, DIÂMETRO DE 63 MM, JUNTA SOLDADA POR ELETROFUSÃO (NÃO INCLUI A EXECUÇÃO DE SOLDA). AF_12/2021" | null | null | sinapi.unidade | "UN"
9332 | INS.Sinapi.103433 | Sinapi.Grupo.144 | é.pertencente.a | Sinapi.Grupos | é.pertencente.a | Sinapi.Grp.144 | é.pertencente.a | Sinapi.ASTU | pertencente.a | "Esgotos, Drenagem e Redes" | sinapi.agrupador | "Redes de Água e Esgoto em PEAD Liso (Tubos e Conexões)" | sinapi.código | "103433" | descrição | "COTOVELO 90 GRAUS, EM PEAD LISO PARA REDE DE ÁGUA OU ESGOTO, DIÂMETRO DE 20 MM, JUNTA SOLDADA POR ELETROFUSÃO (NÃO INCLUI A EXECUÇÃO DE SOLDA). AF_12/2021" | null | null | sinapi.unidade | "UN"
9333 | INS.Sinapi.103434 | Sinapi.Grupo.144 | é.pertencente.a | Sinapi.Grupos | é.pertencente.a | Sinapi.Grp.144 | é.pertencente.a | Sinapi.ASTU | pertencente.a | "Esgotos, Drenagem e Redes" | sinapi.agrupador | "Redes de Água e Esgoto em PEAD Liso (Tubos e Conexões)" | sinapi.código | "103434" | descrição | "COTOVELO 90 GRAUS, EM PEAD LISO PARA REDE DE ÁGUA OU ESGOTO, DIÂMETRO DE 32 MM, JUNTA SOLDADA POR ELETROFUSÃO (NÃO INCLUI A EXECUÇÃO DE SOLDA). AF_12/2021" | null | null | sinapi.unidade | "UN"
9334 | INS.Sinapi.103435 | Sinapi.Grupo.144 | é.pertencente.a | Sinapi.Grupos | é.pertencente.a | Sinapi.Grp.144 | é.pertencente.a | Sinapi.ASTU | pertencente.a | "Esgotos, Drenagem e Redes" | sinapi.agrupador | "Redes de Água e Esgoto em PEAD Liso (Tubos e Conexões)" | sinapi.código | "103435" | descrição | "COTOVELO 90 GRAUS, EM PEAD LISO PARA REDE DE ÁGUA OU ESGOTO, DIÂMETRO DE 63 MM, JUNTA SOLDADA POR ELETROFUSÃO (NÃO INCLUI A EXECUÇÃO DE SOLDA). AF_12/2021" | null | null | sinapi.unidade | "UN"
9335 | INS.Sinapi.103436 | Sinapi.Grupo.144 | é.pertencente.a | Sinapi.Grupos | é.pertencente.a | Sinapi.Grp.144 | é.pertencente.a | Sinapi.ASTU | pertencente.a | "Esgotos, Drenagem e Redes" | sinapi.agrupador | "Redes de Água e Esgoto em PEAD Liso (Tubos e Conexões)" | sinapi.código | "103436" | descrição | "COTOVELO 90 GRAUS, POLIETILENO DE ALTA DENSIDADE (PEAD) PARA REDE DE ÁGUA OU ESGOTO, DIÂMETRO DE 200 MM, JUNTA SOLDADA POR ELETROFUSÃO (NÃO INCLUI A EXECUÇÃO DE SOLDA). AF_12/2021" | null | null | sinapi.unidade | "UN"
9336 | INS.Sinapi.103482 | Sinapi.Grupo.144 | é.pertencente.a | Sinapi.Grupos | é.pertencente.a | Sinapi.Grp.144 | é.pertencente.a | Sinapi.ASTU | pertencente.a | "Esgotos, Drenagem e Redes" | sinapi.agrupador | "Redes de Água e Esgoto em PEAD Liso (Tubos e Conexões)" | sinapi.código | "103482" | descrição | "EXECUÇÃO DE JUNTA SOLDADA POR ELETROFUSÃO, DE TUBO OU CONEXÃO EM PEAD LISO PARA REDE DE ÁGUA OU ESGOTO, DIÂMETRO DE 1000 MM (NÃO INCLUI O FORNECIMENTO DE TUBO E CONEXÃO). AF_12/2021" | null | null | sinapi.unidade | "UN"
9337 | INS.Sinapi.103465 | Sinapi.Grupo.144 | é.pertencente.a | Sinapi.Grupos | é.pertencente.a | Sinapi.Grp.144 | é.pertencente.a | Sinapi.ASTU | pertencente.a | "Esgotos, Drenagem e Redes" | sinapi.agrupador | "Redes de Água e Esgoto em PEAD Liso (Tubos e Conexões)" | sinapi.código | "103465" | descrição | "EXECUÇÃO DE JUNTA SOLDADA POR ELETROFUSÃO, DE TUBO OU CONEXÃO EM PEAD LISO PARA REDE DE ÁGUA OU ESGOTO, DIÂMETRO DE 110 MM (NÃO INCLUI O FORNECIMENTO DE TUBO E CONEXÃO). AF_12/2021" | null | null | sinapi.unidade | "UN"
9338 | INS.Sinapi.103483 | Sinapi.Grupo.144 | é.pertencente.a | Sinapi.Grupos | é.pertencente.a | Sinapi.Grp.144 | é.pertencente.a | Sinapi.ASTU | pertencente.a | "Esgotos, Drenagem e Redes" | sinapi.agrupador | "Redes de Água e Esgoto em PEAD Liso (Tubos e Conexões)" | sinapi.código | "103483" | descrição | "EXECUÇÃO DE JUNTA SOLDADA POR ELETROFUSÃO, DE TUBO OU CONEXÃO EM PEAD LISO PARA REDE DE ÁGUA OU ESGOTO, DIÂMETRO DE 1200 MM (NÃO INCLUI O FORNECIMENTO DE TUBO E CONEXÃO). AF_12/2021" | null | null | sinapi.unidade | "UN"
9339 | INS.Sinapi.103484 | Sinapi.Grupo.144 | é.pertencente.a | Sinapi.Grupos | é.pertencente.a | Sinapi.Grp.144 | é.pertencente.a | Sinapi.ASTU | pertencente.a | "Esgotos, Drenagem e Redes" | sinapi.agrupador | "Redes de Água e Esgoto em PEAD Liso (Tubos e Conexões)" | sinapi.código | "103484" | descrição | "EXECUÇÃO DE JUNTA SOLDADA POR ELETROFUSÃO, DE TUBO OU CONEXÃO EM PEAD LISO PARA REDE DE ÁGUA OU ESGOTO, DIÂMETRO DE 1400 MM (NÃO INCLUI O FORNECIMENTO DE TUBO E CONEXÃO). AF_12/2021" | null | null | sinapi.unidade | "UN"
9340 | INS.Sinapi.103466 | Sinapi.Grupo.144 | é.pertencente.a | Sinapi.Grupos | é.pertencente.a | Sinapi.Grp.144 | é.pertencente.a | Sinapi.ASTU | pertencente.a | "Esgotos, Drenagem e Redes" | sinapi.agrupador | "Redes de Água e Esgoto em PEAD Liso (Tubos e Conexões)" | sinapi.código | "103466" | descrição | "EXECUÇÃO DE JUNTA SOLDADA POR ELETROFUSÃO, DE TUBO OU CONEXÃO EM PEAD LISO PARA REDE DE ÁGUA OU ESGOTO, DIÂMETRO DE 160 MM (NÃO INCLUI O FORNECIMENTO DE TUBO E CONEXÃO). AF_12/2021" | null | null | sinapi.unidade | "UN"
9341 | INS.Sinapi.103485 | Sinapi.Grupo.144 | é.pertencente.a | Sinapi.Grupos | é.pertencente.a | Sinapi.Grp.144 | é.pertencente.a | Sinapi.ASTU | pertencente.a | "Esgotos, Drenagem e Redes" | sinapi.agrupador | "Redes de Água e Esgoto em PEAD Liso (Tubos e Conexões)" | sinapi.código | "103485" | descrição | "EXECUÇÃO DE JUNTA SOLDADA POR ELETROFUSÃO, DE TUBO OU CONEXÃO EM PEAD LISO PARA REDE DE ÁGUA OU ESGOTO, DIÂMETRO DE 1600 MM (NÃO INCLUI O FORNECIMENTO DE TUBO E CONEXÃO). AF_12/2021" | null | null | sinapi.unidade | "UN"
9342 | INS.Sinapi.103467 | Sinapi.Grupo.144 | é.pertencente.a | Sinapi.Grupos | é.pertencente.a | Sinapi.Grp.144 | é.pertencente.a | Sinapi.ASTU | pertencente.a | "Esgotos, Drenagem e Redes" | sinapi.agrupador | "Redes de Água e Esgoto em PEAD Liso (Tubos e Conexões)" | sinapi.código | "103467" | descrição | "EXECUÇÃO DE JUNTA SOLDADA POR ELETROFUSÃO, DE TUBO OU CONEXÃO EM PEAD LISO PARA REDE DE ÁGUA OU ESGOTO, DIÂMETRO DE 180 MM (NÃO INCLUI O FORNECIMENTO DE TUBO E CONEXÃO). AF_12/2021" | null | null | sinapi.unidade | "UN"
9343 | INS.Sinapi.103461 | Sinapi.Grupo.144 | é.pertencente.a | Sinapi.Grupos | é.pertencente.a | Sinapi.Grp.144 | é.pertencente.a | Sinapi.ASTU | pertencente.a | "Esgotos, Drenagem e Redes" | sinapi.agrupador | "Redes de Água e Esgoto em PEAD Liso (Tubos e Conexões)" | sinapi.código | "103461" | descrição | "EXECUÇÃO DE JUNTA SOLDADA POR ELETROFUSÃO, DE TUBO OU CONEXÃO EM PEAD LISO PARA REDE DE ÁGUA OU ESGOTO, DIÂMETRO DE 20 MM (NÃO INCLUI O FORNECIMENTO DE TUBO E CONEXÃO). AF_12/2021" | null | null | sinapi.unidade | "UN"
9344 | INS.Sinapi.103468 | Sinapi.Grupo.144 | é.pertencente.a | Sinapi.Grupos | é.pertencente.a | Sinapi.Grp.144 | é.pertencente.a | Sinapi.ASTU | pertencente.a | "Esgotos, Drenagem e Redes" | sinapi.agrupador | "Redes de Água e Esgoto em PEAD Liso (Tubos e Conexões)" | sinapi.código | "103468" | descrição | "EXECUÇÃO DE JUNTA SOLDADA POR ELETROFUSÃO, DE TUBO OU CONEXÃO EM PEAD LISO PARA REDE DE ÁGUA OU ESGOTO, DIÂMETRO DE 200 MM (NÃO INCLUI O FORNECIMENTO DE TUBO E CONEXÃO). AF_12/2021" | null | null | sinapi.unidade | "UN"
9345 | INS.Sinapi.103469 | Sinapi.Grupo.144 | é.pertencente.a | Sinapi.Grupos | é.pertencente.a | Sinapi.Grp.144 | é.pertencente.a | Sinapi.ASTU | pertencente.a | "Esgotos, Drenagem e Redes" | sinapi.agrupador | "Redes de Água e Esgoto em PEAD Liso (Tubos e Conexões)" | sinapi.código | "103469" | descrição | "EXECUÇÃO DE JUNTA SOLDADA POR ELETROFUSÃO, DE TUBO OU CONEXÃO EM PEAD LISO PARA REDE DE ÁGUA OU ESGOTO, DIÂMETRO DE 225 MM (NÃO INCLUI O FORNECIMENTO DE TUBO E CONEXÃO). AF_12/2021" | null | null | sinapi.unidade | "UN"
9346 | INS.Sinapi.103470 | Sinapi.Grupo.144 | é.pertencente.a | Sinapi.Grupos | é.pertencente.a | Sinapi.Grp.144 | é.pertencente.a | Sinapi.ASTU | pertencente.a | "Esgotos, Drenagem e Redes" | sinapi.agrupador | "Redes de Água e Esgoto em PEAD Liso (Tubos e Conexões)" | sinapi.código | "103470" | descrição | "EXECUÇÃO DE JUNTA SOLDADA POR ELETROFUSÃO, DE TUBO OU CONEXÃO EM PEAD LISO PARA REDE DE ÁGUA OU ESGOTO, DIÂMETRO DE 250 MM (NÃO INCLUI O FORNECIMENTO DE TUBO E CONEXÃO). AF_12/2021" | null | null | sinapi.unidade | "UN"
9347 | INS.Sinapi.103471 | Sinapi.Grupo.144 | é.pertencente.a | Sinapi.Grupos | é.pertencente.a | Sinapi.Grp.144 | é.pertencente.a | Sinapi.ASTU | pertencente.a | "Esgotos, Drenagem e Redes" | sinapi.agrupador | "Redes de Água e Esgoto em PEAD Liso (Tubos e Conexões)" | sinapi.código | "103471" | descrição | "EXECUÇÃO DE JUNTA SOLDADA POR ELETROFUSÃO, DE TUBO OU CONEXÃO EM PEAD LISO PARA REDE DE ÁGUA OU ESGOTO, DIÂMETRO DE 280 MM (NÃO INCLUI O FORNECIMENTO DE TUBO E CONEXÃO). AF_12/2021" | null | null | sinapi.unidade | "UN"
9348 | INS.Sinapi.103472 | Sinapi.Grupo.144 | é.pertencente.a | Sinapi.Grupos | é.pertencente.a | Sinapi.Grp.144 | é.pertencente.a | Sinapi.ASTU | pertencente.a | "Esgotos, Drenagem e Redes" | sinapi.agrupador | "Redes de Água e Esgoto em PEAD Liso (Tubos e Conexões)" | sinapi.código | "103472" | descrição | "EXECUÇÃO DE JUNTA SOLDADA POR ELETROFUSÃO, DE TUBO OU CONEXÃO EM PEAD LISO PARA REDE DE ÁGUA OU ESGOTO, DIÂMETRO DE 315 MM (NÃO INCLUI O FORNECIMENTO DE TUBO E CONEXÃO). AF_12/2021" | null | null | sinapi.unidade | "UN"
9349 | INS.Sinapi.103462 | Sinapi.Grupo.144 | é.pertencente.a | Sinapi.Grupos | é.pertencente.a | Sinapi.Grp.144 | é.pertencente.a | Sinapi.ASTU | pertencente.a | "Esgotos, Drenagem e Redes" | sinapi.agrupador | "Redes de Água e Esgoto em PEAD Liso (Tubos e Conexões)" | sinapi.código | "103462" | descrição | "EXECUÇÃO DE JUNTA SOLDADA POR ELETROFUSÃO, DE TUBO OU CONEXÃO EM PEAD LISO PARA REDE DE ÁGUA OU ESGOTO, DIÂMETRO DE 32 MM (NÃO INCLUI O FORNECIMENTO DE TUBO E CONEXÃO). AF_12/2021" | null | null | sinapi.unidade | "UN"
9350 | INS.Sinapi.103473 | Sinapi.Grupo.144 | é.pertencente.a | Sinapi.Grupos | é.pertencente.a | Sinapi.Grp.144 | é.pertencente.a | Sinapi.ASTU | pertencente.a | "Esgotos, Drenagem e Redes" | sinapi.agrupador | "Redes de Água e Esgoto em PEAD Liso (Tubos e Conexões)" | sinapi.código | "103473" | descrição | "EXECUÇÃO DE JUNTA SOLDADA POR ELETROFUSÃO, DE TUBO OU CONEXÃO EM PEAD LISO PARA REDE DE ÁGUA OU ESGOTO, DIÂMETRO DE 355 MM (NÃO INCLUI O FORNECIMENTO DE TUBO E CONEXÃO). AF_12/2021" | null | null | sinapi.unidade | "UN"
9351 | INS.Sinapi.103474 | Sinapi.Grupo.144 | é.pertencente.a | Sinapi.Grupos | é.pertencente.a | Sinapi.Grp.144 | é.pertencente.a | Sinapi.ASTU | pertencente.a | "Esgotos, Drenagem e Redes" | sinapi.agrupador | "Redes de Água e Esgoto em PEAD Liso (Tubos e Conexões)" | sinapi.código | "103474" | descrição | "EXECUÇÃO DE JUNTA SOLDADA POR ELETROFUSÃO, DE TUBO OU CONEXÃO EM PEAD LISO PARA REDE DE ÁGUA OU ESGOTO, DIÂMETRO DE 400 MM (NÃO INCLUI O FORNECIMENTO DE TUBO E CONEXÃO). AF_12/2021" | null | null | sinapi.unidade | "UN"
9352 | INS.Sinapi.103475 | Sinapi.Grupo.144 | é.pertencente.a | Sinapi.Grupos | é.pertencente.a | Sinapi.Grp.144 | é.pertencente.a | Sinapi.ASTU | pertencente.a | "Esgotos, Drenagem e Redes" | sinapi.agrupador | "Redes de Água e Esgoto em PEAD Liso (Tubos e Conexões)" | sinapi.código | "103475" | descrição | "EXECUÇÃO DE JUNTA SOLDADA POR ELETROFUSÃO, DE TUBO OU CONEXÃO EM PEAD LISO PARA REDE DE ÁGUA OU ESGOTO, DIÂMETRO DE 450 MM (NÃO INCLUI O FORNECIMENTO DE TUBO E CONEXÃO). AF_12/2021" | null | null | sinapi.unidade | "UN"
9353 | INS.Sinapi.103476 | Sinapi.Grupo.144 | é.pertencente.a | Sinapi.Grupos | é.pertencente.a | Sinapi.Grp.144 | é.pertencente.a | Sinapi.ASTU | pertencente.a | "Esgotos, Drenagem e Redes" | sinapi.agrupador | "Redes de Água e Esgoto em PEAD Liso (Tubos e Conexões)" | sinapi.código | "103476" | descrição | "EXECUÇÃO DE JUNTA SOLDADA POR ELETROFUSÃO, DE TUBO OU CONEXÃO EM PEAD LISO PARA REDE DE ÁGUA OU ESGOTO, DIÂMETRO DE 500 MM (NÃO INCLUI O FORNECIMENTO DE TUBO E CONEXÃO). AF_12/2021" | null | null | sinapi.unidade | "UN"
9354 | INS.Sinapi.103477 | Sinapi.Grupo.144 | é.pertencente.a | Sinapi.Grupos | é.pertencente.a | Sinapi.Grp.144 | é.pertencente.a | Sinapi.ASTU | pertencente.a | "Esgotos, Drenagem e Redes" | sinapi.agrupador | "Redes de Água e Esgoto em PEAD Liso (Tubos e Conexões)" | sinapi.código | "103477" | descrição | "EXECUÇÃO DE JUNTA SOLDADA POR ELETROFUSÃO, DE TUBO OU CONEXÃO EM PEAD LISO PARA REDE DE ÁGUA OU ESGOTO, DIÂMETRO DE 560 MM (NÃO INCLUI O FORNECIMENTO DE TUBO E CONEXÃO). AF_12/2021" | null | null | sinapi.unidade | "UN"
9355 | INS.Sinapi.103463 | Sinapi.Grupo.144 | é.pertencente.a | Sinapi.Grupos | é.pertencente.a | Sinapi.Grp.144 | é.pertencente.a | Sinapi.ASTU | pertencente.a | "Esgotos, Drenagem e Redes" | sinapi.agrupador | "Redes de Água e Esgoto em PEAD Liso (Tubos e Conexões)" | sinapi.código | "103463" | descrição | "EXECUÇÃO DE JUNTA SOLDADA POR ELETROFUSÃO, DE TUBO OU CONEXÃO EM PEAD LISO PARA REDE DE ÁGUA OU ESGOTO, DIÂMETRO DE 63 MM (NÃO INCLUI O FORNECIMENTO DE TUBO E CONEXÃO). AF_12/2021" | null | null | sinapi.unidade | "UN"
9356 | INS.Sinapi.103478 | Sinapi.Grupo.144 | é.pertencente.a | Sinapi.Grupos | é.pertencente.a | Sinapi.Grp.144 | é.pertencente.a | Sinapi.ASTU | pertencente.a | "Esgotos, Drenagem e Redes" | sinapi.agrupador | "Redes de Água e Esgoto em PEAD Liso (Tubos e Conexões)" | sinapi.código | "103478" | descrição | "EXECUÇÃO DE JUNTA SOLDADA POR ELETROFUSÃO, DE TUBO OU CONEXÃO EM PEAD LISO PARA REDE DE ÁGUA OU ESGOTO, DIÂMETRO DE 630 MM (NÃO INCLUI O FORNECIMENTO DE TUBO E CONEXÃO). AF_12/2021" | null | null | sinapi.unidade | "UN"
9357 | INS.Sinapi.103479 | Sinapi.Grupo.144 | é.pertencente.a | Sinapi.Grupos | é.pertencente.a | Sinapi.Grp.144 | é.pertencente.a | Sinapi.ASTU | pertencente.a | "Esgotos, Drenagem e Redes" | sinapi.agrupador | "Redes de Água e Esgoto em PEAD Liso (Tubos e Conexões)" | sinapi.código | "103479" | descrição | "EXECUÇÃO DE JUNTA SOLDADA POR ELETROFUSÃO, DE TUBO OU CONEXÃO EM PEAD LISO PARA REDE DE ÁGUA OU ESGOTO, DIÂMETRO DE 710 MM (NÃO INCLUI O FORNECIMENTO DE TUBO E CONEXÃO). AF_12/2021" | null | null | sinapi.unidade | "UN"
9358 | INS.Sinapi.103480 | Sinapi.Grupo.144 | é.pertencente.a | Sinapi.Grupos | é.pertencente.a | Sinapi.Grp.144 | é.pertencente.a | Sinapi.ASTU | pertencente.a | "Esgotos, Drenagem e Redes" | sinapi.agrupador | "Redes de Água e Esgoto em PEAD Liso (Tubos e Conexões)" | sinapi.código | "103480" | descrição | "EXECUÇÃO DE JUNTA SOLDADA POR ELETROFUSÃO, DE TUBO OU CONEXÃO EM PEAD LISO PARA REDE DE ÁGUA OU ESGOTO, DIÂMETRO DE 800 MM (NÃO INCLUI O FORNECIMENTO DE TUBO E CONEXÃO). AF_12/2021" | null | null | sinapi.unidade | "UN"
9359 | INS.Sinapi.103464 | Sinapi.Grupo.144 | é.pertencente.a | Sinapi.Grupos | é.pertencente.a | Sinapi.Grp.144 | é.pertencente.a | Sinapi.ASTU | pertencente.a | "Esgotos, Drenagem e Redes" | sinapi.agrupador | "Redes de Água e Esgoto em PEAD Liso (Tubos e Conexões)" | sinapi.código | "103464" | descrição | "EXECUÇÃO DE JUNTA SOLDADA POR ELETROFUSÃO, DE TUBO OU CONEXÃO EM PEAD LISO PARA REDE DE ÁGUA OU ESGOTO, DIÂMETRO DE 90 MM (NÃO INCLUI O FORNECIMENTO DE TUBO E CONEXÃO). AF_12/2021" | null | null | sinapi.unidade | "UN"
9360 | INS.Sinapi.103481 | Sinapi.Grupo.144 | é.pertencente.a | Sinapi.Grupos | é.pertencente.a | Sinapi.Grp.144 | é.pertencente.a | Sinapi.ASTU | pertencente.a | "Esgotos, Drenagem e Redes" | sinapi.agrupador | "Redes de Água e Esgoto em PEAD Liso (Tubos e Conexões)" | sinapi.código | "103481" | descrição | "EXECUÇÃO DE JUNTA SOLDADA POR ELETROFUSÃO, DE TUBO OU CONEXÃO EM PEAD LISO PARA REDE DE ÁGUA OU ESGOTO, DIÂMETRO DE 900 MM (NÃO INCLUI O FORNECIMENTO DE TUBO E CONEXÃO). AF_12/2021" | null | null | sinapi.unidade | "UN"
9361 | INS.Sinapi.103459 | Sinapi.Grupo.144 | é.pertencente.a | Sinapi.Grupos | é.pertencente.a | Sinapi.Grp.144 | é.pertencente.a | Sinapi.ASTU | pertencente.a | "Esgotos, Drenagem e Redes" | sinapi.agrupador | "Redes de Água e Esgoto em PEAD Liso (Tubos e Conexões)" | sinapi.código | "103459" | descrição | "EXECUÇÃO DE JUNTA SOLDADA POR TERMOFUSÃO, DE TUBO OU CONEXÃO EM PEAD LISO PARA REDE DE ÁGUA OU ESGOTO, DIÂMETRO DE 1000 MM (NÃO INCLUI O FORNECIMENTO DE TUBO E CONEXÃO). AF_12/2021" | null | null | sinapi.unidade | "UN"
9362 | INS.Sinapi.103460 | Sinapi.Grupo.144 | é.pertencente.a | Sinapi.Grupos | é.pertencente.a | Sinapi.Grp.144 | é.pertencente.a | Sinapi.ASTU | pertencente.a | "Esgotos, Drenagem e Redes" | sinapi.agrupador | "Redes de Água e Esgoto em PEAD Liso (Tubos e Conexões)" | sinapi.código | "103460" | descrição | "EXECUÇÃO DE JUNTA SOLDADA POR TERMOFUSÃO, DE TUBO OU CONEXÃO EM PEAD LISO PARA REDE DE ÁGUA OU ESGOTO, DIÂMETRO DE 1200 MM (NÃO INCLUI O FORNECIMENTO DE TUBO E CONEXÃO). AF_12/2021" | null | null | sinapi.unidade | "UN"
9363 | INS.Sinapi.103443 | Sinapi.Grupo.144 | é.pertencente.a | Sinapi.Grupos | é.pertencente.a | Sinapi.Grp.144 | é.pertencente.a | Sinapi.ASTU | pertencente.a | "Esgotos, Drenagem e Redes" | sinapi.agrupador | "Redes de Água e Esgoto em PEAD Liso (Tubos e Conexões)" | sinapi.código | "103443" | descrição | "EXECUÇÃO DE JUNTA SOLDADA POR TERMOFUSÃO, DE TUBO OU CONEXÃO EM PEAD LISO PARA REDE DE ÁGUA OU ESGOTO, DIÂMETRO DE 160 MM (NÃO INCLUI O FORNECIMENTO DE TUBO E CONEXÃO). AF_12/2021" | null | null | sinapi.unidade | "UN"
9364 | INS.Sinapi.103444 | Sinapi.Grupo.144 | é.pertencente.a | Sinapi.Grupos | é.pertencente.a | Sinapi.Grp.144 | é.pertencente.a | Sinapi.ASTU | pertencente.a | "Esgotos, Drenagem e Redes" | sinapi.agrupador | "Redes de Água e Esgoto em PEAD Liso (Tubos e Conexões)" | sinapi.código | "103444" | descrição | "EXECUÇÃO DE JUNTA SOLDADA POR TERMOFUSÃO, DE TUBO OU CONEXÃO EM PEAD LISO PARA REDE DE ÁGUA OU ESGOTO, DIÂMETRO DE 180 MM (NÃO INCLUI O FORNECIMENTO DE TUBO E CONEXÃO). AF_12/2021" | null | null | sinapi.unidade | "UN"
9365 | INS.Sinapi.103445 | Sinapi.Grupo.144 | é.pertencente.a | Sinapi.Grupos | é.pertencente.a | Sinapi.Grp.144 | é.pertencente.a | Sinapi.ASTU | pertencente.a | "Esgotos, Drenagem e Redes" | sinapi.agrupador | "Redes de Água e Esgoto em PEAD Liso (Tubos e Conexões)" | sinapi.código | "103445" | descrição | "EXECUÇÃO DE JUNTA SOLDADA POR TERMOFUSÃO, DE TUBO OU CONEXÃO EM PEAD LISO PARA REDE DE ÁGUA OU ESGOTO, DIÂMETRO DE 200 MM (NÃO INCLUI O FORNECIMENTO DE TUBO E CONEXÃO). AF_12/2021" | null | null | sinapi.unidade | "UN"
9366 | INS.Sinapi.103446 | Sinapi.Grupo.144 | é.pertencente.a | Sinapi.Grupos | é.pertencente.a | Sinapi.Grp.144 | é.pertencente.a | Sinapi.ASTU | pertencente.a | "Esgotos, Drenagem e Redes" | sinapi.agrupador | "Redes de Água e Esgoto em PEAD Liso (Tubos e Conexões)" | sinapi.código | "103446" | descrição | "EXECUÇÃO DE JUNTA SOLDADA POR TERMOFUSÃO, DE TUBO OU CONEXÃO EM PEAD LISO PARA REDE DE ÁGUA OU ESGOTO, DIÂMETRO DE 225 MM (NÃO INCLUI O FORNECIMENTO DE TUBO E CONEXÃO). AF_12/2021" | null | null | sinapi.unidade | "UN"
9367 | INS.Sinapi.103447 | Sinapi.Grupo.144 | é.pertencente.a | Sinapi.Grupos | é.pertencente.a | Sinapi.Grp.144 | é.pertencente.a | Sinapi.ASTU | pertencente.a | "Esgotos, Drenagem e Redes" | sinapi.agrupador | "Redes de Água e Esgoto em PEAD Liso (Tubos e Conexões)" | sinapi.código | "103447" | descrição | "EXECUÇÃO DE JUNTA SOLDADA POR TERMOFUSÃO, DE TUBO OU CONEXÃO EM PEAD LISO PARA REDE DE ÁGUA OU ESGOTO, DIÂMETRO DE 250 MM (NÃO INCLUI O FORNECIMENTO DE TUBO E CONEXÃO). AF_12/2021" | null | null | sinapi.unidade | "UN"
9368 | INS.Sinapi.103448 | Sinapi.Grupo.144 | é.pertencente.a | Sinapi.Grupos | é.pertencente.a | Sinapi.Grp.144 | é.pertencente.a | Sinapi.ASTU | pertencente.a | "Esgotos, Drenagem e Redes" | sinapi.agrupador | "Redes de Água e Esgoto em PEAD Liso (Tubos e Conexões)" | sinapi.código | "103448" | descrição | "EXECUÇÃO DE JUNTA SOLDADA POR TERMOFUSÃO, DE TUBO OU CONEXÃO EM PEAD LISO PARA REDE DE ÁGUA OU ESGOTO, DIÂMETRO DE 280 MM (NÃO INCLUI O FORNECIMENTO DE TUBO E CONEXÃO). AF_12/2021" | null | null | sinapi.unidade | "UN"
9369 | INS.Sinapi.103449 | Sinapi.Grupo.144 | é.pertencente.a | Sinapi.Grupos | é.pertencente.a | Sinapi.Grp.144 | é.pertencente.a | Sinapi.ASTU | pertencente.a | "Esgotos, Drenagem e Redes" | sinapi.agrupador | "Redes de Água e Esgoto em PEAD Liso (Tubos e Conexões)" | sinapi.código | "103449" | descrição | "EXECUÇÃO DE JUNTA SOLDADA POR TERMOFUSÃO, DE TUBO OU CONEXÃO EM PEAD LISO PARA REDE DE ÁGUA OU ESGOTO, DIÂMETRO DE 315 MM (NÃO INCLUI O FORNECIMENTO DE TUBO E CONEXÃO). AF_12/2021" | null | null | sinapi.unidade | "UN"
9370 | INS.Sinapi.103450 | Sinapi.Grupo.144 | é.pertencente.a | Sinapi.Grupos | é.pertencente.a | Sinapi.Grp.144 | é.pertencente.a | Sinapi.ASTU | pertencente.a | "Esgotos, Drenagem e Redes" | sinapi.agrupador | "Redes de Água e Esgoto em PEAD Liso (Tubos e Conexões)" | sinapi.código | "103450" | descrição | "EXECUÇÃO DE JUNTA SOLDADA POR TERMOFUSÃO, DE TUBO OU CONEXÃO EM PEAD LISO PARA REDE DE ÁGUA OU ESGOTO, DIÂMETRO DE 355 MM (NÃO INCLUI O FORNECIMENTO DE TUBO E CONEXÃO). AF_12/2021" | null | null | sinapi.unidade | "UN"
9371 | INS.Sinapi.103451 | Sinapi.Grupo.144 | é.pertencente.a | Sinapi.Grupos | é.pertencente.a | Sinapi.Grp.144 | é.pertencente.a | Sinapi.ASTU | pertencente.a | "Esgotos, Drenagem e Redes" | sinapi.agrupador | "Redes de Água e Esgoto em PEAD Liso (Tubos e Conexões)" | sinapi.código | "103451" | descrição | "EXECUÇÃO DE JUNTA SOLDADA POR TERMOFUSÃO, DE TUBO OU CONEXÃO EM PEAD LISO PARA REDE DE ÁGUA OU ESGOTO, DIÂMETRO DE 400 MM (NÃO INCLUI O FORNECIMENTO DE TUBO E CONEXÃO). AF_12/2021" | null | null | sinapi.unidade | "UN"
9372 | INS.Sinapi.103452 | Sinapi.Grupo.144 | é.pertencente.a | Sinapi.Grupos | é.pertencente.a | Sinapi.Grp.144 | é.pertencente.a | Sinapi.ASTU | pertencente.a | "Esgotos, Drenagem e Redes" | sinapi.agrupador | "Redes de Água e Esgoto em PEAD Liso (Tubos e Conexões)" | sinapi.código | "103452" | descrição | "EXECUÇÃO DE JUNTA SOLDADA POR TERMOFUSÃO, DE TUBO OU CONEXÃO EM PEAD LISO PARA REDE DE ÁGUA OU ESGOTO, DIÂMETRO DE 450 MM (NÃO INCLUI O FORNECIMENTO DE TUBO E CONEXÃO). AF_12/2021" | null | null | sinapi.unidade | "UN"
9373 | INS.Sinapi.103453 | Sinapi.Grupo.144 | é.pertencente.a | Sinapi.Grupos | é.pertencente.a | Sinapi.Grp.144 | é.pertencente.a | Sinapi.ASTU | pertencente.a | "Esgotos, Drenagem e Redes" | sinapi.agrupador | "Redes de Água e Esgoto em PEAD Liso (Tubos e Conexões)" | sinapi.código | "103453" | descrição | "EXECUÇÃO DE JUNTA SOLDADA POR TERMOFUSÃO, DE TUBO OU CONEXÃO EM PEAD LISO PARA REDE DE ÁGUA OU ESGOTO, DIÂMETRO DE 500 MM (NÃO INCLUI O FORNECIMENTO DE TUBO E CONEXÃO). AF_12/2021" | null | null | sinapi.unidade | "UN"
9374 | INS.Sinapi.103454 | Sinapi.Grupo.144 | é.pertencente.a | Sinapi.Grupos | é.pertencente.a | Sinapi.Grp.144 | é.pertencente.a | Sinapi.ASTU | pertencente.a | "Esgotos, Drenagem e Redes" | sinapi.agrupador | "Redes de Água e Esgoto em PEAD Liso (Tubos e Conexões)" | sinapi.código | "103454" | descrição | "EXECUÇÃO DE JUNTA SOLDADA POR TERMOFUSÃO, DE TUBO OU CONEXÃO EM PEAD LISO PARA REDE DE ÁGUA OU ESGOTO, DIÂMETRO DE 560 MM (NÃO INCLUI O FORNECIMENTO DE TUBO E CONEXÃO). AF_12/2021" | null | null | sinapi.unidade | "UN"
9375 | INS.Sinapi.103455 | Sinapi.Grupo.144 | é.pertencente.a | Sinapi.Grupos | é.pertencente.a | Sinapi.Grp.144 | é.pertencente.a | Sinapi.ASTU | pertencente.a | "Esgotos, Drenagem e Redes" | sinapi.agrupador | "Redes de Água e Esgoto em PEAD Liso (Tubos e Conexões)" | sinapi.código | "103455" | descrição | "EXECUÇÃO DE JUNTA SOLDADA POR TERMOFUSÃO, DE TUBO OU CONEXÃO EM PEAD LISO PARA REDE DE ÁGUA OU ESGOTO, DIÂMETRO DE 630 MM (NÃO INCLUI O FORNECIMENTO DE TUBO E CONEXÃO). AF_12/2021" | null | null | sinapi.unidade | "UN"
9376 | INS.Sinapi.103456 | Sinapi.Grupo.144 | é.pertencente.a | Sinapi.Grupos | é.pertencente.a | Sinapi.Grp.144 | é.pertencente.a | Sinapi.ASTU | pertencente.a | "Esgotos, Drenagem e Redes" | sinapi.agrupador | "Redes de Água e Esgoto em PEAD Liso (Tubos e Conexões)" | sinapi.código | "103456" | descrição | "EXECUÇÃO DE JUNTA SOLDADA POR TERMOFUSÃO, DE TUBO OU CONEXÃO EM PEAD LISO PARA REDE DE ÁGUA OU ESGOTO, DIÂMETRO DE 710 MM (NÃO INCLUI O FORNECIMENTO DE TUBO E CONEXÃO). AF_12/2021" | null | null | sinapi.unidade | "UN"
9377 | INS.Sinapi.103457 | Sinapi.Grupo.144 | é.pertencente.a | Sinapi.Grupos | é.pertencente.a | Sinapi.Grp.144 | é.pertencente.a | Sinapi.ASTU | pertencente.a | "Esgotos, Drenagem e Redes" | sinapi.agrupador | "Redes de Água e Esgoto em PEAD Liso (Tubos e Conexões)" | sinapi.código | "103457" | descrição | "EXECUÇÃO DE JUNTA SOLDADA POR TERMOFUSÃO, DE TUBO OU CONEXÃO EM PEAD LISO PARA REDE DE ÁGUA OU ESGOTO, DIÂMETRO DE 800 MM (NÃO INCLUI O FORNECIMENTO DE TUBO E CONEXÃO). AF_12/2021" | null | null | sinapi.unidade | "UN"
9378 | INS.Sinapi.103458 | Sinapi.Grupo.144 | é.pertencente.a | Sinapi.Grupos | é.pertencente.a | Sinapi.Grp.144 | é.pertencente.a | Sinapi.ASTU | pertencente.a | "Esgotos, Drenagem e Redes" | sinapi.agrupador | "Redes de Água e Esgoto em PEAD Liso (Tubos e Conexões)" | sinapi.código | "103458" | descrição | "EXECUÇÃO DE JUNTA SOLDADA POR TERMOFUSÃO, DE TUBO OU CONEXÃO EM PEAD LISO PARA REDE DE ÁGUA OU ESGOTO, DIÂMETRO DE 900 MM (NÃO INCLUI O FORNECIMENTO DE TUBO E CONEXÃO). AF_12/2021" | null | null | sinapi.unidade | "UN"
9379 | INS.Sinapi.103425 | Sinapi.Grupo.144 | é.pertencente.a | Sinapi.Grupos | é.pertencente.a | Sinapi.Grp.144 | é.pertencente.a | Sinapi.ASTU | pertencente.a | "Esgotos, Drenagem e Redes" | sinapi.agrupador | "Redes de Água e Esgoto em PEAD Liso (Tubos e Conexões)" | sinapi.código | "103425" | descrição | "LUVA, EM PEAD LISO PARA REDE DE ÁGUA OU ESGOTO, DIÂMETRO DE 20 MM, JUNTA SOLDADA POR ELETROFUSÃO (NÃO INCLUI A EXECUÇÃO DE SOLDA). AF_12/2021" | null | null | sinapi.unidade | "UN"
9380 | INS.Sinapi.103428 | Sinapi.Grupo.144 | é.pertencente.a | Sinapi.Grupos | é.pertencente.a | Sinapi.Grp.144 | é.pertencente.a | Sinapi.ASTU | pertencente.a | "Esgotos, Drenagem e Redes" | sinapi.agrupador | "Redes de Água e Esgoto em PEAD Liso (Tubos e Conexões)" | sinapi.código | "103428" | descrição | "LUVA, EM PEAD LISO PARA REDE DE ÁGUA OU ESGOTO, DIÂMETRO DE 200 MM, JUNTA SOLDADA POR ELETROFUSÃO (NÃO INCLUI A EXECUÇÃO DE SOLDA). AF_12/2021" | null | null | sinapi.unidade | "UN"
9381 | INS.Sinapi.103426 | Sinapi.Grupo.144 | é.pertencente.a | Sinapi.Grupos | é.pertencente.a | Sinapi.Grp.144 | é.pertencente.a | Sinapi.ASTU | pertencente.a | "Esgotos, Drenagem e Redes" | sinapi.agrupador | "Redes de Água e Esgoto em PEAD Liso (Tubos e Conexões)" | sinapi.código | "103426" | descrição | "LUVA, EM PEAD LISO PARA REDE DE ÁGUA OU ESGOTO, DIÂMETRO DE 32 MM, JUNTA SOLDADA POR ELETROFUSÃO (NÃO INCLUI A EXECUÇÃO DE SOLDA). AF_12/2021" | null | null | sinapi.unidade | "UN"
9382 | INS.Sinapi.103429 | Sinapi.Grupo.144 | é.pertencente.a | Sinapi.Grupos | é.pertencente.a | Sinapi.Grp.144 | é.pertencente.a | Sinapi.ASTU | pertencente.a | "Esgotos, Drenagem e Redes" | sinapi.agrupador | "Redes de Água e Esgoto em PEAD Liso (Tubos e Conexões)" | sinapi.código | "103429" | descrição | "LUVA, EM PEAD LISO PARA REDE DE ÁGUA OU ESGOTO, DIÂMETRO DE 400 MM, JUNTA SOLDADA POR ELETROFUSÃO (NÃO INCLUI A EXECUÇÃO DE SOLDA). AF_12/2021" | null | null | sinapi.unidade | "UN"
9383 | INS.Sinapi.103427 | Sinapi.Grupo.144 | é.pertencente.a | Sinapi.Grupos | é.pertencente.a | Sinapi.Grp.144 | é.pertencente.a | Sinapi.ASTU | pertencente.a | "Esgotos, Drenagem e Redes" | sinapi.agrupador | "Redes de Água e Esgoto em PEAD Liso (Tubos e Conexões)" | sinapi.código | "103427" | descrição | "LUVA, EM PEAD LISO PARA REDE DE ÁGUA OU ESGOTO, DIÂMETRO DE 63 MM, JUNTA SOLDADA POR ELETROFUSÃO (NÃO INCLUI A EXECUÇÃO DE SOLDA). AF_12/2021" | null | null | sinapi.unidade | "UN"
9384 | INS.Sinapi.103393 | Sinapi.Grupo.144 | é.pertencente.a | Sinapi.Grupos | é.pertencente.a | Sinapi.Grp.144 | é.pertencente.a | Sinapi.ASTU | pertencente.a | "Esgotos, Drenagem e Redes" | sinapi.agrupador | "Redes de Água e Esgoto em PEAD Liso (Tubos e Conexões)" | sinapi.código | "103393" | descrição | "TUBO PEAD LISO PARA REDE DE ÁGUA OU ESGOTO, DIÂMETRO DE 1000 MM, JUNTA SOLDADA (NÃO INCLUI A EXECUÇÃO DE SOLDA) - FORNECIMENTO E ASSENTAMENTO. AF_12/2021" | null | null | sinapi.unidade | "M"
9385 | INS.Sinapi.103376 | Sinapi.Grupo.144 | é.pertencente.a | Sinapi.Grupos | é.pertencente.a | Sinapi.Grp.144 | é.pertencente.a | Sinapi.ASTU | pertencente.a | "Esgotos, Drenagem e Redes" | sinapi.agrupador | "Redes de Água e Esgoto em PEAD Liso (Tubos e Conexões)" | sinapi.código | "103376" | descrição | "TUBO PEAD LISO PARA REDE DE ÁGUA OU ESGOTO, DIÂMETRO DE 110 MM, JUNTA SOLDADA (NÃO INCLUI A EXECUÇÃO DE SOLDA) - FORNECIMENTO E ASSENTAMENTO. AF_12/2021" | null | null | sinapi.unidade | "M"
9386 | INS.Sinapi.104804 | Sinapi.Grupo.144 | é.pertencente.a | Sinapi.Grupos | é.pertencente.a | Sinapi.Grp.144 | é.pertencente.a | Sinapi.ASTU | pertencente.a | "Esgotos, Drenagem e Redes" | sinapi.agrupador | "Redes de Água e Esgoto em PEAD Liso (Tubos e Conexões)" | sinapi.código | "104804" | descrição | "TUBO PEAD LISO PARA REDE DE ÁGUA OU ESGOTO, DIÂMETRO DE 1200 MM, JUNTA SOLDADA (NÃO INCLUI A EXECUÇÃO DE SOLDA) - FORNECIMENTO E ASSENTAMENTO. AF_12/2021" | null | null | sinapi.unidade | "M"
9387 | INS.Sinapi.104805 | Sinapi.Grupo.144 | é.pertencente.a | Sinapi.Grupos | é.pertencente.a | Sinapi.Grp.144 | é.pertencente.a | Sinapi.ASTU | pertencente.a | "Esgotos, Drenagem e Redes" | sinapi.agrupador | "Redes de Água e Esgoto em PEAD Liso (Tubos e Conexões)" | sinapi.código | "104805" | descrição | "TUBO PEAD LISO PARA REDE DE ÁGUA OU ESGOTO, DIÂMETRO DE 1400 MM, JUNTA SOLDADA (NÃO INCLUI A EXECUÇÃO DE SOLDA) - FORNECIMENTO E ASSENTAMENTO. AF_12/2021" | null | null | sinapi.unidade | "M"
9388 | INS.Sinapi.103377 | Sinapi.Grupo.144 | é.pertencente.a | Sinapi.Grupos | é.pertencente.a | Sinapi.Grp.144 | é.pertencente.a | Sinapi.ASTU | pertencente.a | "Esgotos, Drenagem e Redes" | sinapi.agrupador | "Redes de Água e Esgoto em PEAD Liso (Tubos e Conexões)" | sinapi.código | "103377" | descrição | "TUBO PEAD LISO PARA REDE DE ÁGUA OU ESGOTO, DIÂMETRO DE 160 MM, JUNTA SOLDADA (NÃO INCLUI A EXECUÇÃO DE SOLDA) - FORNECIMENTO E ASSENTAMENTO. AF_12/2021" | null | null | sinapi.unidade | "M"
9389 | INS.Sinapi.104806 | Sinapi.Grupo.144 | é.pertencente.a | Sinapi.Grupos | é.pertencente.a | Sinapi.Grp.144 | é.pertencente.a | Sinapi.ASTU | pertencente.a | "Esgotos, Drenagem e Redes" | sinapi.agrupador | "Redes de Água e Esgoto em PEAD Liso (Tubos e Conexões)" | sinapi.código | "104806" | descrição | "TUBO PEAD LISO PARA REDE DE ÁGUA OU ESGOTO, DIÂMETRO DE 1600 MM, JUNTA SOLDADA (NÃO INCLUI A EXECUÇÃO DE SOLDA) - FORNECIMENTO E ASSENTAMENTO. AF_12/2021" | null | null | sinapi.unidade | "M"
9390 | INS.Sinapi.103378 | Sinapi.Grupo.144 | é.pertencente.a | Sinapi.Grupos | é.pertencente.a | Sinapi.Grp.144 | é.pertencente.a | Sinapi.ASTU | pertencente.a | "Esgotos, Drenagem e Redes" | sinapi.agrupador | "Redes de Água e Esgoto em PEAD Liso (Tubos e Conexões)" | sinapi.código | "103378" | descrição | "TUBO PEAD LISO PARA REDE DE ÁGUA OU ESGOTO, DIÂMETRO DE 180 MM, JUNTA SOLDADA (NÃO INCLUI A EXECUÇÃO DE SOLDA) - FORNECIMENTO E ASSENTAMENTO. AF_12/2021" | null | null | sinapi.unidade | "M"
9391 | INS.Sinapi.103372 | Sinapi.Grupo.144 | é.pertencente.a | Sinapi.Grupos | é.pertencente.a | Sinapi.Grp.144 | é.pertencente.a | Sinapi.ASTU | pertencente.a | "Esgotos, Drenagem e Redes" | sinapi.agrupador | "Redes de Água e Esgoto em PEAD Liso (Tubos e Conexões)" | sinapi.código | "103372" | descrição | "TUBO PEAD LISO PARA REDE DE ÁGUA OU ESGOTO, DIÂMETRO DE 20 MM, JUNTA SOLDADA (NÃO INCLUI A EXECUÇÃO DE SOLDA) - FORNECIMENTO E ASSENTAMENTO. AF_12/2021" | null | null | sinapi.unidade | "M"
9392 | INS.Sinapi.103379 | Sinapi.Grupo.144 | é.pertencente.a | Sinapi.Grupos | é.pertencente.a | Sinapi.Grp.144 | é.pertencente.a | Sinapi.ASTU | pertencente.a | "Esgotos, Drenagem e Redes" | sinapi.agrupador | "Redes de Água e Esgoto em PEAD Liso (Tubos e Conexões)" | sinapi.código | "103379" | descrição | "TUBO PEAD LISO PARA REDE DE ÁGUA OU ESGOTO, DIÂMETRO DE 200 MM, JUNTA SOLDADA (NÃO INCLUI A EXECUÇÃO DE SOLDA) - FORNECIMENTO E ASSENTAMENTO. AF_12/2021" | null | null | sinapi.unidade | "M"
9393 | INS.Sinapi.103380 | Sinapi.Grupo.144 | é.pertencente.a | Sinapi.Grupos | é.pertencente.a | Sinapi.Grp.144 | é.pertencente.a | Sinapi.ASTU | pertencente.a | "Esgotos, Drenagem e Redes" | sinapi.agrupador | "Redes de Água e Esgoto em PEAD Liso (Tubos e Conexões)" | sinapi.código | "103380" | descrição | "TUBO PEAD LISO PARA REDE DE ÁGUA OU ESGOTO, DIÂMETRO DE 225 MM, JUNTA SOLDADA (NÃO INCLUI A EXECUÇÃO DE SOLDA) - FORNECIMENTO E ASSENTAMENTO. AF_12/2021" | null | null | sinapi.unidade | "M"
9394 | INS.Sinapi.103381 | Sinapi.Grupo.144 | é.pertencente.a | Sinapi.Grupos | é.pertencente.a | Sinapi.Grp.144 | é.pertencente.a | Sinapi.ASTU | pertencente.a | "Esgotos, Drenagem e Redes" | sinapi.agrupador | "Redes de Água e Esgoto em PEAD Liso (Tubos e Conexões)" | sinapi.código | "103381" | descrição | "TUBO PEAD LISO PARA REDE DE ÁGUA OU ESGOTO, DIÂMETRO DE 250 MM, JUNTA SOLDADA (NÃO INCLUI A EXECUÇÃO DE SOLDA) - FORNECIMENTO E ASSENTAMENTO. AF_12/2021" | null | null | sinapi.unidade | "M"
9395 | INS.Sinapi.103382 | Sinapi.Grupo.144 | é.pertencente.a | Sinapi.Grupos | é.pertencente.a | Sinapi.Grp.144 | é.pertencente.a | Sinapi.ASTU | pertencente.a | "Esgotos, Drenagem e Redes" | sinapi.agrupador | "Redes de Água e Esgoto em PEAD Liso (Tubos e Conexões)" | sinapi.código | "103382" | descrição | "TUBO PEAD LISO PARA REDE DE ÁGUA OU ESGOTO, DIÂMETRO DE 280 MM, JUNTA SOLDADA (NÃO INCLUI A EXECUÇÃO DE SOLDA) - FORNECIMENTO E ASSENTAMENTO. AF_12/2021" | null | null | sinapi.unidade | "M"
9396 | INS.Sinapi.103383 | Sinapi.Grupo.144 | é.pertencente.a | Sinapi.Grupos | é.pertencente.a | Sinapi.Grp.144 | é.pertencente.a | Sinapi.ASTU | pertencente.a | "Esgotos, Drenagem e Redes" | sinapi.agrupador | "Redes de Água e Esgoto em PEAD Liso (Tubos e Conexões)" | sinapi.código | "103383" | descrição | "TUBO PEAD LISO PARA REDE DE ÁGUA OU ESGOTO, DIÂMETRO DE 315 MM, JUNTA SOLDADA (NÃO INCLUI A EXECUÇÃO DE SOLDA) - FORNECIMENTO E ASSENTAMENTO. AF_12/2021" | null | null | sinapi.unidade | "M"
9397 | INS.Sinapi.103373 | Sinapi.Grupo.144 | é.pertencente.a | Sinapi.Grupos | é.pertencente.a | Sinapi.Grp.144 | é.pertencente.a | Sinapi.ASTU | pertencente.a | "Esgotos, Drenagem e Redes" | sinapi.agrupador | "Redes de Água e Esgoto em PEAD Liso (Tubos e Conexões)" | sinapi.código | "103373" | descrição | "TUBO PEAD LISO PARA REDE DE ÁGUA OU ESGOTO, DIÂMETRO DE 32 MM, JUNTA SOLDADA (NÃO INCLUI A EXECUÇÃO DE SOLDA) - FORNECIMENTO E ASSENTAMENTO. AF_12/2021" | null | null | sinapi.unidade | "M"
9398 | INS.Sinapi.103384 | Sinapi.Grupo.144 | é.pertencente.a | Sinapi.Grupos | é.pertencente.a | Sinapi.Grp.144 | é.pertencente.a | Sinapi.ASTU | pertencente.a | "Esgotos, Drenagem e Redes" | sinapi.agrupador | "Redes de Água e Esgoto em PEAD Liso (Tubos e Conexões)" | sinapi.código | "103384" | descrição | "TUBO PEAD LISO PARA REDE DE ÁGUA OU ESGOTO, DIÂMETRO DE 355 MM, JUNTA SOLDADA (NÃO INCLUI A EXECUÇÃO DE SOLDA) - FORNECIMENTO E ASSENTAMENTO. AF_12/2021" | null | null | sinapi.unidade | "M"
9399 | INS.Sinapi.103385 | Sinapi.Grupo.144 | é.pertencente.a | Sinapi.Grupos | é.pertencente.a | Sinapi.Grp.144 | é.pertencente.a | Sinapi.ASTU | pertencente.a | "Esgotos, Drenagem e Redes" | sinapi.agrupador | "Redes de Água e Esgoto em PEAD Liso (Tubos e Conexões)" | sinapi.código | "103385" | descrição | "TUBO PEAD LISO PARA REDE DE ÁGUA OU ESGOTO, DIÂMETRO DE 400 MM, JUNTA SOLDADA (NÃO INCLUI A EXECUÇÃO DE SOLDA) - FORNECIMENTO E ASSENTAMENTO. AF_12/2021" | null | null | sinapi.unidade | "M"
9400 | INS.Sinapi.103386 | Sinapi.Grupo.144 | é.pertencente.a | Sinapi.Grupos | é.pertencente.a | Sinapi.Grp.144 | é.pertencente.a | Sinapi.ASTU | pertencente.a | "Esgotos, Drenagem e Redes" | sinapi.agrupador | "Redes de Água e Esgoto em PEAD Liso (Tubos e Conexões)" | sinapi.código | "103386" | descrição | "TUBO PEAD LISO PARA REDE DE ÁGUA OU ESGOTO, DIÂMETRO DE 450 MM, JUNTA SOLDADA (NÃO INCLUI A EXECUÇÃO DE SOLDA) - FORNECIMENTO E ASSENTAMENTO. AF_12/2021" | null | null | sinapi.unidade | "M"
9401 | INS.Sinapi.103387 | Sinapi.Grupo.144 | é.pertencente.a | Sinapi.Grupos | é.pertencente.a | Sinapi.Grp.144 | é.pertencente.a | Sinapi.ASTU | pertencente.a | "Esgotos, Drenagem e Redes" | sinapi.agrupador | "Redes de Água e Esgoto em PEAD Liso (Tubos e Conexões)" | sinapi.código | "103387" | descrição | "TUBO PEAD LISO PARA REDE DE ÁGUA OU ESGOTO, DIÂMETRO DE 500 MM, JUNTA SOLDADA (NÃO INCLUI A EXECUÇÃO DE SOLDA) - FORNECIMENTO E ASSENTAMENTO. AF_12/2021" | null | null | sinapi.unidade | "M"
9402 | INS.Sinapi.103388 | Sinapi.Grupo.144 | é.pertencente.a | Sinapi.Grupos | é.pertencente.a | Sinapi.Grp.144 | é.pertencente.a | Sinapi.ASTU | pertencente.a | "Esgotos, Drenagem e Redes" | sinapi.agrupador | "Redes de Água e Esgoto em PEAD Liso (Tubos e Conexões)" | sinapi.código | "103388" | descrição | "TUBO PEAD LISO PARA REDE DE ÁGUA OU ESGOTO, DIÂMETRO DE 560 MM, JUNTA SOLDADA (NÃO INCLUI A EXECUÇÃO DE SOLDA) - FORNECIMENTO E ASSENTAMENTO. AF_12/2021" | null | null | sinapi.unidade | "M"
9403 | INS.Sinapi.103374 | Sinapi.Grupo.144 | é.pertencente.a | Sinapi.Grupos | é.pertencente.a | Sinapi.Grp.144 | é.pertencente.a | Sinapi.ASTU | pertencente.a | "Esgotos, Drenagem e Redes" | sinapi.agrupador | "Redes de Água e Esgoto em PEAD Liso (Tubos e Conexões)" | sinapi.código | "103374" | descrição | "TUBO PEAD LISO PARA REDE DE ÁGUA OU ESGOTO, DIÂMETRO DE 63 MM, JUNTA SOLDADA (NÃO INCLUI A EXECUÇÃO DE SOLDA) - FORNECIMENTO E ASSENTAMENTO. AF_12/2021" | null | null | sinapi.unidade | "M"
9404 | INS.Sinapi.103389 | Sinapi.Grupo.144 | é.pertencente.a | Sinapi.Grupos | é.pertencente.a | Sinapi.Grp.144 | é.pertencente.a | Sinapi.ASTU | pertencente.a | "Esgotos, Drenagem e Redes" | sinapi.agrupador | "Redes de Água e Esgoto em PEAD Liso (Tubos e Conexões)" | sinapi.código | "103389" | descrição | "TUBO PEAD LISO PARA REDE DE ÁGUA OU ESGOTO, DIÂMETRO DE 630 MM, JUNTA SOLDADA (NÃO INCLUI A EXECUÇÃO DE SOLDA) - FORNECIMENTO E ASSENTAMENTO. AF_12/2021" | null | null | sinapi.unidade | "M"
9405 | INS.Sinapi.103390 | Sinapi.Grupo.144 | é.pertencente.a | Sinapi.Grupos | é.pertencente.a | Sinapi.Grp.144 | é.pertencente.a | Sinapi.ASTU | pertencente.a | "Esgotos, Drenagem e Redes" | sinapi.agrupador | "Redes de Água e Esgoto em PEAD Liso (Tubos e Conexões)" | sinapi.código | "103390" | descrição | "TUBO PEAD LISO PARA REDE DE ÁGUA OU ESGOTO, DIÂMETRO DE 710 MM, JUNTA SOLDADA (NÃO INCLUI A EXECUÇÃO DE SOLDA) - FORNECIMENTO E ASSENTAMENTO. AF_12/2021" | null | null | sinapi.unidade | "M"
9406 | INS.Sinapi.103391 | Sinapi.Grupo.144 | é.pertencente.a | Sinapi.Grupos | é.pertencente.a | Sinapi.Grp.144 | é.pertencente.a | Sinapi.ASTU | pertencente.a | "Esgotos, Drenagem e Redes" | sinapi.agrupador | "Redes de Água e Esgoto em PEAD Liso (Tubos e Conexões)" | sinapi.código | "103391" | descrição | "TUBO PEAD LISO PARA REDE DE ÁGUA OU ESGOTO, DIÂMETRO DE 800 MM, JUNTA SOLDADA (NÃO INCLUI A EXECUÇÃO DE SOLDA) - FORNECIMENTO E ASSENTAMENTO. AF_12/2021" | null | null | sinapi.unidade | "M"
9407 | INS.Sinapi.103375 | Sinapi.Grupo.144 | é.pertencente.a | Sinapi.Grupos | é.pertencente.a | Sinapi.Grp.144 | é.pertencente.a | Sinapi.ASTU | pertencente.a | "Esgotos, Drenagem e Redes" | sinapi.agrupador | "Redes de Água e Esgoto em PEAD Liso (Tubos e Conexões)" | sinapi.código | "103375" | descrição | "TUBO PEAD LISO PARA REDE DE ÁGUA OU ESGOTO, DIÂMETRO DE 90 MM, JUNTA SOLDADA (NÃO INCLUI A EXECUÇÃO DE SOLDA) - FORNECIMENTO E ASSENTAMENTO. AF_12/2021" | null | null | sinapi.unidade | "M"
9408 | INS.Sinapi.103392 | Sinapi.Grupo.144 | é.pertencente.a | Sinapi.Grupos | é.pertencente.a | Sinapi.Grp.144 | é.pertencente.a | Sinapi.ASTU | pertencente.a | "Esgotos, Drenagem e Redes" | sinapi.agrupador | "Redes de Água e Esgoto em PEAD Liso (Tubos e Conexões)" | sinapi.código | "103392" | descrição | "TUBO PEAD LISO PARA REDE DE ÁGUA OU ESGOTO, DIÂMETRO DE 900 MM, JUNTA SOLDADA (NÃO INCLUI A EXECUÇÃO DE SOLDA) - FORNECIMENTO E ASSENTAMENTO. AF_12/2021" | null | null | sinapi.unidade | "M"
9409 | INS.Sinapi.103440 | Sinapi.Grupo.144 | é.pertencente.a | Sinapi.Grupos | é.pertencente.a | Sinapi.Grp.144 | é.pertencente.a | Sinapi.ASTU | pertencente.a | "Esgotos, Drenagem e Redes" | sinapi.agrupador | "Redes de Água e Esgoto em PEAD Liso (Tubos e Conexões)" | sinapi.código | "103440" | descrição | "TÊ DE SERVIÇO, EM PEAD LISO PARA REDE DE ÁGUA OU ESGOTO, DIÂMETRO DE 200 X 20 MM, JUNTA SOLDADA POR ELETROFUSÃO (NÃO INCLUI A EXECUÇÃO DE SOLDA). AF_12/2021" | null | null | sinapi.unidade | "UN"
9410 | INS.Sinapi.103441 | Sinapi.Grupo.144 | é.pertencente.a | Sinapi.Grupos | é.pertencente.a | Sinapi.Grp.144 | é.pertencente.a | Sinapi.ASTU | pertencente.a | "Esgotos, Drenagem e Redes" | sinapi.agrupador | "Redes de Água e Esgoto em PEAD Liso (Tubos e Conexões)" | sinapi.código | "103441" | descrição | "TÊ DE SERVIÇO, EM PEAD LISO PARA REDE DE ÁGUA OU ESGOTO, DIÂMETRO DE 200 X 32 MM, JUNTA SOLDADA POR ELETROFUSÃO (NÃO INCLUI A EXECUÇÃO DE SOLDA). AF_12/2021" | null | null | sinapi.unidade | "UN"
9411 | INS.Sinapi.103442 | Sinapi.Grupo.144 | é.pertencente.a | Sinapi.Grupos | é.pertencente.a | Sinapi.Grp.144 | é.pertencente.a | Sinapi.ASTU | pertencente.a | "Esgotos, Drenagem e Redes" | sinapi.agrupador | "Redes de Água e Esgoto em PEAD Liso (Tubos e Conexões)" | sinapi.código | "103442" | descrição | "TÊ DE SERVIÇO, EM PEAD LISO PARA REDE DE ÁGUA OU ESGOTO, DIÂMETRO DE 200 X 63 MM, JUNTA SOLDADA POR ELETROFUSÃO (NÃO INCLUI A EXECUÇÃO DE SOLDA). AF_12/2021" | null | null | sinapi.unidade | "UN"
9412 | INS.Sinapi.103437 | Sinapi.Grupo.144 | é.pertencente.a | Sinapi.Grupos | é.pertencente.a | Sinapi.Grp.144 | é.pertencente.a | Sinapi.ASTU | pertencente.a | "Esgotos, Drenagem e Redes" | sinapi.agrupador | "Redes de Água e Esgoto em PEAD Liso (Tubos e Conexões)" | sinapi.código | "103437" | descrição | "TÊ DE SERVIÇO, EM PEAD LISO PARA REDE DE ÁGUA OU ESGOTO, DIÂMETRO DE 63 X 20 MM, JUNTA SOLDADA POR ELETROFUSÃO (NÃO INCLUI A EXECUÇÃO DE SOLDA). AF_12/2021" | null | null | sinapi.unidade | "UN"
9413 | INS.Sinapi.103438 | Sinapi.Grupo.144 | é.pertencente.a | Sinapi.Grupos | é.pertencente.a | Sinapi.Grp.144 | é.pertencente.a | Sinapi.ASTU | pertencente.a | "Esgotos, Drenagem e Redes" | sinapi.agrupador | "Redes de Água e Esgoto em PEAD Liso (Tubos e Conexões)" | sinapi.código | "103438" | descrição | "TÊ DE SERVIÇO, EM PEAD LISO PARA REDE DE ÁGUA OU ESGOTO, DIÂMETRO DE 63 X 32 MM, JUNTA SOLDADA POR ELETROFUSÃO (NÃO INCLUI A EXECUÇÃO DE SOLDA). AF_12/2021" | null | null | sinapi.unidade | "UN"
9414 | INS.Sinapi.103439 | Sinapi.Grupo.144 | é.pertencente.a | Sinapi.Grupos | é.pertencente.a | Sinapi.Grp.144 | é.pertencente.a | Sinapi.ASTU | pertencente.a | "Esgotos, Drenagem e Redes" | sinapi.agrupador | "Redes de Água e Esgoto em PEAD Liso (Tubos e Conexões)" | sinapi.código | "103439" | descrição | "TÊ DE SERVIÇO, EM PEAD LISO PARA REDE DE ÁGUA OU ESGOTO, DIÂMETRO DE 63 X 63 MM, JUNTA SOLDADA POR ELETROFUSÃO (NÃO INCLUI A EXECUÇÃO DE SOLDA). AF_12/2021" | null | null | sinapi.unidade | "UN"
9415 | INS.Sinapi.106122 | Sinapi.Grupo.145 | é.pertencente.a | Sinapi.Grupos | é.pertencente.a | Sinapi.Grp.145 | é.pertencente.a | Sinapi.SERP | pertencente.a | "Limpeza de Obra" | sinapi.agrupador | "Remoção de Entulho e Descarte" | sinapi.código | "106122" | descrição | "REMOÇÃO DE ENTULHO CLASSE A (ALVENARIA, CONCRETO, ARGAMASSAS E CERÂMICOS) POR DUTO DE ENTULHO E ACONDICIONAMENTO FINAL EM CAÇAMBA ESTACIONÁRIA. EXCLUSO FRETE. AF_09/2025" | null | null | sinapi.unidade | "M3"
9416 | INS.Sinapi.106131 | Sinapi.Grupo.145 | é.pertencente.a | Sinapi.Grupos | é.pertencente.a | Sinapi.Grp.145 | é.pertencente.a | Sinapi.SERP | pertencente.a | "Limpeza de Obra" | sinapi.agrupador | "Remoção de Entulho e Descarte" | sinapi.código | "106131" | descrição | "REMOÇÃO DE ENTULHO CLASSE B (BALDES VAZIOS NÃO CONTAMINADOS DE 29 LITROS) TRANSPORTADAS POR CREMALHEIRA. ACONDICIONAMENTO FINAL EM BAIAS. EXCLUSO FRETE. AF_09/2025" | null | null | sinapi.unidade | "M3"
9417 | INS.Sinapi.106127 | Sinapi.Grupo.145 | é.pertencente.a | Sinapi.Grupos | é.pertencente.a | Sinapi.Grp.145 | é.pertencente.a | Sinapi.SERP | pertencente.a | "Limpeza de Obra" | sinapi.agrupador | "Remoção de Entulho e Descarte" | sinapi.código | "106127" | descrição | "REMOÇÃO DE ENTULHO CLASSE B (FRAGMENTOS DE MADEIRA) TRANSPORTADOS POR CREMALHEIRA. ACONDICIONAMENTO FINAL CAÇAMBA ESTACIONÁRIA. EXCLUSO FRETE. AF_09/2025" | null | null | sinapi.unidade | "M3"
9418 | INS.Sinapi.106126 | Sinapi.Grupo.145 | é.pertencente.a | Sinapi.Grupos | é.pertencente.a | Sinapi.Grp.145 | é.pertencente.a | Sinapi.SERP | pertencente.a | "Limpeza de Obra" | sinapi.agrupador | "Remoção de Entulho e Descarte" | sinapi.código | "106126" | descrição | "REMOÇÃO DE ENTULHO CLASSE B (FRAGMENTOS DE MADEIRA) TRANSPORTADOS POR GRUA. ACONDICIONAMENTO FINAL CAÇAMBA ESTACIONÁRIA. EXCLUSO FRETE. AF_09/2025" | null | null | sinapi.unidade | "M3"
9419 | INS.Sinapi.106128 | Sinapi.Grupo.145 | é.pertencente.a | Sinapi.Grupos | é.pertencente.a | Sinapi.Grp.145 | é.pertencente.a | Sinapi.SERP | pertencente.a | "Limpeza de Obra" | sinapi.agrupador | "Remoção de Entulho e Descarte" | sinapi.código | "106128" | descrição | "REMOÇÃO DE ENTULHO CLASSE B (FRAGMENTOS E RESÍDUOS DE GESSO) TRANSPORTADOS POR CREMALHEIRA. ACONDICIONAMENTO FINAL CAÇAMBA ESTACIONÁRIA. EXCLUSO FRETE. AF_09/2025" | null | null | sinapi.unidade | "M3"
9420 | INS.Sinapi.106130 | Sinapi.Grupo.145 | é.pertencente.a | Sinapi.Grupos | é.pertencente.a | Sinapi.Grp.145 | é.pertencente.a | Sinapi.SERP | pertencente.a | "Limpeza de Obra" | sinapi.agrupador | "Remoção de Entulho e Descarte" | sinapi.código | "106130" | descrição | "REMOÇÃO DE ENTULHO CLASSE B (LATAS OU BALDES VAZIOS NÃO CONTAMINADOS DE 18 LITROS) TRANSPORTADAS POR CREMALHEIRA. ACONDICIONAMENTO FINAL EM BAIAS. EXCLUSO FRETE. AF_09/2025" | null | null | sinapi.unidade | "M3"
9421 | INS.Sinapi.106129 | Sinapi.Grupo.145 | é.pertencente.a | Sinapi.Grupos | é.pertencente.a | Sinapi.Grp.145 | é.pertencente.a | Sinapi.SERP | pertencente.a | "Limpeza de Obra" | sinapi.agrupador | "Remoção de Entulho e Descarte" | sinapi.código | "106129" | descrição | "REMOÇÃO DE ENTULHO CLASSE B (PEÇAS MAIORES DE GESSO ACARTONADO) TRANSPORTADOS POR CREMALHEIRA. ACONDICIONAMENTO FINAL CAÇAMBA ESTACIONÁRIA. EXCLUSO FRETE. AF_09/2025" | null | null | sinapi.unidade | "M3"
9422 | INS.Sinapi.106125 | Sinapi.Grupo.145 | é.pertencente.a | Sinapi.Grupos | é.pertencente.a | Sinapi.Grp.145 | é.pertencente.a | Sinapi.SERP | pertencente.a | "Limpeza de Obra" | sinapi.agrupador | "Remoção de Entulho e Descarte" | sinapi.código | "106125" | descrição | "REMOÇÃO DE ENTULHO CLASSE B (PEÇAS MAIORES DE MADEIRA) TRANSPORTADOS POR CREMALHEIRA. ACONDICIONAMENTO FINAL EM CAIXA ROLL ON/ ROLL OFF. EXCLUSO FRETE. AF_09/2025" | null | null | sinapi.unidade | "M3"
9423 | INS.Sinapi.106124 | Sinapi.Grupo.145 | é.pertencente.a | Sinapi.Grupos | é.pertencente.a | Sinapi.Grp.145 | é.pertencente.a | Sinapi.SERP | pertencente.a | "Limpeza de Obra" | sinapi.agrupador | "Remoção de Entulho e Descarte" | sinapi.código | "106124" | descrição | "REMOÇÃO DE ENTULHO CLASSE B (PEÇAS MAIORES DE MADEIRA) TRANSPORTADOS POR GRUA. ACONDICIONAMENTO FINAL EM CAIXA ROLL ON/ ROLL OFF. EXCLUSO FRETE. AF_09/2025" | null | null | sinapi.unidade | "M3"
9424 | INS.Sinapi.106123 | Sinapi.Grupo.145 | é.pertencente.a | Sinapi.Grupos | é.pertencente.a | Sinapi.Grp.145 | é.pertencente.a | Sinapi.SERP | pertencente.a | "Limpeza de Obra" | sinapi.agrupador | "Remoção de Entulho e Descarte" | sinapi.código | "106123" | descrição | "REMOÇÃO DE ENTULHO CLASSE B (PLASTICO/ PAPEL/ METAL) ARMAZENADO INICIALMENTE EM BOMBONAS E ACONDICIONAMENTO FINAL EM ABRIGOS COBERTOS. EXCLUSO FRETE. AF_09/2025" | null | null | sinapi.unidade | "M3"
9425 | INS.Sinapi.106445 | Sinapi.Grupo.146 | é.pertencente.a | Sinapi.Grupos | é.pertencente.a | Sinapi.Grp.146 | é.pertencente.a | Sinapi.INHI | pertencente.a | "Hidráulica" | sinapi.agrupador | "Reservatórios de Concreto e Metálicos" | sinapi.código | "106445" | descrição | "RESERVATÓRIO DE CONCRETO PRÉ-FABRICADO, DIÂMETRO IGUAL A 2,5 M E ALTURA TOTAL IGUAL A 10,5 M - FORNECIMENTO E INSTALAÇÃO. AF_12/2025" | null | null | sinapi.unidade | "UN"
9426 | INS.Sinapi.106446 | Sinapi.Grupo.146 | é.pertencente.a | Sinapi.Grupos | é.pertencente.a | Sinapi.Grp.146 | é.pertencente.a | Sinapi.INHI | pertencente.a | "Hidráulica" | sinapi.agrupador | "Reservatórios de Concreto e Metálicos" | sinapi.código | "106446" | descrição | "RESERVATÓRIO DE CONCRETO PRÉ-FABRICADO, DIÂMETRO IGUAL A 2,5 M E ALTURA TOTAL IGUAL A 15,0 M - FORNECIMENTO E INSTALAÇÃO. AF_12/2025" | null | null | sinapi.unidade | "UN"
9427 | INS.Sinapi.106447 | Sinapi.Grupo.146 | é.pertencente.a | Sinapi.Grupos | é.pertencente.a | Sinapi.Grp.146 | é.pertencente.a | Sinapi.INHI | pertencente.a | "Hidráulica" | sinapi.agrupador | "Reservatórios de Concreto e Metálicos" | sinapi.código | "106447" | descrição | "RESERVATÓRIO DE CONCRETO PRÉ-FABRICADO, DIÂMETRO IGUAL A 2,5 M E ALTURA TOTAL IGUAL A 20,0 M - FORNECIMENTO E INSTALAÇÃO. AF_12/2025" | null | null | sinapi.unidade | "UN"
9428 | INS.Sinapi.106448 | Sinapi.Grupo.146 | é.pertencente.a | Sinapi.Grupos | é.pertencente.a | Sinapi.Grp.146 | é.pertencente.a | Sinapi.INHI | pertencente.a | "Hidráulica" | sinapi.agrupador | "Reservatórios de Concreto e Metálicos" | sinapi.código | "106448" | descrição | "RESERVATÓRIO DE CONCRETO PRÉ-FABRICADO, DIÂMETRO IGUAL A 2,5 M E ALTURA TOTAL IGUAL A 25,0 M - FORNECIMENTO E INSTALAÇÃO. AF_12/2025" | null | null | sinapi.unidade | "UN"
9429 | INS.Sinapi.106449 | Sinapi.Grupo.146 | é.pertencente.a | Sinapi.Grupos | é.pertencente.a | Sinapi.Grp.146 | é.pertencente.a | Sinapi.INHI | pertencente.a | "Hidráulica" | sinapi.agrupador | "Reservatórios de Concreto e Metálicos" | sinapi.código | "106449" | descrição | "RESERVATÓRIO DE CONCRETO PRÉ-FABRICADO, DIÂMETRO IGUAL A 2,5 M E ALTURA TOTAL IGUAL A 30,5 M - FORNECIMENTO E INSTALAÇÃO. AF_12/2025" | null | null | sinapi.unidade | "UN"
9430 | INS.Sinapi.106455 | Sinapi.Grupo.146 | é.pertencente.a | Sinapi.Grupos | é.pertencente.a | Sinapi.Grp.146 | é.pertencente.a | Sinapi.INHI | pertencente.a | "Hidráulica" | sinapi.agrupador | "Reservatórios de Concreto e Metálicos" | sinapi.código | "106455" | descrição | "RESERVATÓRIO DE CONCRETO PRÉ-FABRICADO, DIÂMETRO IGUAL A 2,5 M E ALTURA TOTAL MENOR OU IGUAL A 30,5 M - SOMENTE INSTALAÇÃO, SEM FORNECIMENTO. AF_12/2025" | null | null | sinapi.unidade | "M"
9431 | INS.Sinapi.106450 | Sinapi.Grupo.146 | é.pertencente.a | Sinapi.Grupos | é.pertencente.a | Sinapi.Grp.146 | é.pertencente.a | Sinapi.INHI | pertencente.a | "Hidráulica" | sinapi.agrupador | "Reservatórios de Concreto e Metálicos" | sinapi.código | "106450" | descrição | "RESERVATÓRIO DE CONCRETO PRÉ-FABRICADO, DIÂMETRO IGUAL A 3,0 M E ALTURA TOTAL IGUAL A 10,5 M - FORNECIMENTO E INSTALAÇÃO. AF_12/2025" | null | null | sinapi.unidade | "UN"
9432 | INS.Sinapi.106451 | Sinapi.Grupo.146 | é.pertencente.a | Sinapi.Grupos | é.pertencente.a | Sinapi.Grp.146 | é.pertencente.a | Sinapi.INHI | pertencente.a | "Hidráulica" | sinapi.agrupador | "Reservatórios de Concreto e Metálicos" | sinapi.código | "106451" | descrição | "RESERVATÓRIO DE CONCRETO PRÉ-FABRICADO, DIÂMETRO IGUAL A 3,0 M E ALTURA TOTAL IGUAL A 15,0 M - FORNECIMENTO E INSTALAÇÃO. AF_12/2025" | null | null | sinapi.unidade | "UN"
9433 | INS.Sinapi.106452 | Sinapi.Grupo.146 | é.pertencente.a | Sinapi.Grupos | é.pertencente.a | Sinapi.Grp.146 | é.pertencente.a | Sinapi.INHI | pertencente.a | "Hidráulica" | sinapi.agrupador | "Reservatórios de Concreto e Metálicos" | sinapi.código | "106452" | descrição | "RESERVATÓRIO DE CONCRETO PRÉ-FABRICADO, DIÂMETRO IGUAL A 3,0 M E ALTURA TOTAL IGUAL A 20,0 M - FORNECIMENTO E INSTALAÇÃO. AF_12/2025" | null | null | sinapi.unidade | "UN"
9434 | INS.Sinapi.106453 | Sinapi.Grupo.146 | é.pertencente.a | Sinapi.Grupos | é.pertencente.a | Sinapi.Grp.146 | é.pertencente.a | Sinapi.INHI | pertencente.a | "Hidráulica" | sinapi.agrupador | "Reservatórios de Concreto e Metálicos" | sinapi.código | "106453" | descrição | "RESERVATÓRIO DE CONCRETO PRÉ-FABRICADO, DIÂMETRO IGUAL A 3,0 M E ALTURA TOTAL IGUAL A 25,0 M - FORNECIMENTO E INSTALAÇÃO. AF_12/2025" | null | null | sinapi.unidade | "UN"
9435 | INS.Sinapi.106454 | Sinapi.Grupo.146 | é.pertencente.a | Sinapi.Grupos | é.pertencente.a | Sinapi.Grp.146 | é.pertencente.a | Sinapi.INHI | pertencente.a | "Hidráulica" | sinapi.agrupador | "Reservatórios de Concreto e Metálicos" | sinapi.código | "106454" | descrição | "RESERVATÓRIO DE CONCRETO PRÉ-FABRICADO, DIÂMETRO IGUAL A 3,0 M E ALTURA TOTAL IGUAL A 30,5 M - FORNECIMENTO E INSTALAÇÃO. AF_12/2025" | null | null | sinapi.unidade | "UN"
9436 | INS.Sinapi.106456 | Sinapi.Grupo.146 | é.pertencente.a | Sinapi.Grupos | é.pertencente.a | Sinapi.Grp.146 | é.pertencente.a | Sinapi.INHI | pertencente.a | "Hidráulica" | sinapi.agrupador | "Reservatórios de Concreto e Metálicos" | sinapi.código | "106456" | descrição | "RESERVATÓRIO DE CONCRETO PRÉ-FABRICADO, DIÂMETRO IGUAL A 3,0 M E ALTURA TOTAL MENOR OU IGUAL A 30,5 M - SOMENTE INSTALAÇÃO, SEM FORNECIMENTO. AF_12/2025" | null | null | sinapi.unidade | "M"
9437 | INS.Sinapi.106426 | Sinapi.Grupo.146 | é.pertencente.a | Sinapi.Grupos | é.pertencente.a | Sinapi.Grp.146 | é.pertencente.a | Sinapi.INHI | pertencente.a | "Hidráulica" | sinapi.agrupador | "Reservatórios de Concreto e Metálicos" | sinapi.código | "106426" | descrição | "RESERVATÓRIO METÁLICO, TIPO TAÇA COM COLUNA SECA E CAPACIDADE IGUAL A 10.000 L - FORNECIMENTO E INSTALAÇÃO. AF_12/2025" | null | null | sinapi.unidade | "UN"
9438 | INS.Sinapi.106442 | Sinapi.Grupo.146 | é.pertencente.a | Sinapi.Grupos | é.pertencente.a | Sinapi.Grp.146 | é.pertencente.a | Sinapi.INHI | pertencente.a | "Hidráulica" | sinapi.agrupador | "Reservatórios de Concreto e Metálicos" | sinapi.código | "106442" | descrição | "RESERVATÓRIO METÁLICO, TIPO TAÇA COM COLUNA SECA E CAPACIDADE IGUAL A 100.000 L - FORNECIMENTO E INSTALAÇÃO. AF_12/2025" | null | null | sinapi.unidade | "UN"
9439 | INS.Sinapi.106427 | Sinapi.Grupo.146 | é.pertencente.a | Sinapi.Grupos | é.pertencente.a | Sinapi.Grp.146 | é.pertencente.a | Sinapi.INHI | pertencente.a | "Hidráulica" | sinapi.agrupador | "Reservatórios de Concreto e Metálicos" | sinapi.código | "106427" | descrição | "RESERVATÓRIO METÁLICO, TIPO TAÇA COM COLUNA SECA E CAPACIDADE IGUAL A 15.000 L - FORNECIMENTO E INSTALAÇÃO. AF_12/2025" | null | null | sinapi.unidade | "UN"
9440 | INS.Sinapi.106428 | Sinapi.Grupo.146 | é.pertencente.a | Sinapi.Grupos | é.pertencente.a | Sinapi.Grp.146 | é.pertencente.a | Sinapi.INHI | pertencente.a | "Hidráulica" | sinapi.agrupador | "Reservatórios de Concreto e Metálicos" | sinapi.código | "106428" | descrição | "RESERVATÓRIO METÁLICO, TIPO TAÇA COM COLUNA SECA E CAPACIDADE IGUAL A 20.000 L - FORNECIMENTO E INSTALAÇÃO. AF_12/2025" | null | null | sinapi.unidade | "UN"
9441 | INS.Sinapi.106429 | Sinapi.Grupo.146 | é.pertencente.a | Sinapi.Grupos | é.pertencente.a | Sinapi.Grp.146 | é.pertencente.a | Sinapi.INHI | pertencente.a | "Hidráulica" | sinapi.agrupador | "Reservatórios de Concreto e Metálicos" | sinapi.código | "106429" | descrição | "RESERVATÓRIO METÁLICO, TIPO TAÇA COM COLUNA SECA E CAPACIDADE IGUAL A 30.000 L - FORNECIMENTO E INSTALAÇÃO. AF_12/2025" | null | null | sinapi.unidade | "UN"
9442 | INS.Sinapi.106430 | Sinapi.Grupo.146 | é.pertencente.a | Sinapi.Grupos | é.pertencente.a | Sinapi.Grp.146 | é.pertencente.a | Sinapi.INHI | pertencente.a | "Hidráulica" | sinapi.agrupador | "Reservatórios de Concreto e Metálicos" | sinapi.código | "106430" | descrição | "RESERVATÓRIO METÁLICO, TIPO TAÇA COM COLUNA SECA E CAPACIDADE IGUAL A 40.000 L - FORNECIMENTO E INSTALAÇÃO. AF_12/2025" | null | null | sinapi.unidade | "UN"
9443 | INS.Sinapi.106425 | Sinapi.Grupo.146 | é.pertencente.a | Sinapi.Grupos | é.pertencente.a | Sinapi.Grp.146 | é.pertencente.a | Sinapi.INHI | pertencente.a | "Hidráulica" | sinapi.agrupador | "Reservatórios de Concreto e Metálicos" | sinapi.código | "106425" | descrição | "RESERVATÓRIO METÁLICO, TIPO TAÇA COM COLUNA SECA E CAPACIDADE IGUAL A 5.000 L - FORNECIMENTO E INSTALAÇÃO. AF_12/2025" | null | null | sinapi.unidade | "UN"
9444 | INS.Sinapi.106431 | Sinapi.Grupo.146 | é.pertencente.a | Sinapi.Grupos | é.pertencente.a | Sinapi.Grp.146 | é.pertencente.a | Sinapi.INHI | pertencente.a | "Hidráulica" | sinapi.agrupador | "Reservatórios de Concreto e Metálicos" | sinapi.código | "106431" | descrição | "RESERVATÓRIO METÁLICO, TIPO TAÇA COM COLUNA SECA E CAPACIDADE IGUAL A 50.000 L - FORNECIMENTO E INSTALAÇÃO. AF_12/2025" | null | null | sinapi.unidade | "UN"
9445 | INS.Sinapi.106441 | Sinapi.Grupo.146 | é.pertencente.a | Sinapi.Grupos | é.pertencente.a | Sinapi.Grp.146 | é.pertencente.a | Sinapi.INHI | pertencente.a | "Hidráulica" | sinapi.agrupador | "Reservatórios de Concreto e Metálicos" | sinapi.código | "106441" | descrição | "RESERVATÓRIO METÁLICO, TIPO TAÇA COM COLUNA SECA E CAPACIDADE IGUAL A 75.000 L - FORNECIMENTO E INSTALAÇÃO. AF_12/2025" | null | null | sinapi.unidade | "UN"
9446 | INS.Sinapi.106433 | Sinapi.Grupo.146 | é.pertencente.a | Sinapi.Grupos | é.pertencente.a | Sinapi.Grp.146 | é.pertencente.a | Sinapi.INHI | pertencente.a | "Hidráulica" | sinapi.agrupador | "Reservatórios de Concreto e Metálicos" | sinapi.código | "106433" | descrição | "RESERVATÓRIO METÁLICO, TIPO TAÇA COM ÁGUA NA COLUNA E CAPACIDADE IGUAL A 10.000 L - FORNECIMENTO E INSTALAÇÃO. AF_12/2025" | null | null | sinapi.unidade | "UN"
9447 | INS.Sinapi.106444 | Sinapi.Grupo.146 | é.pertencente.a | Sinapi.Grupos | é.pertencente.a | Sinapi.Grp.146 | é.pertencente.a | Sinapi.INHI | pertencente.a | "Hidráulica" | sinapi.agrupador | "Reservatórios de Concreto e Metálicos" | sinapi.código | "106444" | descrição | "RESERVATÓRIO METÁLICO, TIPO TAÇA COM ÁGUA NA COLUNA E CAPACIDADE IGUAL A 100.000 L - FORNECIMENTO E INSTALAÇÃO. AF_12/2025" | null | null | sinapi.unidade | "UN"
9448 | INS.Sinapi.106434 | Sinapi.Grupo.146 | é.pertencente.a | Sinapi.Grupos | é.pertencente.a | Sinapi.Grp.146 | é.pertencente.a | Sinapi.INHI | pertencente.a | "Hidráulica" | sinapi.agrupador | "Reservatórios de Concreto e Metálicos" | sinapi.código | "106434" | descrição | "RESERVATÓRIO METÁLICO, TIPO TAÇA COM ÁGUA NA COLUNA E CAPACIDADE IGUAL A 15.000 L - FORNECIMENTO E INSTALAÇÃO. AF_12/2025" | null | null | sinapi.unidade | "UN"
9449 | INS.Sinapi.106435 | Sinapi.Grupo.146 | é.pertencente.a | Sinapi.Grupos | é.pertencente.a | Sinapi.Grp.146 | é.pertencente.a | Sinapi.INHI | pertencente.a | "Hidráulica" | sinapi.agrupador | "Reservatórios de Concreto e Metálicos" | sinapi.código | "106435" | descrição | "RESERVATÓRIO METÁLICO, TIPO TAÇA COM ÁGUA NA COLUNA E CAPACIDADE IGUAL A 20.000 L - FORNECIMENTO E INSTALAÇÃO. AF_12/2025" | null | null | sinapi.unidade | "UN"
9450 | INS.Sinapi.106436 | Sinapi.Grupo.146 | é.pertencente.a | Sinapi.Grupos | é.pertencente.a | Sinapi.Grp.146 | é.pertencente.a | Sinapi.INHI | pertencente.a | "Hidráulica" | sinapi.agrupador | "Reservatórios de Concreto e Metálicos" | sinapi.código | "106436" | descrição | "RESERVATÓRIO METÁLICO, TIPO TAÇA COM ÁGUA NA COLUNA E CAPACIDADE IGUAL A 30.000 L - FORNECIMENTO E INSTALAÇÃO. AF_12/2025" | null | null | sinapi.unidade | "UN"
9451 | INS.Sinapi.106437 | Sinapi.Grupo.146 | é.pertencente.a | Sinapi.Grupos | é.pertencente.a | Sinapi.Grp.146 | é.pertencente.a | Sinapi.INHI | pertencente.a | "Hidráulica" | sinapi.agrupador | "Reservatórios de Concreto e Metálicos" | sinapi.código | "106437" | descrição | "RESERVATÓRIO METÁLICO, TIPO TAÇA COM ÁGUA NA COLUNA E CAPACIDADE IGUAL A 40.000 L - FORNECIMENTO E INSTALAÇÃO. AF_12/2025" | null | null | sinapi.unidade | "UN"
9452 | INS.Sinapi.106432 | Sinapi.Grupo.146 | é.pertencente.a | Sinapi.Grupos | é.pertencente.a | Sinapi.Grp.146 | é.pertencente.a | Sinapi.INHI | pertencente.a | "Hidráulica" | sinapi.agrupador | "Reservatórios de Concreto e Metálicos" | sinapi.código | "106432" | descrição | "RESERVATÓRIO METÁLICO, TIPO TAÇA COM ÁGUA NA COLUNA E CAPACIDADE IGUAL A 5.000 L - FORNECIMENTO E INSTALAÇÃO. AF_12/2025" | null | null | sinapi.unidade | "UN"
9453 | INS.Sinapi.106438 | Sinapi.Grupo.146 | é.pertencente.a | Sinapi.Grupos | é.pertencente.a | Sinapi.Grp.146 | é.pertencente.a | Sinapi.INHI | pertencente.a | "Hidráulica" | sinapi.agrupador | "Reservatórios de Concreto e Metálicos" | sinapi.código | "106438" | descrição | "RESERVATÓRIO METÁLICO, TIPO TAÇA COM ÁGUA NA COLUNA E CAPACIDADE IGUAL A 50.000 L - FORNECIMENTO E INSTALAÇÃO. AF_12/2025" | null | null | sinapi.unidade | "UN"
9454 | INS.Sinapi.106443 | Sinapi.Grupo.146 | é.pertencente.a | Sinapi.Grupos | é.pertencente.a | Sinapi.Grp.146 | é.pertencente.a | Sinapi.INHI | pertencente.a | "Hidráulica" | sinapi.agrupador | "Reservatórios de Concreto e Metálicos" | sinapi.código | "106443" | descrição | "RESERVATÓRIO METÁLICO, TIPO TAÇA COM ÁGUA NA COLUNA E CAPACIDADE IGUAL A 75.000 L - FORNECIMENTO E INSTALAÇÃO. AF_12/2025" | null | null | sinapi.unidade | "UN"
9455 | INS.Sinapi.106419 | Sinapi.Grupo.146 | é.pertencente.a | Sinapi.Grupos | é.pertencente.a | Sinapi.Grp.146 | é.pertencente.a | Sinapi.INHI | pertencente.a | "Hidráulica" | sinapi.agrupador | "Reservatórios de Concreto e Metálicos" | sinapi.código | "106419" | descrição | "RESERVATÓRIO METÁLICO, TIPO TUBULAR E CAPACIDADE IGUAL A 10.000 L - FORNECIMENTO E INSTALAÇÃO. AF_12/2025" | null | null | sinapi.unidade | "UN"
9456 | INS.Sinapi.106440 | Sinapi.Grupo.146 | é.pertencente.a | Sinapi.Grupos | é.pertencente.a | Sinapi.Grp.146 | é.pertencente.a | Sinapi.INHI | pertencente.a | "Hidráulica" | sinapi.agrupador | "Reservatórios de Concreto e Metálicos" | sinapi.código | "106440" | descrição | "RESERVATÓRIO METÁLICO, TIPO TUBULAR E CAPACIDADE IGUAL A 100.000 L - FORNECIMENTO E INSTALAÇÃO. AF_12/2025" | null | null | sinapi.unidade | "UN"
9457 | INS.Sinapi.106420 | Sinapi.Grupo.146 | é.pertencente.a | Sinapi.Grupos | é.pertencente.a | Sinapi.Grp.146 | é.pertencente.a | Sinapi.INHI | pertencente.a | "Hidráulica" | sinapi.agrupador | "Reservatórios de Concreto e Metálicos" | sinapi.código | "106420" | descrição | "RESERVATÓRIO METÁLICO, TIPO TUBULAR E CAPACIDADE IGUAL A 15.000 L - FORNECIMENTO E INSTALAÇÃO. AF_12/2025" | null | null | sinapi.unidade | "UN"
9458 | INS.Sinapi.106421 | Sinapi.Grupo.146 | é.pertencente.a | Sinapi.Grupos | é.pertencente.a | Sinapi.Grp.146 | é.pertencente.a | Sinapi.INHI | pertencente.a | "Hidráulica" | sinapi.agrupador | "Reservatórios de Concreto e Metálicos" | sinapi.código | "106421" | descrição | "RESERVATÓRIO METÁLICO, TIPO TUBULAR E CAPACIDADE IGUAL A 20.000 L - FORNECIMENTO E INSTALAÇÃO. AF_12/2025" | null | null | sinapi.unidade | "UN"
9459 | INS.Sinapi.106422 | Sinapi.Grupo.146 | é.pertencente.a | Sinapi.Grupos | é.pertencente.a | Sinapi.Grp.146 | é.pertencente.a | Sinapi.INHI | pertencente.a | "Hidráulica" | sinapi.agrupador | "Reservatórios de Concreto e Metálicos" | sinapi.código | "106422" | descrição | "RESERVATÓRIO METÁLICO, TIPO TUBULAR E CAPACIDADE IGUAL A 30.000 L - FORNECIMENTO E INSTALAÇÃO. AF_12/2025" | null | null | sinapi.unidade | "UN"
9460 | INS.Sinapi.106423 | Sinapi.Grupo.146 | é.pertencente.a | Sinapi.Grupos | é.pertencente.a | Sinapi.Grp.146 | é.pertencente.a | Sinapi.INHI | pertencente.a | "Hidráulica" | sinapi.agrupador | "Reservatórios de Concreto e Metálicos" | sinapi.código | "106423" | descrição | "RESERVATÓRIO METÁLICO, TIPO TUBULAR E CAPACIDADE IGUAL A 40.000 L - FORNECIMENTO E INSTALAÇÃO. AF_12/2025" | null | null | sinapi.unidade | "UN"
9461 | INS.Sinapi.106418 | Sinapi.Grupo.146 | é.pertencente.a | Sinapi.Grupos | é.pertencente.a | Sinapi.Grp.146 | é.pertencente.a | Sinapi.INHI | pertencente.a | "Hidráulica" | sinapi.agrupador | "Reservatórios de Concreto e Metálicos" | sinapi.código | "106418" | descrição | "RESERVATÓRIO METÁLICO, TIPO TUBULAR E CAPACIDADE IGUAL A 5.000 L - FORNECIMENTO E INSTALAÇÃO. AF_12/2025" | null | null | sinapi.unidade | "UN"
9462 | INS.Sinapi.106424 | Sinapi.Grupo.146 | é.pertencente.a | Sinapi.Grupos | é.pertencente.a | Sinapi.Grp.146 | é.pertencente.a | Sinapi.INHI | pertencente.a | "Hidráulica" | sinapi.agrupador | "Reservatórios de Concreto e Metálicos" | sinapi.código | "106424" | descrição | "RESERVATÓRIO METÁLICO, TIPO TUBULAR E CAPACIDADE IGUAL A 50.000 L - FORNECIMENTO E INSTALAÇÃO. AF_12/2025" | null | null | sinapi.unidade | "UN"
9463 | INS.Sinapi.106439 | Sinapi.Grupo.146 | é.pertencente.a | Sinapi.Grupos | é.pertencente.a | Sinapi.Grp.146 | é.pertencente.a | Sinapi.INHI | pertencente.a | "Hidráulica" | sinapi.agrupador | "Reservatórios de Concreto e Metálicos" | sinapi.código | "106439" | descrição | "RESERVATÓRIO METÁLICO, TIPO TUBULAR E CAPACIDADE IGUAL A 75.000 L - FORNECIMENTO E INSTALAÇÃO. AF_12/2025" | null | null | sinapi.unidade | "UN"
9464 | INS.Sinapi.88789 | Sinapi.Grupo.147 | é.pertencente.a | Sinapi.Grupos | é.pertencente.a | Sinapi.Grp.147 | é.pertencente.a | Sinapi.REVE | pertencente.a | "Fachadas" | sinapi.agrupador | "Revestimentos Cerâmicos Externos" | sinapi.código | "88789" | descrição | "REVESTIMENTO CERÂMICO PARA PAREDES EXTERNAS EM PASTILHAS DE PORCELANA 2,5 X 2,5 CM (PLACAS DE 30 X 30 CM), ALINHADAS A PRUMO, APLICADO EM SUPERFÍCIES INTERNAS DE SACADA. AF_02/2023" | null | null | sinapi.unidade | "M2"
9465 | INS.Sinapi.88788 | Sinapi.Grupo.147 | é.pertencente.a | Sinapi.Grupos | é.pertencente.a | Sinapi.Grp.147 | é.pertencente.a | Sinapi.REVE | pertencente.a | "Fachadas" | sinapi.agrupador | "Revestimentos Cerâmicos Externos" | sinapi.código | "88788" | descrição | "REVESTIMENTO CERÂMICO PARA PAREDES EXTERNAS EM PASTILHAS DE PORCELANA 2,5 X 2,5 CM (PLACAS DE 30 X 30 CM), ALINHADAS A PRUMO. AF_02/2023" | null | null | sinapi.unidade | "M2"
9466 | INS.Sinapi.87245 | Sinapi.Grupo.147 | é.pertencente.a | Sinapi.Grupos | é.pertencente.a | Sinapi.Grp.147 | é.pertencente.a | Sinapi.REVE | pertencente.a | "Fachadas" | sinapi.agrupador | "Revestimentos Cerâmicos Externos" | sinapi.código | "87245" | descrição | "REVESTIMENTO CERÂMICO PARA PAREDES EXTERNAS EM PASTILHAS DE PORCELANA 5 X 5 CM (PLACAS DE 30 X 30 CM), ALINHADAS A PRUMO, APLICADO EM SUPERFÍCIES INTERNAS DE SACADA. AF_02/2023" | null | null | sinapi.unidade | "M2"
9467 | INS.Sinapi.87244 | Sinapi.Grupo.147 | é.pertencente.a | Sinapi.Grupos | é.pertencente.a | Sinapi.Grp.147 | é.pertencente.a | Sinapi.REVE | pertencente.a | "Fachadas" | sinapi.agrupador | "Revestimentos Cerâmicos Externos" | sinapi.código | "87244" | descrição | "REVESTIMENTO CERÂMICO PARA PAREDES EXTERNAS EM PASTILHAS DE PORCELANA 5 X 5 CM (PLACAS DE 30 X 30 CM), ALINHADAS A PRUMO. AF_02/2023" | null | null | sinapi.unidade | "M2"
9468 | INS.Sinapi.104589 | Sinapi.Grupo.147 | é.pertencente.a | Sinapi.Grupos | é.pertencente.a | Sinapi.Grp.147 | é.pertencente.a | Sinapi.REVE | pertencente.a | "Fachadas" | sinapi.agrupador | "Revestimentos Cerâmicos Externos" | sinapi.código | "104589" | descrição | "REVESTIMENTO CERÂMICO PARA PAREDES EXTERNAS, COM PLACAS TIPO GRÊS OU SEMIGRÊS, FORMATO MENOR OU IGUAL A 200 CM2, ALINHADAS A PRUMO, APLICADO EM SUPERFÍCIES INTERNAS DE SACADA. AF_02/2023" | null | null | sinapi.unidade | "M2"
9469 | INS.Sinapi.104588 | Sinapi.Grupo.147 | é.pertencente.a | Sinapi.Grupos | é.pertencente.a | Sinapi.Grp.147 | é.pertencente.a | Sinapi.REVE | pertencente.a | "Fachadas" | sinapi.agrupador | "Revestimentos Cerâmicos Externos" | sinapi.código | "104588" | descrição | "REVESTIMENTO CERÂMICO PARA PAREDES EXTERNAS, COM PLACAS TIPO GRÊS OU SEMIGRÊS, FORMATO MENOR OU IGUAL A 200 CM2, ALINHADAS A PRUMO. AF_02/2023" | null | null | sinapi.unidade | "M2"
9470 | INS.Sinapi.104591 | Sinapi.Grupo.147 | é.pertencente.a | Sinapi.Grupos | é.pertencente.a | Sinapi.Grp.147 | é.pertencente.a | Sinapi.REVE | pertencente.a | "Fachadas" | sinapi.agrupador | "Revestimentos Cerâmicos Externos" | sinapi.código | "104591" | descrição | "REVESTIMENTO CERÂMICO PARA PAREDES EXTERNAS, COM PLACAS TIPO GRÊS OU SEMIGRÊS, FORMATO MENOR OU IGUAL A 200 CM2, DISPOSTAS EM AMARRAÇÃO, APLICADO EM SUPERFÍCIES INTERNAS DE SACADA. AF_02/2023" | null | null | sinapi.unidade | "M2"
9471 | INS.Sinapi.104590 | Sinapi.Grupo.147 | é.pertencente.a | Sinapi.Grupos | é.pertencente.a | Sinapi.Grp.147 | é.pertencente.a | Sinapi.REVE | pertencente.a | "Fachadas" | sinapi.agrupador | "Revestimentos Cerâmicos Externos" | sinapi.código | "104590" | descrição | "REVESTIMENTO CERÂMICO PARA PAREDES EXTERNAS, COM PLACAS TIPO GRÊS OU SEMIGRÊS, FORMATO MENOR OU IGUAL A 200 CM2, DISPOSTAS EM AMARRAÇÃO. AF_02/2023" | null | null | sinapi.unidade | "M2"
9472 | INS.Sinapi.87267 | Sinapi.Grupo.148 | é.pertencente.a | Sinapi.Grupos | é.pertencente.a | Sinapi.Grp.148 | é.pertencente.a | Sinapi.REVE | pertencente.a | "Acabamentos" | sinapi.agrupador | "Revestimentos Cerâmicos Internos" | sinapi.código | "87267" | descrição | "REVESTIMENTO CERÂMICO PARA PAREDES INTERNAS COM PLACAS TIPO ESMALTADA DE DIMENSÕES 20X20 CM APLICADAS A MEIA ALTURA DAS PAREDES. AF_02/2023_PE" | null | null | sinapi.unidade | "M2"
9473 | INS.Sinapi.104614 | Sinapi.Grupo.148 | é.pertencente.a | Sinapi.Grupos | é.pertencente.a | Sinapi.Grp.148 | é.pertencente.a | Sinapi.REVE | pertencente.a | "Acabamentos" | sinapi.agrupador | "Revestimentos Cerâmicos Internos" | sinapi.código | "104614" | descrição | "REVESTIMENTO CERÂMICO PARA PAREDES INTERNAS COM PLACAS TIPO ESMALTADA DE DIMENSÕES 20X20 CM APLICADAS EM DIAGONAL, A MEIA ALTURA DAS PAREDES. AF_02/2023_PE" | null | null | sinapi.unidade | "M2"
9474 | INS.Sinapi.104613 | Sinapi.Grupo.148 | é.pertencente.a | Sinapi.Grupos | é.pertencente.a | Sinapi.Grp.148 | é.pertencente.a | Sinapi.REVE | pertencente.a | "Acabamentos" | sinapi.agrupador | "Revestimentos Cerâmicos Internos" | sinapi.código | "104613" | descrição | "REVESTIMENTO CERÂMICO PARA PAREDES INTERNAS COM PLACAS TIPO ESMALTADA DE DIMENSÕES 20X20 CM APLICADAS EM DIAGONAL, NA ALTURA INTEIRA DAS PAREDES. AF_02/2023_PE" | null | null | sinapi.unidade | "M2"
9475 | INS.Sinapi.87265 | Sinapi.Grupo.148 | é.pertencente.a | Sinapi.Grupos | é.pertencente.a | Sinapi.Grp.148 | é.pertencente.a | Sinapi.REVE | pertencente.a | "Acabamentos" | sinapi.agrupador | "Revestimentos Cerâmicos Internos" | sinapi.código | "87265" | descrição | "REVESTIMENTO CERÂMICO PARA PAREDES INTERNAS COM PLACAS TIPO ESMALTADA DE DIMENSÕES 20X20 CM APLICADAS NA ALTURA INTEIRA DAS PAREDES. AF_02/2023_PE" | null | null | sinapi.unidade | "M2"
9476 | INS.Sinapi.87271 | Sinapi.Grupo.148 | é.pertencente.a | Sinapi.Grupos | é.pertencente.a | Sinapi.Grp.148 | é.pertencente.a | Sinapi.REVE | pertencente.a | "Acabamentos" | sinapi.agrupador | "Revestimentos Cerâmicos Internos" | sinapi.código | "87271" | descrição | "REVESTIMENTO CERÂMICO PARA PAREDES INTERNAS COM PLACAS TIPO ESMALTADA DE DIMENSÕES 25X35 CM APLICADAS A MEIA ALTURA DAS PAREDES. AF_02/2023_PE" | null | null | sinapi.unidade | "M2"
9477 | INS.Sinapi.87269 | Sinapi.Grupo.148 | é.pertencente.a | Sinapi.Grupos | é.pertencente.a | Sinapi.Grp.148 | é.pertencente.a | Sinapi.REVE | pertencente.a | "Acabamentos" | sinapi.agrupador | "Revestimentos Cerâmicos Internos" | sinapi.código | "87269" | descrição | "REVESTIMENTO CERÂMICO PARA PAREDES INTERNAS COM PLACAS TIPO ESMALTADA DE DIMENSÕES 25X35 CM APLICADAS NA ALTURA INTEIRA DAS PAREDES. AF_02/2023_PE" | null | null | sinapi.unidade | "M2"
9478 | INS.Sinapi.87275 | Sinapi.Grupo.148 | é.pertencente.a | Sinapi.Grupos | é.pertencente.a | Sinapi.Grp.148 | é.pertencente.a | Sinapi.REVE | pertencente.a | "Acabamentos" | sinapi.agrupador | "Revestimentos Cerâmicos Internos" | sinapi.código | "87275" | descrição | "REVESTIMENTO CERÂMICO PARA PAREDES INTERNAS COM PLACAS TIPO ESMALTADA DE DIMENSÕES 33X45 CM APLICADAS A MEIA ALTURA DAS PAREDES. AF_02/2023_PE" | null | null | sinapi.unidade | "M2"
9479 | INS.Sinapi.87273 | Sinapi.Grupo.148 | é.pertencente.a | Sinapi.Grupos | é.pertencente.a | Sinapi.Grp.148 | é.pertencente.a | Sinapi.REVE | pertencente.a | "Acabamentos" | sinapi.agrupador | "Revestimentos Cerâmicos Internos" | sinapi.código | "87273" | descrição | "REVESTIMENTO CERÂMICO PARA PAREDES INTERNAS COM PLACAS TIPO ESMALTADA DE DIMENSÕES 33X45 CM APLICADAS NA ALTURA INTEIRA DAS PAREDES. AF_02/2023_PE" | null | null | sinapi.unidade | "M2"
9480 | INS.Sinapi.104612 | Sinapi.Grupo.148 | é.pertencente.a | Sinapi.Grupos | é.pertencente.a | Sinapi.Grp.148 | é.pertencente.a | Sinapi.REVE | pertencente.a | "Acabamentos" | sinapi.agrupador | "Revestimentos Cerâmicos Internos" | sinapi.código | "104612" | descrição | "REVESTIMENTO CERÂMICO PARA PAREDES INTERNAS COM PLACAS TIPO ESMALTADA DE DIMENSÕES 60X60 CM APLICADAS A MEIA ALTURA DAS PAREDES. AF_02/2023_PE" | null | null | sinapi.unidade | "M2"
9481 | INS.Sinapi.104611 | Sinapi.Grupo.148 | é.pertencente.a | Sinapi.Grupos | é.pertencente.a | Sinapi.Grp.148 | é.pertencente.a | Sinapi.REVE | pertencente.a | "Acabamentos" | sinapi.agrupador | "Revestimentos Cerâmicos Internos" | sinapi.código | "104611" | descrição | "REVESTIMENTO CERÂMICO PARA PAREDES INTERNAS COM PLACAS TIPO ESMALTADA DE DIMENSÕES 60X60 CM APLICADAS NA ALTURA INTEIRA DAS PAREDES. AF_02/2023_PE" | null | null | sinapi.unidade | "M2"
9482 | INS.Sinapi.104618 | Sinapi.Grupo.148 | é.pertencente.a | Sinapi.Grupos | é.pertencente.a | Sinapi.Grp.148 | é.pertencente.a | Sinapi.REVE | pertencente.a | "Acabamentos" | sinapi.agrupador | "Revestimentos Cerâmicos Internos" | sinapi.código | "104618" | descrição | "REVESTIMENTO CERÂMICO PARA PAREDES INTERNAS COM PLACAS TIPO PASTILHA DE DIMENSÕES 2,5 X 2,5 CM (PLACAS DE 30 X 30 CM) CM APLICADAS A MEIA ALTURA DAS PAREDES. AF_02/2023" | null | null | sinapi.unidade | "M2"
9483 | INS.Sinapi.104616 | Sinapi.Grupo.148 | é.pertencente.a | Sinapi.Grupos | é.pertencente.a | Sinapi.Grp.148 | é.pertencente.a | Sinapi.REVE | pertencente.a | "Acabamentos" | sinapi.agrupador | "Revestimentos Cerâmicos Internos" | sinapi.código | "104616" | descrição | "REVESTIMENTO CERÂMICO PARA PAREDES INTERNAS COM PLACAS TIPO PASTILHA DE DIMENSÕES 2,5 X 2,5 CM (PLACAS DE 30 X 30 CM) CM APLICADAS NA ALTURA INTEIRA DAS PAREDES. AF_02/2023" | null | null | sinapi.unidade | "M2"
9484 | INS.Sinapi.104617 | Sinapi.Grupo.148 | é.pertencente.a | Sinapi.Grupos | é.pertencente.a | Sinapi.Grp.148 | é.pertencente.a | Sinapi.REVE | pertencente.a | "Acabamentos" | sinapi.agrupador | "Revestimentos Cerâmicos Internos" | sinapi.código | "104617" | descrição | "REVESTIMENTO CERÂMICO PARA PAREDES INTERNAS COM PLACAS TIPO PASTILHA DE DIMENSÕES 5 X 5 CM (PLACAS DE 30 X 30 CM) CM APLICADAS A MEIA ALTURA DAS PAREDES. AF_02/2023" | null | null | sinapi.unidade | "M2"
9485 | INS.Sinapi.104615 | Sinapi.Grupo.148 | é.pertencente.a | Sinapi.Grupos | é.pertencente.a | Sinapi.Grp.148 | é.pertencente.a | Sinapi.REVE | pertencente.a | "Acabamentos" | sinapi.agrupador | "Revestimentos Cerâmicos Internos" | sinapi.código | "104615" | descrição | "REVESTIMENTO CERÂMICO PARA PAREDES INTERNAS COM PLACAS TIPO PASTILHA DE DIMENSÕES 5 X 5 CM (PLACAS DE 30 X 30 CM) CM APLICADAS NA ALTURA INTEIRA DAS PAREDES. AF_02/2023" | null | null | sinapi.unidade | "M2"
9486 | INS.Sinapi.87247 | Sinapi.Grupo.148 | é.pertencente.a | Sinapi.Grupos | é.pertencente.a | Sinapi.Grp.148 | é.pertencente.a | Sinapi.REVE | pertencente.a | "Acabamentos" | sinapi.agrupador | "Revestimentos Cerâmicos Internos" | sinapi.código | "87247" | descrição | "REVESTIMENTO CERÂMICO PARA PISO COM PLACAS TIPO ESMALTADA DE DIMENSÕES 35X35 CM APLICADA EM AMBIENTES DE ÁREA ENTRE 5 M2 E 10 M2. AF_02/2023_PE" | null | null | sinapi.unidade | "M2"
9487 | INS.Sinapi.87248 | Sinapi.Grupo.148 | é.pertencente.a | Sinapi.Grupos | é.pertencente.a | Sinapi.Grp.148 | é.pertencente.a | Sinapi.REVE | pertencente.a | "Acabamentos" | sinapi.agrupador | "Revestimentos Cerâmicos Internos" | sinapi.código | "87248" | descrição | "REVESTIMENTO CERÂMICO PARA PISO COM PLACAS TIPO ESMALTADA DE DIMENSÕES 35X35 CM APLICADA EM AMBIENTES DE ÁREA MAIOR QUE 10 M2. AF_02/2023_PE" | null | null | sinapi.unidade | "M2"
9488 | INS.Sinapi.87246 | Sinapi.Grupo.148 | é.pertencente.a | Sinapi.Grupos | é.pertencente.a | Sinapi.Grp.148 | é.pertencente.a | Sinapi.REVE | pertencente.a | "Acabamentos" | sinapi.agrupador | "Revestimentos Cerâmicos Internos" | sinapi.código | "87246" | descrição | "REVESTIMENTO CERÂMICO PARA PISO COM PLACAS TIPO ESMALTADA DE DIMENSÕES 35X35 CM APLICADA EM AMBIENTES DE ÁREA MENOR QUE 5 M2. AF_02/2023_PE" | null | null | sinapi.unidade | "M2"
9489 | INS.Sinapi.104601 | Sinapi.Grupo.148 | é.pertencente.a | Sinapi.Grupos | é.pertencente.a | Sinapi.Grp.148 | é.pertencente.a | Sinapi.REVE | pertencente.a | "Acabamentos" | sinapi.agrupador | "Revestimentos Cerâmicos Internos" | sinapi.código | "104601" | descrição | "REVESTIMENTO CERÂMICO PARA PISO COM PLACAS TIPO ESMALTADA DE DIMENSÕES 35X35 CM APLICADA EM DIAGONAL EM AMBIENTES DE ÁREA ENTRE 5 M² E 10 M². AF_02/2023_PE" | null | null | sinapi.unidade | "M2"
9490 | INS.Sinapi.104603 | Sinapi.Grupo.148 | é.pertencente.a | Sinapi.Grupos | é.pertencente.a | Sinapi.Grp.148 | é.pertencente.a | Sinapi.REVE | pertencente.a | "Acabamentos" | sinapi.agrupador | "Revestimentos Cerâmicos Internos" | sinapi.código | "104603" | descrição | "REVESTIMENTO CERÂMICO PARA PISO COM PLACAS TIPO ESMALTADA DE DIMENSÕES 35X35 CM APLICADA EM DIAGONAL EM AMBIENTES DE ÁREA MAIOR QUE 10 M². AF_02/2023_PE" | null | null | sinapi.unidade | "M2"
9491 | INS.Sinapi.104599 | Sinapi.Grupo.148 | é.pertencente.a | Sinapi.Grupos | é.pertencente.a | Sinapi.Grp.148 | é.pertencente.a | Sinapi.REVE | pertencente.a | "Acabamentos" | sinapi.agrupador | "Revestimentos Cerâmicos Internos" | sinapi.código | "104599" | descrição | "REVESTIMENTO CERÂMICO PARA PISO COM PLACAS TIPO ESMALTADA DE DIMENSÕES 35X35 CM APLICADA EM DIAGONAL EM AMBIENTES DE ÁREA MENOR QUE 5 M². AF_02/2023_PE" | null | null | sinapi.unidade | "M2"
9492 | INS.Sinapi.87250 | Sinapi.Grupo.148 | é.pertencente.a | Sinapi.Grupos | é.pertencente.a | Sinapi.Grp.148 | é.pertencente.a | Sinapi.REVE | pertencente.a | "Acabamentos" | sinapi.agrupador | "Revestimentos Cerâmicos Internos" | sinapi.código | "87250" | descrição | "REVESTIMENTO CERÂMICO PARA PISO COM PLACAS TIPO ESMALTADA DE DIMENSÕES 45X45 CM APLICADA EM AMBIENTES DE ÁREA ENTRE 5 M2 E 10 M2. AF_02/2023_PE" | null | null | sinapi.unidade | "M2"
9493 | INS.Sinapi.87251 | Sinapi.Grupo.148 | é.pertencente.a | Sinapi.Grupos | é.pertencente.a | Sinapi.Grp.148 | é.pertencente.a | Sinapi.REVE | pertencente.a | "Acabamentos" | sinapi.agrupador | "Revestimentos Cerâmicos Internos" | sinapi.código | "87251" | descrição | "REVESTIMENTO CERÂMICO PARA PISO COM PLACAS TIPO ESMALTADA DE DIMENSÕES 45X45 CM APLICADA EM AMBIENTES DE ÁREA MAIOR QUE 10 M2. AF_02/2023_PE" | null | null | sinapi.unidade | "M2"
9494 | INS.Sinapi.87249 | Sinapi.Grupo.148 | é.pertencente.a | Sinapi.Grupos | é.pertencente.a | Sinapi.Grp.148 | é.pertencente.a | Sinapi.REVE | pertencente.a | "Acabamentos" | sinapi.agrupador | "Revestimentos Cerâmicos Internos" | sinapi.código | "87249" | descrição | "REVESTIMENTO CERÂMICO PARA PISO COM PLACAS TIPO ESMALTADA DE DIMENSÕES 45X45 CM APLICADA EM AMBIENTES DE ÁREA MENOR QUE 5 M2. AF_02/2023_PE" | null | null | sinapi.unidade | "M2"
9495 | INS.Sinapi.104606 | Sinapi.Grupo.148 | é.pertencente.a | Sinapi.Grupos | é.pertencente.a | Sinapi.Grp.148 | é.pertencente.a | Sinapi.REVE | pertencente.a | "Acabamentos" | sinapi.agrupador | "Revestimentos Cerâmicos Internos" | sinapi.código | "104606" | descrição | "REVESTIMENTO CERÂMICO PARA PISO COM PLACAS TIPO ESMALTADA DE DIMENSÕES 45X45 CM APLICADA EM DIAGONAL EM AMBIENTES DE ÁREA ENTRE 5 M² E 10 M². AF_02/2023_PE" | null | null | sinapi.unidade | "M2"
9496 | INS.Sinapi.104607 | Sinapi.Grupo.148 | é.pertencente.a | Sinapi.Grupos | é.pertencente.a | Sinapi.Grp.148 | é.pertencente.a | Sinapi.REVE | pertencente.a | "Acabamentos" | sinapi.agrupador | "Revestimentos Cerâmicos Internos" | sinapi.código | "104607" | descrição | "REVESTIMENTO CERÂMICO PARA PISO COM PLACAS TIPO ESMALTADA DE DIMENSÕES 45X45 CM APLICADA EM DIAGONAL EM AMBIENTES DE ÁREA MAIOR QUE 10 M². AF_02/2023_PE" | null | null | sinapi.unidade | "M2"
9497 | INS.Sinapi.104605 | Sinapi.Grupo.148 | é.pertencente.a | Sinapi.Grupos | é.pertencente.a | Sinapi.Grp.148 | é.pertencente.a | Sinapi.REVE | pertencente.a | "Acabamentos" | sinapi.agrupador | "Revestimentos Cerâmicos Internos" | sinapi.código | "104605" | descrição | "REVESTIMENTO CERÂMICO PARA PISO COM PLACAS TIPO ESMALTADA DE DIMENSÕES 45X45 CM APLICADA EM DIAGONAL EM AMBIENTES DE ÁREA MENOR QUE 5 M². AF_02/2023_PE" | null | null | sinapi.unidade | "M2"
9498 | INS.Sinapi.87256 | Sinapi.Grupo.148 | é.pertencente.a | Sinapi.Grupos | é.pertencente.a | Sinapi.Grp.148 | é.pertencente.a | Sinapi.REVE | pertencente.a | "Acabamentos" | sinapi.agrupador | "Revestimentos Cerâmicos Internos" | sinapi.código | "87256" | descrição | "REVESTIMENTO CERÂMICO PARA PISO COM PLACAS TIPO ESMALTADA DE DIMENSÕES 60X60 CM APLICADA EM AMBIENTES DE ÁREA ENTRE 5 M2 E 10 M2. AF_02/2023_PE" | null | null | sinapi.unidade | "M2"
9499 | INS.Sinapi.87257 | Sinapi.Grupo.148 | é.pertencente.a | Sinapi.Grupos | é.pertencente.a | Sinapi.Grp.148 | é.pertencente.a | Sinapi.REVE | pertencente.a | "Acabamentos" | sinapi.agrupador | "Revestimentos Cerâmicos Internos" | sinapi.código | "87257" | descrição | "REVESTIMENTO CERÂMICO PARA PISO COM PLACAS TIPO ESMALTADA DE DIMENSÕES 60X60 CM APLICADA EM AMBIENTES DE ÁREA MAIOR QUE 10 M2. AF_02/2023_PE" | null | null | sinapi.unidade | "M2"
9500 | INS.Sinapi.87255 | Sinapi.Grupo.148 | é.pertencente.a | Sinapi.Grupos | é.pertencente.a | Sinapi.Grp.148 | é.pertencente.a | Sinapi.REVE | pertencente.a | "Acabamentos" | sinapi.agrupador | "Revestimentos Cerâmicos Internos" | sinapi.código | "87255" | descrição | "REVESTIMENTO CERÂMICO PARA PISO COM PLACAS TIPO ESMALTADA DE DIMENSÕES 60X60 CM APLICADA EM AMBIENTES DE ÁREA MENOR QUE 5 M2. AF_02/2023_PE" | null | null | sinapi.unidade | "M2"
9501 | INS.Sinapi.104594 | Sinapi.Grupo.148 | é.pertencente.a | Sinapi.Grupos | é.pertencente.a | Sinapi.Grp.148 | é.pertencente.a | Sinapi.REVE | pertencente.a | "Acabamentos" | sinapi.agrupador | "Revestimentos Cerâmicos Internos" | sinapi.código | "104594" | descrição | "REVESTIMENTO CERÂMICO PARA PISO COM PLACAS TIPO ESMALTADA DE DIMENSÕES 80X80 CM APLICADA EM AMBIENTES DE ÁREA ENTRE 5 M² E 10 M². AF_02/2023_PE" | null | null | sinapi.unidade | "M2"
9502 | INS.Sinapi.104595 | Sinapi.Grupo.148 | é.pertencente.a | Sinapi.Grupos | é.pertencente.a | Sinapi.Grp.148 | é.pertencente.a | Sinapi.REVE | pertencente.a | "Acabamentos" | sinapi.agrupador | "Revestimentos Cerâmicos Internos" | sinapi.código | "104595" | descrição | "REVESTIMENTO CERÂMICO PARA PISO COM PLACAS TIPO ESMALTADA DE DIMENSÕES 80X80 CM APLICADA EM AMBIENTES DE ÁREA MAIOR QUE 10 M². AF_02/2023_PE" | null | null | sinapi.unidade | "M2"
9503 | INS.Sinapi.104593 | Sinapi.Grupo.148 | é.pertencente.a | Sinapi.Grupos | é.pertencente.a | Sinapi.Grp.148 | é.pertencente.a | Sinapi.REVE | pertencente.a | "Acabamentos" | sinapi.agrupador | "Revestimentos Cerâmicos Internos" | sinapi.código | "104593" | descrição | "REVESTIMENTO CERÂMICO PARA PISO COM PLACAS TIPO ESMALTADA DE DIMENSÕES 80X80 CM APLICADA EM AMBIENTES DE ÁREA MENOR QUE 5 M². AF_02/2023_PE" | null | null | sinapi.unidade | "M2"
9504 | INS.Sinapi.87262 | Sinapi.Grupo.148 | é.pertencente.a | Sinapi.Grupos | é.pertencente.a | Sinapi.Grp.148 | é.pertencente.a | Sinapi.REVE | pertencente.a | "Acabamentos" | sinapi.agrupador | "Revestimentos Cerâmicos Internos" | sinapi.código | "87262" | descrição | "REVESTIMENTO CERÂMICO PARA PISO COM PLACAS TIPO PORCELANATO DE DIMENSÕES 60X60 CM APLICADA EM AMBIENTES DE ÁREA ENTRE 5 M² E 10 M². AF_02/2023_PE" | null | null | sinapi.unidade | "M2"
9505 | INS.Sinapi.87263 | Sinapi.Grupo.148 | é.pertencente.a | Sinapi.Grupos | é.pertencente.a | Sinapi.Grp.148 | é.pertencente.a | Sinapi.REVE | pertencente.a | "Acabamentos" | sinapi.agrupador | "Revestimentos Cerâmicos Internos" | sinapi.código | "87263" | descrição | "REVESTIMENTO CERÂMICO PARA PISO COM PLACAS TIPO PORCELANATO DE DIMENSÕES 60X60 CM APLICADA EM AMBIENTES DE ÁREA MAIOR QUE 10 M². AF_02/2023_PE" | null | null | sinapi.unidade | "M2"
9506 | INS.Sinapi.87261 | Sinapi.Grupo.148 | é.pertencente.a | Sinapi.Grupos | é.pertencente.a | Sinapi.Grp.148 | é.pertencente.a | Sinapi.REVE | pertencente.a | "Acabamentos" | sinapi.agrupador | "Revestimentos Cerâmicos Internos" | sinapi.código | "87261" | descrição | "REVESTIMENTO CERÂMICO PARA PISO COM PLACAS TIPO PORCELANATO DE DIMENSÕES 60X60 CM APLICADA EM AMBIENTES DE ÁREA MENOR QUE 5 M². AF_02/2023_PE" | null | null | sinapi.unidade | "M2"
9507 | INS.Sinapi.104597 | Sinapi.Grupo.148 | é.pertencente.a | Sinapi.Grupos | é.pertencente.a | Sinapi.Grp.148 | é.pertencente.a | Sinapi.REVE | pertencente.a | "Acabamentos" | sinapi.agrupador | "Revestimentos Cerâmicos Internos" | sinapi.código | "104597" | descrição | "REVESTIMENTO CERÂMICO PARA PISO COM PLACAS TIPO PORCELANATO DE DIMENSÕES 80X80 CM APLICADA EM AMBIENTES DE ÁREA ENTRE 5 M² E 10 M². AF_02/2023_PE" | null | null | sinapi.unidade | "M2"
9508 | INS.Sinapi.104598 | Sinapi.Grupo.148 | é.pertencente.a | Sinapi.Grupos | é.pertencente.a | Sinapi.Grp.148 | é.pertencente.a | Sinapi.REVE | pertencente.a | "Acabamentos" | sinapi.agrupador | "Revestimentos Cerâmicos Internos" | sinapi.código | "104598" | descrição | "REVESTIMENTO CERÂMICO PARA PISO COM PLACAS TIPO PORCELANATO DE DIMENSÕES 80X80 CM APLICADA EM AMBIENTES DE ÁREA MAIOR QUE 10 M². AF_02/2023_PE" | null | null | sinapi.unidade | "M2"
9509 | INS.Sinapi.104596 | Sinapi.Grupo.148 | é.pertencente.a | Sinapi.Grupos | é.pertencente.a | Sinapi.Grp.148 | é.pertencente.a | Sinapi.REVE | pertencente.a | "Acabamentos" | sinapi.agrupador | "Revestimentos Cerâmicos Internos" | sinapi.código | "104596" | descrição | "REVESTIMENTO CERÂMICO PARA PISO COM PLACAS TIPO PORCELANATO DE DIMENSÕES 80X80 CM APLICADA EM AMBIENTES DE ÁREA MENOR QUE 5 M². AF_02/2023_PE" | null | null | sinapi.unidade | "M2"
9510 | INS.Sinapi.88648 | Sinapi.Grupo.148 | é.pertencente.a | Sinapi.Grupos | é.pertencente.a | Sinapi.Grp.148 | é.pertencente.a | Sinapi.REVE | pertencente.a | "Acabamentos" | sinapi.agrupador | "Revestimentos Cerâmicos Internos" | sinapi.código | "88648" | descrição | "RODAPÉ CERÂMICO DE 7CM DE ALTURA COM PLACAS TIPO ESMALTADA DE DIMENSÕES 35X35CM. AF_02/2023" | null | null | sinapi.unidade | "M"
9511 | INS.Sinapi.88649 | Sinapi.Grupo.148 | é.pertencente.a | Sinapi.Grupos | é.pertencente.a | Sinapi.Grp.148 | é.pertencente.a | Sinapi.REVE | pertencente.a | "Acabamentos" | sinapi.agrupador | "Revestimentos Cerâmicos Internos" | sinapi.código | "88649" | descrição | "RODAPÉ CERÂMICO DE 7CM DE ALTURA COM PLACAS TIPO ESMALTADA DE DIMENSÕES 45X45CM. AF_02/2023" | null | null | sinapi.unidade | "M"
9512 | INS.Sinapi.88650 | Sinapi.Grupo.148 | é.pertencente.a | Sinapi.Grupos | é.pertencente.a | Sinapi.Grp.148 | é.pertencente.a | Sinapi.REVE | pertencente.a | "Acabamentos" | sinapi.agrupador | "Revestimentos Cerâmicos Internos" | sinapi.código | "88650" | descrição | "RODAPÉ CERÂMICO DE 7CM DE ALTURA COM PLACAS TIPO ESMALTADA DE DIMENSÕES 60X60CM. AF_02/2023" | null | null | sinapi.unidade | "M"
9513 | INS.Sinapi.104619 | Sinapi.Grupo.148 | é.pertencente.a | Sinapi.Grupos | é.pertencente.a | Sinapi.Grp.148 | é.pertencente.a | Sinapi.REVE | pertencente.a | "Acabamentos" | sinapi.agrupador | "Revestimentos Cerâmicos Internos" | sinapi.código | "104619" | descrição | "RODAPÉ CERÂMICO DE 7CM DE ALTURA COM PLACAS TIPO ESMALTADA DE DIMENSÕES 80X80CM. AF_02/2023" | null | null | sinapi.unidade | "M"
9514 | INS.Sinapi.103741 | Sinapi.Grupo.149 | é.pertencente.a | Sinapi.Grupos | é.pertencente.a | Sinapi.Grp.149 | é.pertencente.a | Sinapi.PAVI | pertencente.a | "Sinalização viária" | sinapi.agrupador | "Sinalização Horizontal Viária" | sinapi.código | "103741" | descrição | "FORNECIMENTO E INSTALAÇÃO DE BALIZADOR SOBRE ASFALTO. AF_03/2022" | null | null | sinapi.unidade | "UN"
9515 | INS.Sinapi.103755 | Sinapi.Grupo.149 | é.pertencente.a | Sinapi.Grupos | é.pertencente.a | Sinapi.Grp.149 | é.pertencente.a | Sinapi.PAVI | pertencente.a | "Sinalização viária" | sinapi.agrupador | "Sinalização Horizontal Viária" | sinapi.código | "103755" | descrição | "FORNECIMENTO E INSTALAÇÃO DE BARREIRA DE CONCRETO PERFIL NEW JERSEY DUPLA - 1070 MM. AF_03/2022" | null | null | sinapi.unidade | "M"
9516 | INS.Sinapi.103753 | Sinapi.Grupo.149 | é.pertencente.a | Sinapi.Grupos | é.pertencente.a | Sinapi.Grp.149 | é.pertencente.a | Sinapi.PAVI | pertencente.a | "Sinalização viária" | sinapi.agrupador | "Sinalização Horizontal Viária" | sinapi.código | "103753" | descrição | "FORNECIMENTO E INSTALAÇÃO DE BARREIRA DE CONCRETO PERFIL NEW JERSEY DUPLA - 810 MM. AF_03/2022" | null | null | sinapi.unidade | "M"
9517 | INS.Sinapi.103754 | Sinapi.Grupo.149 | é.pertencente.a | Sinapi.Grupos | é.pertencente.a | Sinapi.Grp.149 | é.pertencente.a | Sinapi.PAVI | pertencente.a | "Sinalização viária" | sinapi.agrupador | "Sinalização Horizontal Viária" | sinapi.código | "103754" | descrição | "FORNECIMENTO E INSTALAÇÃO DE BARREIRA DE CONCRETO PERFIL NEW JERSEY SIMPLES - 1070 MM. AF_03/2022" | null | null | sinapi.unidade | "M"
9518 | INS.Sinapi.103752 | Sinapi.Grupo.149 | é.pertencente.a | Sinapi.Grupos | é.pertencente.a | Sinapi.Grp.149 | é.pertencente.a | Sinapi.PAVI | pertencente.a | "Sinalização viária" | sinapi.agrupador | "Sinalização Horizontal Viária" | sinapi.código | "103752" | descrição | "FORNECIMENTO E INSTALAÇÃO DE BARREIRA DE CONCRETO PERFIL NEW JERSEY SIMPLES - 810 MM. AF_03/2022" | null | null | sinapi.unidade | "M"
9519 | INS.Sinapi.103759 | Sinapi.Grupo.149 | é.pertencente.a | Sinapi.Grupos | é.pertencente.a | Sinapi.Grp.149 | é.pertencente.a | Sinapi.PAVI | pertencente.a | "Sinalização viária" | sinapi.agrupador | "Sinalização Horizontal Viária" | sinapi.código | "103759" | descrição | "FORNECIMENTO E INSTALAÇÃO DE BARREIRA DE CONCRETO PERFIL TIPO F DUPLA - 1070 MM. AF_03/2022" | null | null | sinapi.unidade | "M"
9520 | INS.Sinapi.103757 | Sinapi.Grupo.149 | é.pertencente.a | Sinapi.Grupos | é.pertencente.a | Sinapi.Grp.149 | é.pertencente.a | Sinapi.PAVI | pertencente.a | "Sinalização viária" | sinapi.agrupador | "Sinalização Horizontal Viária" | sinapi.código | "103757" | descrição | "FORNECIMENTO E INSTALAÇÃO DE BARREIRA DE CONCRETO PERFIL TIPO F DUPLA - 810 MM. AF_03/2022" | null | null | sinapi.unidade | "M"
9521 | INS.Sinapi.103758 | Sinapi.Grupo.149 | é.pertencente.a | Sinapi.Grupos | é.pertencente.a | Sinapi.Grp.149 | é.pertencente.a | Sinapi.PAVI | pertencente.a | "Sinalização viária" | sinapi.agrupador | "Sinalização Horizontal Viária" | sinapi.código | "103758" | descrição | "FORNECIMENTO E INSTALAÇÃO DE BARREIRA DE CONCRETO PERFIL TIPO F SIMPLES - 1070 MM. AF_03/2022" | null | null | sinapi.unidade | "M"
9522 | INS.Sinapi.103756 | Sinapi.Grupo.149 | é.pertencente.a | Sinapi.Grupos | é.pertencente.a | Sinapi.Grp.149 | é.pertencente.a | Sinapi.PAVI | pertencente.a | "Sinalização viária" | sinapi.agrupador | "Sinalização Horizontal Viária" | sinapi.código | "103756" | descrição | "FORNECIMENTO E INSTALAÇÃO DE BARREIRA DE CONCRETO PERFIL TIPO F SIMPLES - 810 MM. AF_03/2022" | null | null | sinapi.unidade | "M"
9523 | INS.Sinapi.103734 | Sinapi.Grupo.149 | é.pertencente.a | Sinapi.Grupos | é.pertencente.a | Sinapi.Grp.149 | é.pertencente.a | Sinapi.PAVI | pertencente.a | "Sinalização viária" | sinapi.agrupador | "Sinalização Horizontal Viária" | sinapi.código | "103734" | descrição | "FORNECIMENTO E INSTALAÇÃO DE BATE RODAS SOBRE ASFALTO. AF_03/2022" | null | null | sinapi.unidade | "UN"
9524 | INS.Sinapi.103740 | Sinapi.Grupo.149 | é.pertencente.a | Sinapi.Grupos | é.pertencente.a | Sinapi.Grp.149 | é.pertencente.a | Sinapi.PAVI | pertencente.a | "Sinalização viária" | sinapi.agrupador | "Sinalização Horizontal Viária" | sinapi.código | "103740" | descrição | "FORNECIMENTO E INSTALAÇÃO DE CALOTA SOBRE ASFALTO. AF_03/2022" | null | null | sinapi.unidade | "UN"
9525 | INS.Sinapi.103747 | Sinapi.Grupo.149 | é.pertencente.a | Sinapi.Grupos | é.pertencente.a | Sinapi.Grp.149 | é.pertencente.a | Sinapi.PAVI | pertencente.a | "Sinalização viária" | sinapi.agrupador | "Sinalização Horizontal Viária" | sinapi.código | "103747" | descrição | "FORNECIMENTO E INSTALAÇÃO DE DEFENSA METÁLICA MALEÁVEL DUPLA, SOBRE SOLO. AF_03/2022" | null | null | sinapi.unidade | "M"
9526 | INS.Sinapi.103746 | Sinapi.Grupo.149 | é.pertencente.a | Sinapi.Grupos | é.pertencente.a | Sinapi.Grp.149 | é.pertencente.a | Sinapi.PAVI | pertencente.a | "Sinalização viária" | sinapi.agrupador | "Sinalização Horizontal Viária" | sinapi.código | "103746" | descrição | "FORNECIMENTO E INSTALAÇÃO DE DEFENSA METÁLICA MALEÁVEL SIMPLES, SOBRE SOLO. AF_03/2022" | null | null | sinapi.unidade | "M"
9527 | INS.Sinapi.103749 | Sinapi.Grupo.149 | é.pertencente.a | Sinapi.Grupos | é.pertencente.a | Sinapi.Grp.149 | é.pertencente.a | Sinapi.PAVI | pertencente.a | "Sinalização viária" | sinapi.agrupador | "Sinalização Horizontal Viária" | sinapi.código | "103749" | descrição | "FORNECIMENTO E INSTALAÇÃO DE DEFENSA METÁLICA SEMI MALEÁVEL DUPLA, SOBRE SOLO. AF_03/2022" | null | null | sinapi.unidade | "M"
9528 | INS.Sinapi.103744 | Sinapi.Grupo.149 | é.pertencente.a | Sinapi.Grupos | é.pertencente.a | Sinapi.Grp.149 | é.pertencente.a | Sinapi.PAVI | pertencente.a | "Sinalização viária" | sinapi.agrupador | "Sinalização Horizontal Viária" | sinapi.código | "103744" | descrição | "FORNECIMENTO E INSTALAÇÃO DE DEFENSA METÁLICA SEMI MALEÁVEL SIMPLES (ANCORAGEM), SOBRE SOLO. AF_03/2022" | null | null | sinapi.unidade | "M"
9529 | INS.Sinapi.103748 | Sinapi.Grupo.149 | é.pertencente.a | Sinapi.Grupos | é.pertencente.a | Sinapi.Grp.149 | é.pertencente.a | Sinapi.PAVI | pertencente.a | "Sinalização viária" | sinapi.agrupador | "Sinalização Horizontal Viária" | sinapi.código | "103748" | descrição | "FORNECIMENTO E INSTALAÇÃO DE DEFENSA METÁLICA SEMI MALEÁVEL SIMPLES, SOBRE SOLO. AF_03/2022" | null | null | sinapi.unidade | "M"
9530 | INS.Sinapi.103745 | Sinapi.Grupo.149 | é.pertencente.a | Sinapi.Grupos | é.pertencente.a | Sinapi.Grp.149 | é.pertencente.a | Sinapi.PAVI | pertencente.a | "Sinalização viária" | sinapi.agrupador | "Sinalização Horizontal Viária" | sinapi.código | "103745" | descrição | "FORNECIMENTO E INSTALAÇÃO DE DEFENSA METÁLICA SEMI-MALEAVEL DUPLA (ANCORAGEM), SOBRE SOLO. AF_03/2022" | null | null | sinapi.unidade | "M"
9531 | INS.Sinapi.103751 | Sinapi.Grupo.149 | é.pertencente.a | Sinapi.Grupos | é.pertencente.a | Sinapi.Grp.149 | é.pertencente.a | Sinapi.PAVI | pertencente.a | "Sinalização viária" | sinapi.agrupador | "Sinalização Horizontal Viária" | sinapi.código | "103751" | descrição | "FORNECIMENTO E INSTALAÇÃO DE DEFENSA METÁLICA TRIPLA ONDA DUPLA, SOBRE SOLO. AF_03/2022" | null | null | sinapi.unidade | "M"
9532 | INS.Sinapi.103750 | Sinapi.Grupo.149 | é.pertencente.a | Sinapi.Grupos | é.pertencente.a | Sinapi.Grp.149 | é.pertencente.a | Sinapi.PAVI | pertencente.a | "Sinalização viária" | sinapi.agrupador | "Sinalização Horizontal Viária" | sinapi.código | "103750" | descrição | "FORNECIMENTO E INSTALAÇÃO DE DEFENSA METÁLICA TRIPLA ONDA SIMPLES, SOBRE SOLO. AF_03/2022" | null | null | sinapi.unidade | "M"
9533 | INS.Sinapi.103735 | Sinapi.Grupo.149 | é.pertencente.a | Sinapi.Grupos | é.pertencente.a | Sinapi.Grp.149 | é.pertencente.a | Sinapi.PAVI | pertencente.a | "Sinalização viária" | sinapi.agrupador | "Sinalização Horizontal Viária" | sinapi.código | "103735" | descrição | "FORNECIMENTO E INSTALAÇÃO DE LOMBADA SOBRE ASFALTO. AF_03/2022" | null | null | sinapi.unidade | "UN"
9534 | INS.Sinapi.103738 | Sinapi.Grupo.149 | é.pertencente.a | Sinapi.Grupos | é.pertencente.a | Sinapi.Grp.149 | é.pertencente.a | Sinapi.PAVI | pertencente.a | "Sinalização viária" | sinapi.agrupador | "Sinalização Horizontal Viária" | sinapi.código | "103738" | descrição | "FORNECIMENTO E INSTALAÇÃO DE PRISMA SOBRE ASFALTO. AF_03/2022" | null | null | sinapi.unidade | "UN"
9535 | INS.Sinapi.103736 | Sinapi.Grupo.149 | é.pertencente.a | Sinapi.Grupos | é.pertencente.a | Sinapi.Grp.149 | é.pertencente.a | Sinapi.PAVI | pertencente.a | "Sinalização viária" | sinapi.agrupador | "Sinalização Horizontal Viária" | sinapi.código | "103736" | descrição | "FORNECIMENTO E INSTALAÇÃO DE SEGREGADOR SOBRE ASFALTO. AF_03/2022" | null | null | sinapi.unidade | "UN"
9536 | INS.Sinapi.103739 | Sinapi.Grupo.149 | é.pertencente.a | Sinapi.Grupos | é.pertencente.a | Sinapi.Grp.149 | é.pertencente.a | Sinapi.PAVI | pertencente.a | "Sinalização viária" | sinapi.agrupador | "Sinalização Horizontal Viária" | sinapi.código | "103739" | descrição | "FORNECIMENTO E INSTALAÇÃO DE TACHA SOBRE ASFALTO. AF_03/2022" | null | null | sinapi.unidade | "UN"
9537 | INS.Sinapi.103737 | Sinapi.Grupo.149 | é.pertencente.a | Sinapi.Grupos | é.pertencente.a | Sinapi.Grp.149 | é.pertencente.a | Sinapi.PAVI | pertencente.a | "Sinalização viária" | sinapi.agrupador | "Sinalização Horizontal Viária" | sinapi.código | "103737" | descrição | "FORNECIMENTO E INSTALAÇÃO DE TACHÃO SOBRE ASFALTO. AF_03/2022" | null | null | sinapi.unidade | "UN"
9538 | INS.Sinapi.103742 | Sinapi.Grupo.149 | é.pertencente.a | Sinapi.Grupos | é.pertencente.a | Sinapi.Grp.149 | é.pertencente.a | Sinapi.PAVI | pertencente.a | "Sinalização viária" | sinapi.agrupador | "Sinalização Horizontal Viária" | sinapi.código | "103742" | descrição | "FORNECIMENTO E INSTALAÇÃO DE TERMINAL DE ANCORAGEM DE DEFENSA METÁLICA, EM BARREIRA DE CONCRETO. AF_03/2022" | null | null | sinapi.unidade | "UN"
9539 | INS.Sinapi.103689 | Sinapi.Grupo.150 | é.pertencente.a | Sinapi.Grupos | é.pertencente.a | Sinapi.Grp.150 | é.pertencente.a | Sinapi.PAVI | pertencente.a | "Sinalização viária" | sinapi.agrupador | "Sinalização Vertical Viária" | sinapi.código | "103689" | descrição | "FORNECIMENTO E INSTALAÇÃO DE PLACA DE OBRA COM CHAPA GALVANIZADA E ESTRUTURA DE MADEIRA. AF_03/2022_PS" | null | null | sinapi.unidade | "M2"
9540 | INS.Sinapi.103702 | Sinapi.Grupo.150 | é.pertencente.a | Sinapi.Grupos | é.pertencente.a | Sinapi.Grp.150 | é.pertencente.a | Sinapi.PAVI | pertencente.a | "Sinalização viária" | sinapi.agrupador | "Sinalização Vertical Viária" | sinapi.código | "103702" | descrição | "FORNECIMENTO E INSTALAÇÃO DE PLACA DE SINALIZAÇÃO EM CHAPA DE ALUMÍNIO EM SUPORTE DE CONCRETO. AF_03/2022" | null | null | sinapi.unidade | "M2"
9541 | INS.Sinapi.103700 | Sinapi.Grupo.150 | é.pertencente.a | Sinapi.Grupos | é.pertencente.a | Sinapi.Grp.150 | é.pertencente.a | Sinapi.PAVI | pertencente.a | "Sinalização viária" | sinapi.agrupador | "Sinalização Vertical Viária" | sinapi.código | "103700" | descrição | "FORNECIMENTO E INSTALAÇÃO DE PLACA DE SINALIZAÇÃO EM CHAPA DE ALUMÍNIO EM SUPORTE DE MADEIRA. AF_03/2022" | null | null | sinapi.unidade | "M2"
9542 | INS.Sinapi.103698 | Sinapi.Grupo.150 | é.pertencente.a | Sinapi.Grupos | é.pertencente.a | Sinapi.Grp.150 | é.pertencente.a | Sinapi.PAVI | pertencente.a | "Sinalização viária" | sinapi.agrupador | "Sinalização Vertical Viária" | sinapi.código | "103698" | descrição | "FORNECIMENTO E INSTALAÇÃO DE PLACA DE SINALIZAÇÃO EM CHAPA DE ALUMÍNIO EM SUPORTE METÁLICO. AF_03/2022" | null | null | sinapi.unidade | "M2"
9543 | INS.Sinapi.103703 | Sinapi.Grupo.150 | é.pertencente.a | Sinapi.Grupos | é.pertencente.a | Sinapi.Grp.150 | é.pertencente.a | Sinapi.PAVI | pertencente.a | "Sinalização viária" | sinapi.agrupador | "Sinalização Vertical Viária" | sinapi.código | "103703" | descrição | "FORNECIMENTO E INSTALAÇÃO DE PLACA DE SINALIZAÇÃO EM CHAPA DE AÇO EM SUPORTE DE CONCRETO. AF_03/2022" | null | null | sinapi.unidade | "M2"
9544 | INS.Sinapi.103701 | Sinapi.Grupo.150 | é.pertencente.a | Sinapi.Grupos | é.pertencente.a | Sinapi.Grp.150 | é.pertencente.a | Sinapi.PAVI | pertencente.a | "Sinalização viária" | sinapi.agrupador | "Sinalização Vertical Viária" | sinapi.código | "103701" | descrição | "FORNECIMENTO E INSTALAÇÃO DE PLACA DE SINALIZAÇÃO EM CHAPA DE AÇO EM SUPORTE DE MADEIRA. AF_03/2022" | null | null | sinapi.unidade | "M2"
9545 | INS.Sinapi.103699 | Sinapi.Grupo.150 | é.pertencente.a | Sinapi.Grupos | é.pertencente.a | Sinapi.Grp.150 | é.pertencente.a | Sinapi.PAVI | pertencente.a | "Sinalização viária" | sinapi.agrupador | "Sinalização Vertical Viária" | sinapi.código | "103699" | descrição | "FORNECIMENTO E INSTALAÇÃO DE PLACA DE SINALIZAÇÃO EM CHAPA DE AÇO EM SUPORTE METÁLICO. AF_03/2022" | null | null | sinapi.unidade | "M2"
9546 | INS.Sinapi.103704 | Sinapi.Grupo.150 | é.pertencente.a | Sinapi.Grupos | é.pertencente.a | Sinapi.Grp.150 | é.pertencente.a | Sinapi.PAVI | pertencente.a | "Sinalização viária" | sinapi.agrupador | "Sinalização Vertical Viária" | sinapi.código | "103704" | descrição | "FORNECIMENTO E INSTALAÇÃO DE PLACA DE SINALIZAÇÃO EM PÓRTICO E SEMI-PÓRTICO. AF_03/2022" | null | null | sinapi.unidade | "M2"
9547 | INS.Sinapi.103706 | Sinapi.Grupo.150 | é.pertencente.a | Sinapi.Grupos | é.pertencente.a | Sinapi.Grp.150 | é.pertencente.a | Sinapi.PAVI | pertencente.a | "Sinalização viária" | sinapi.agrupador | "Sinalização Vertical Viária" | sinapi.código | "103706" | descrição | "FORNECIMENTO E INSTALAÇÃO DE PÓRTICO METÁLICO COM VÃO DE 10,3 M. AF_03/2022" | null | null | sinapi.unidade | "UN"
9548 | INS.Sinapi.103707 | Sinapi.Grupo.150 | é.pertencente.a | Sinapi.Grupos | é.pertencente.a | Sinapi.Grp.150 | é.pertencente.a | Sinapi.PAVI | pertencente.a | "Sinalização viária" | sinapi.agrupador | "Sinalização Vertical Viária" | sinapi.código | "103707" | descrição | "FORNECIMENTO E INSTALAÇÃO DE PÓRTICO METÁLICO COM VÃO DE 11,4 M. AF_03/2022" | null | null | sinapi.unidade | "UN"
9549 | INS.Sinapi.103708 | Sinapi.Grupo.150 | é.pertencente.a | Sinapi.Grupos | é.pertencente.a | Sinapi.Grp.150 | é.pertencente.a | Sinapi.PAVI | pertencente.a | "Sinalização viária" | sinapi.agrupador | "Sinalização Vertical Viária" | sinapi.código | "103708" | descrição | "FORNECIMENTO E INSTALAÇÃO DE PÓRTICO METÁLICO COM VÃO DE 12,5 M. AF_03/2022" | null | null | sinapi.unidade | "UN"
9550 | INS.Sinapi.103709 | Sinapi.Grupo.150 | é.pertencente.a | Sinapi.Grupos | é.pertencente.a | Sinapi.Grp.150 | é.pertencente.a | Sinapi.PAVI | pertencente.a | "Sinalização viária" | sinapi.agrupador | "Sinalização Vertical Viária" | sinapi.código | "103709" | descrição | "FORNECIMENTO E INSTALAÇÃO DE PÓRTICO METÁLICO COM VÃO DE 13,6 M. AF_03/2022" | null | null | sinapi.unidade | "UN"
9551 | INS.Sinapi.103710 | Sinapi.Grupo.150 | é.pertencente.a | Sinapi.Grupos | é.pertencente.a | Sinapi.Grp.150 | é.pertencente.a | Sinapi.PAVI | pertencente.a | "Sinalização viária" | sinapi.agrupador | "Sinalização Vertical Viária" | sinapi.código | "103710" | descrição | "FORNECIMENTO E INSTALAÇÃO DE PÓRTICO METÁLICO COM VÃO DE 14,8 M. AF_03/2022" | null | null | sinapi.unidade | "UN"
9552 | INS.Sinapi.103711 | Sinapi.Grupo.150 | é.pertencente.a | Sinapi.Grupos | é.pertencente.a | Sinapi.Grp.150 | é.pertencente.a | Sinapi.PAVI | pertencente.a | "Sinalização viária" | sinapi.agrupador | "Sinalização Vertical Viária" | sinapi.código | "103711" | descrição | "FORNECIMENTO E INSTALAÇÃO DE PÓRTICO METÁLICO COM VÃO DE 15,9 M. AF_03/2022" | null | null | sinapi.unidade | "UN"
9553 | INS.Sinapi.103712 | Sinapi.Grupo.150 | é.pertencente.a | Sinapi.Grupos | é.pertencente.a | Sinapi.Grp.150 | é.pertencente.a | Sinapi.PAVI | pertencente.a | "Sinalização viária" | sinapi.agrupador | "Sinalização Vertical Viária" | sinapi.código | "103712" | descrição | "FORNECIMENTO E INSTALAÇÃO DE PÓRTICO METÁLICO COM VÃO DE 17 M. AF_03/2022" | null | null | sinapi.unidade | "UN"
9554 | INS.Sinapi.103713 | Sinapi.Grupo.150 | é.pertencente.a | Sinapi.Grupos | é.pertencente.a | Sinapi.Grp.150 | é.pertencente.a | Sinapi.PAVI | pertencente.a | "Sinalização viária" | sinapi.agrupador | "Sinalização Vertical Viária" | sinapi.código | "103713" | descrição | "FORNECIMENTO E INSTALAÇÃO DE PÓRTICO METÁLICO COM VÃO DE 18,1 M. AF_03/2022" | null | null | sinapi.unidade | "UN"
9555 | INS.Sinapi.103714 | Sinapi.Grupo.150 | é.pertencente.a | Sinapi.Grupos | é.pertencente.a | Sinapi.Grp.150 | é.pertencente.a | Sinapi.PAVI | pertencente.a | "Sinalização viária" | sinapi.agrupador | "Sinalização Vertical Viária" | sinapi.código | "103714" | descrição | "FORNECIMENTO E INSTALAÇÃO DE PÓRTICO METÁLICO COM VÃO DE 19,2 M. AF_03/2022" | null | null | sinapi.unidade | "UN"
9556 | INS.Sinapi.103715 | Sinapi.Grupo.150 | é.pertencente.a | Sinapi.Grupos | é.pertencente.a | Sinapi.Grp.150 | é.pertencente.a | Sinapi.PAVI | pertencente.a | "Sinalização viária" | sinapi.agrupador | "Sinalização Vertical Viária" | sinapi.código | "103715" | descrição | "FORNECIMENTO E INSTALAÇÃO DE PÓRTICO METÁLICO COM VÃO DE 20,3 M. AF_03/2022" | null | null | sinapi.unidade | "UN"
9557 | INS.Sinapi.103716 | Sinapi.Grupo.150 | é.pertencente.a | Sinapi.Grupos | é.pertencente.a | Sinapi.Grp.150 | é.pertencente.a | Sinapi.PAVI | pertencente.a | "Sinalização viária" | sinapi.agrupador | "Sinalização Vertical Viária" | sinapi.código | "103716" | descrição | "FORNECIMENTO E INSTALAÇÃO DE PÓRTICO METÁLICO COM VÃO DE 21,5 M. AF_03/2022" | null | null | sinapi.unidade | "UN"
9558 | INS.Sinapi.103717 | Sinapi.Grupo.150 | é.pertencente.a | Sinapi.Grupos | é.pertencente.a | Sinapi.Grp.150 | é.pertencente.a | Sinapi.PAVI | pertencente.a | "Sinalização viária" | sinapi.agrupador | "Sinalização Vertical Viária" | sinapi.código | "103717" | descrição | "FORNECIMENTO E INSTALAÇÃO DE PÓRTICO METÁLICO COM VÃO DE 22,6 M. AF_03/2022" | null | null | sinapi.unidade | "UN"
9559 | INS.Sinapi.103718 | Sinapi.Grupo.150 | é.pertencente.a | Sinapi.Grupos | é.pertencente.a | Sinapi.Grp.150 | é.pertencente.a | Sinapi.PAVI | pertencente.a | "Sinalização viária" | sinapi.agrupador | "Sinalização Vertical Viária" | sinapi.código | "103718" | descrição | "FORNECIMENTO E INSTALAÇÃO DE PÓRTICO METÁLICO COM VÃO DE 23,7 M. AF_03/2022" | null | null | sinapi.unidade | "UN"
9560 | INS.Sinapi.103719 | Sinapi.Grupo.150 | é.pertencente.a | Sinapi.Grupos | é.pertencente.a | Sinapi.Grp.150 | é.pertencente.a | Sinapi.PAVI | pertencente.a | "Sinalização viária" | sinapi.agrupador | "Sinalização Vertical Viária" | sinapi.código | "103719" | descrição | "FORNECIMENTO E INSTALAÇÃO DE PÓRTICO METÁLICO COM VÃO DE 24,8 M. AF_03/2022" | null | null | sinapi.unidade | "UN"
9561 | INS.Sinapi.103720 | Sinapi.Grupo.150 | é.pertencente.a | Sinapi.Grupos | é.pertencente.a | Sinapi.Grp.150 | é.pertencente.a | Sinapi.PAVI | pertencente.a | "Sinalização viária" | sinapi.agrupador | "Sinalização Vertical Viária" | sinapi.código | "103720" | descrição | "FORNECIMENTO E INSTALAÇÃO DE PÓRTICO METÁLICO COM VÃO DE 26 M. AF_03/2022" | null | null | sinapi.unidade | "UN"
9562 | INS.Sinapi.103721 | Sinapi.Grupo.150 | é.pertencente.a | Sinapi.Grupos | é.pertencente.a | Sinapi.Grp.150 | é.pertencente.a | Sinapi.PAVI | pertencente.a | "Sinalização viária" | sinapi.agrupador | "Sinalização Vertical Viária" | sinapi.código | "103721" | descrição | "FORNECIMENTO E INSTALAÇÃO DE PÓRTICO METÁLICO COM VÃO DE 27,1 M. AF_03/2022" | null | null | sinapi.unidade | "UN"
9563 | INS.Sinapi.103705 | Sinapi.Grupo.150 | é.pertencente.a | Sinapi.Grupos | é.pertencente.a | Sinapi.Grp.150 | é.pertencente.a | Sinapi.PAVI | pertencente.a | "Sinalização viária" | sinapi.agrupador | "Sinalização Vertical Viária" | sinapi.código | "103705" | descrição | "FORNECIMENTO E INSTALAÇÃO DE PÓRTICO METÁLICO COM VÃO DE 9,2 M. AF_03/2022" | null | null | sinapi.unidade | "UN"
9564 | INS.Sinapi.103722 | Sinapi.Grupo.150 | é.pertencente.a | Sinapi.Grupos | é.pertencente.a | Sinapi.Grp.150 | é.pertencente.a | Sinapi.PAVI | pertencente.a | "Sinalização viária" | sinapi.agrupador | "Sinalização Vertical Viária" | sinapi.código | "103722" | descrição | "FORNECIMENTO E INSTALAÇÃO DE SEMI PÓRTICO DUPLO METÁLICO COM VÃO DE 2,7 M. AF_03/2022" | null | null | sinapi.unidade | "UN"
9565 | INS.Sinapi.103723 | Sinapi.Grupo.150 | é.pertencente.a | Sinapi.Grupos | é.pertencente.a | Sinapi.Grp.150 | é.pertencente.a | Sinapi.PAVI | pertencente.a | "Sinalização viária" | sinapi.agrupador | "Sinalização Vertical Viária" | sinapi.código | "103723" | descrição | "FORNECIMENTO E INSTALAÇÃO DE SEMI PÓRTICO DUPLO METÁLICO COM VÃO DE 3,8 M. AF_03/2022" | null | null | sinapi.unidade | "UN"
9566 | INS.Sinapi.103724 | Sinapi.Grupo.150 | é.pertencente.a | Sinapi.Grupos | é.pertencente.a | Sinapi.Grp.150 | é.pertencente.a | Sinapi.PAVI | pertencente.a | "Sinalização viária" | sinapi.agrupador | "Sinalização Vertical Viária" | sinapi.código | "103724" | descrição | "FORNECIMENTO E INSTALAÇÃO DE SEMI PÓRTICO DUPLO METÁLICO COM VÃO DE 4,9 M. AF_03/2022" | null | null | sinapi.unidade | "UN"
9567 | INS.Sinapi.103725 | Sinapi.Grupo.150 | é.pertencente.a | Sinapi.Grupos | é.pertencente.a | Sinapi.Grp.150 | é.pertencente.a | Sinapi.PAVI | pertencente.a | "Sinalização viária" | sinapi.agrupador | "Sinalização Vertical Viária" | sinapi.código | "103725" | descrição | "FORNECIMENTO E INSTALAÇÃO DE SEMI PÓRTICO DUPLO METÁLICO COM VÃO DE 6 M. AF_03/2022" | null | null | sinapi.unidade | "UN"
9568 | INS.Sinapi.103726 | Sinapi.Grupo.150 | é.pertencente.a | Sinapi.Grupos | é.pertencente.a | Sinapi.Grp.150 | é.pertencente.a | Sinapi.PAVI | pertencente.a | "Sinalização viária" | sinapi.agrupador | "Sinalização Vertical Viária" | sinapi.código | "103726" | descrição | "FORNECIMENTO E INSTALAÇÃO DE SEMI PÓRTICO DUPLO METÁLICO COM VÃO DE 7,2 M. AF_03/2022" | null | null | sinapi.unidade | "UN"
9569 | INS.Sinapi.103727 | Sinapi.Grupo.150 | é.pertencente.a | Sinapi.Grupos | é.pertencente.a | Sinapi.Grp.150 | é.pertencente.a | Sinapi.PAVI | pertencente.a | "Sinalização viária" | sinapi.agrupador | "Sinalização Vertical Viária" | sinapi.código | "103727" | descrição | "FORNECIMENTO E INSTALAÇÃO DE SEMI PÓRTICO DUPLO METÁLICO COM VÃO DE 8,3 M. AF_03/2022" | null | null | sinapi.unidade | "UN"
9570 | INS.Sinapi.103728 | Sinapi.Grupo.150 | é.pertencente.a | Sinapi.Grupos | é.pertencente.a | Sinapi.Grp.150 | é.pertencente.a | Sinapi.PAVI | pertencente.a | "Sinalização viária" | sinapi.agrupador | "Sinalização Vertical Viária" | sinapi.código | "103728" | descrição | "FORNECIMENTO E INSTALAÇÃO DE SEMI PÓRTICO METÁLICO COM VÃO DE 2,7 M. AF_03/2022" | null | null | sinapi.unidade | "UN"
9571 | INS.Sinapi.103729 | Sinapi.Grupo.150 | é.pertencente.a | Sinapi.Grupos | é.pertencente.a | Sinapi.Grp.150 | é.pertencente.a | Sinapi.PAVI | pertencente.a | "Sinalização viária" | sinapi.agrupador | "Sinalização Vertical Viária" | sinapi.código | "103729" | descrição | "FORNECIMENTO E INSTALAÇÃO DE SEMI PÓRTICO METÁLICO COM VÃO DE 3,8 M. AF_03/2022" | null | null | sinapi.unidade | "UN"
9572 | INS.Sinapi.103730 | Sinapi.Grupo.150 | é.pertencente.a | Sinapi.Grupos | é.pertencente.a | Sinapi.Grp.150 | é.pertencente.a | Sinapi.PAVI | pertencente.a | "Sinalização viária" | sinapi.agrupador | "Sinalização Vertical Viária" | sinapi.código | "103730" | descrição | "FORNECIMENTO E INSTALAÇÃO DE SEMI PÓRTICO METÁLICO COM VÃO DE 4,9 M. AF_03/2022" | null | null | sinapi.unidade | "UN"
9573 | INS.Sinapi.103731 | Sinapi.Grupo.150 | é.pertencente.a | Sinapi.Grupos | é.pertencente.a | Sinapi.Grp.150 | é.pertencente.a | Sinapi.PAVI | pertencente.a | "Sinalização viária" | sinapi.agrupador | "Sinalização Vertical Viária" | sinapi.código | "103731" | descrição | "FORNECIMENTO E INSTALAÇÃO DE SEMI PÓRTICO METÁLICO COM VÃO DE 6 M. AF_03/2022" | null | null | sinapi.unidade | "UN"
9574 | INS.Sinapi.103732 | Sinapi.Grupo.150 | é.pertencente.a | Sinapi.Grupos | é.pertencente.a | Sinapi.Grp.150 | é.pertencente.a | Sinapi.PAVI | pertencente.a | "Sinalização viária" | sinapi.agrupador | "Sinalização Vertical Viária" | sinapi.código | "103732" | descrição | "FORNECIMENTO E INSTALAÇÃO DE SEMI PÓRTICO METÁLICO COM VÃO DE 7,2 M. AF_03/2022" | null | null | sinapi.unidade | "UN"
9575 | INS.Sinapi.103733 | Sinapi.Grupo.150 | é.pertencente.a | Sinapi.Grupos | é.pertencente.a | Sinapi.Grp.150 | é.pertencente.a | Sinapi.PAVI | pertencente.a | "Sinalização viária" | sinapi.agrupador | "Sinalização Vertical Viária" | sinapi.código | "103733" | descrição | "FORNECIMENTO E INSTALAÇÃO DE SEMI PÓRTICO METÁLICO COM VÃO DE 8,3 M. AF_03/2022" | null | null | sinapi.unidade | "UN"
9576 | INS.Sinapi.103696 | Sinapi.Grupo.150 | é.pertencente.a | Sinapi.Grupos | é.pertencente.a | Sinapi.Grp.150 | é.pertencente.a | Sinapi.PAVI | pertencente.a | "Sinalização viária" | sinapi.agrupador | "Sinalização Vertical Viária" | sinapi.código | "103696" | descrição | "FORNECIMENTO E INSTALAÇÃO DE SUPORTE DE MADEIRA PARA PLACAS DE SINALIZAÇÃO EM CONCRETO, COM H= DE 2,5 M E SEÇÃO DE 7,5 X 7,5 CM. AF_03/2022" | null | null | sinapi.unidade | "UN"
9577 | INS.Sinapi.103697 | Sinapi.Grupo.150 | é.pertencente.a | Sinapi.Grupos | é.pertencente.a | Sinapi.Grp.150 | é.pertencente.a | Sinapi.PAVI | pertencente.a | "Sinalização viária" | sinapi.agrupador | "Sinalização Vertical Viária" | sinapi.código | "103697" | descrição | "FORNECIMENTO E INSTALAÇÃO DE SUPORTE DE MADEIRA PARA PLACAS DE SINALIZAÇÃO, EM BASE DE CONCRETO, COM H= DE 2,0 M E SEÇÃO DE 7,5 X 7,5 CM. AF_03/2022" | null | null | sinapi.unidade | "UN"
9578 | INS.Sinapi.103695 | Sinapi.Grupo.150 | é.pertencente.a | Sinapi.Grupos | é.pertencente.a | Sinapi.Grp.150 | é.pertencente.a | Sinapi.PAVI | pertencente.a | "Sinalização viária" | sinapi.agrupador | "Sinalização Vertical Viária" | sinapi.código | "103695" | descrição | "FORNECIMENTO E INSTALAÇÃO DE SUPORTE DE MADEIRA PARA PLACAS DE SINALIZAÇÃO, EM SOLO, COM H= DE 2,0 M E SEÇÃO DE 7,5 X 7,5 CM. AF_03/2022" | null | null | sinapi.unidade | "UN"
9579 | INS.Sinapi.103694 | Sinapi.Grupo.150 | é.pertencente.a | Sinapi.Grupos | é.pertencente.a | Sinapi.Grp.150 | é.pertencente.a | Sinapi.PAVI | pertencente.a | "Sinalização viária" | sinapi.agrupador | "Sinalização Vertical Viária" | sinapi.código | "103694" | descrição | "FORNECIMENTO E INSTALAÇÃO DE SUPORTE DE MADEIRA PARA PLACAS DE SINALIZAÇÃO, EM SOLO, COM H= DE 2,5 M E SEÇÃO DE 7,5 X 7,5 CM. AF_03/2022" | null | null | sinapi.unidade | "UN"
9580 | INS.Sinapi.103690 | Sinapi.Grupo.150 | é.pertencente.a | Sinapi.Grupos | é.pertencente.a | Sinapi.Grp.150 | é.pertencente.a | Sinapi.PAVI | pertencente.a | "Sinalização viária" | sinapi.agrupador | "Sinalização Vertical Viária" | sinapi.código | "103690" | descrição | "FORNECIMENTO E INSTALAÇÃO DE SUPORTE METÁLICO GALVANIZADO PARA PLACAS DE SINALIZAÇÃO EM SOLO, COM H= DE 2,5 M E DIÂMETRO DE 2''. AF_03/2022" | null | null | sinapi.unidade | "UN"
9581 | INS.Sinapi.103693 | Sinapi.Grupo.150 | é.pertencente.a | Sinapi.Grupos | é.pertencente.a | Sinapi.Grp.150 | é.pertencente.a | Sinapi.PAVI | pertencente.a | "Sinalização viária" | sinapi.agrupador | "Sinalização Vertical Viária" | sinapi.código | "103693" | descrição | "FORNECIMENTO E INSTALAÇÃO DE SUPORTE METÁLICO GALVANIZADO PARA PLACAS DE SINALIZAÇÃO, EM BASE DE CONCRETO, COM H= DE 2,0 M E DIÂMETRO DE 2''. AF_03/2022" | null | null | sinapi.unidade | "UN"
9582 | INS.Sinapi.103692 | Sinapi.Grupo.150 | é.pertencente.a | Sinapi.Grupos | é.pertencente.a | Sinapi.Grp.150 | é.pertencente.a | Sinapi.PAVI | pertencente.a | "Sinalização viária" | sinapi.agrupador | "Sinalização Vertical Viária" | sinapi.código | "103692" | descrição | "FORNECIMENTO E INSTALAÇÃO DE SUPORTE METÁLICO GALVANIZADO PARA PLACAS DE SINALIZAÇÃO, EM BASE DE CONCRETO, COM H= DE 2,5 M E DIÂMETRO DE 2''. AF_03/2022" | null | null | sinapi.unidade | "UN"
9583 | INS.Sinapi.103691 | Sinapi.Grupo.150 | é.pertencente.a | Sinapi.Grupos | é.pertencente.a | Sinapi.Grp.150 | é.pertencente.a | Sinapi.PAVI | pertencente.a | "Sinalização viária" | sinapi.agrupador | "Sinalização Vertical Viária" | sinapi.código | "103691" | descrição | "FORNECIMENTO E INSTALAÇÃO DE SUPORTE METÁLICO GALVANIZADO PARA PLACAS DE SINALIZAÇÃO, EM SOLO, COM H= DE 2,0 M E DIÂMETRO DE 2''. AF_03/2022" | null | null | sinapi.unidade | "UN"
9584 | INS.Sinapi.96987 | Sinapi.Grupo.151 | é.pertencente.a | Sinapi.Grupos | é.pertencente.a | Sinapi.Grp.151 | é.pertencente.a | Sinapi.INES | pertencente.a | "Proteção Atmosférica" | sinapi.agrupador | "Sistema de Proteção contra Descargas Atmosféricas - SPDA" | sinapi.código | "96987" | descrição | "BASE METÁLICA PARA MASTRO 1 ½pol PARA SPDA - FORNECIMENTO E INSTALAÇÃO. AF_08/2023" | null | null | sinapi.unidade | "UN"
9585 | INS.Sinapi.96989 | Sinapi.Grupo.151 | é.pertencente.a | Sinapi.Grupos | é.pertencente.a | Sinapi.Grp.151 | é.pertencente.a | Sinapi.INES | pertencente.a | "Proteção Atmosférica" | sinapi.agrupador | "Sistema de Proteção contra Descargas Atmosféricas - SPDA" | sinapi.código | "96989" | descrição | "CAPTOR TIPO FRANKLIN PARA SPDA - FORNECIMENTO E INSTALAÇÃO. AF_08/2023" | null | null | sinapi.unidade | "UN"
9586 | INS.Sinapi.104749 | Sinapi.Grupo.151 | é.pertencente.a | Sinapi.Grupos | é.pertencente.a | Sinapi.Grp.151 | é.pertencente.a | Sinapi.INES | pertencente.a | "Proteção Atmosférica" | sinapi.agrupador | "Sistema de Proteção contra Descargas Atmosféricas - SPDA" | sinapi.código | "104749" | descrição | "CONECTOR GRAMPO METÁLICO TIPO OLHAL, PARA SPDA, PARA HASTE DE ATERRAMENTO DE 3/4'' E CABOS DE 10 A 50 MM2 - FORNECIMENTO E INSTALAÇÃO. AF_08/2023" | null | null | sinapi.unidade | "UN"
9587 | INS.Sinapi.104750 | Sinapi.Grupo.151 | é.pertencente.a | Sinapi.Grupos | é.pertencente.a | Sinapi.Grp.151 | é.pertencente.a | Sinapi.INES | pertencente.a | "Proteção Atmosférica" | sinapi.agrupador | "Sistema de Proteção contra Descargas Atmosféricas - SPDA" | sinapi.código | "104750" | descrição | "CONECTOR GRAMPO METÁLICO TIPO OLHAL, PARA SPDA, PARA HASTE DE ATERRAMENTO DE 5/8'' E CABOS DE 10 A 50 MM2 - FORNECIMENTO E INSTALAÇÃO. AF_08/2023" | null | null | sinapi.unidade | "UN"
9588 | INS.Sinapi.104751 | Sinapi.Grupo.151 | é.pertencente.a | Sinapi.Grupos | é.pertencente.a | Sinapi.Grp.151 | é.pertencente.a | Sinapi.INES | pertencente.a | "Proteção Atmosférica" | sinapi.agrupador | "Sistema de Proteção contra Descargas Atmosféricas - SPDA" | sinapi.código | "104751" | descrição | "CONECTOR GRAMPO PARALELO METÁLICO, PARA SPDA, PARA CABOS DE 6 A 50 MM2 - FORNECIMENTO E INSTALAÇÃO. AF_08/2023" | null | null | sinapi.unidade | "UN"
9589 | INS.Sinapi.104752 | Sinapi.Grupo.151 | é.pertencente.a | Sinapi.Grupos | é.pertencente.a | Sinapi.Grp.151 | é.pertencente.a | Sinapi.INES | pertencente.a | "Proteção Atmosférica" | sinapi.agrupador | "Sistema de Proteção contra Descargas Atmosféricas - SPDA" | sinapi.código | "104752" | descrição | "CONECTOR SPLIT-BOLT, PARA SPDA, PARA CABOS ATÉ 35 MM2 - FORNECIMENTO E INSTALAÇÃO. AF_08/2023" | null | null | sinapi.unidade | "UN"
9590 | INS.Sinapi.104753 | Sinapi.Grupo.151 | é.pertencente.a | Sinapi.Grupos | é.pertencente.a | Sinapi.Grp.151 | é.pertencente.a | Sinapi.INES | pertencente.a | "Proteção Atmosférica" | sinapi.agrupador | "Sistema de Proteção contra Descargas Atmosféricas - SPDA" | sinapi.código | "104753" | descrição | "CONECTOR SPLIT-BOLT, PARA SPDA, PARA CABOS ATÉ 50 MM2 - FORNECIMENTO E INSTALAÇÃO. AF_08/2023" | null | null | sinapi.unidade | "UN"
9591 | INS.Sinapi.104754 | Sinapi.Grupo.151 | é.pertencente.a | Sinapi.Grupos | é.pertencente.a | Sinapi.Grp.151 | é.pertencente.a | Sinapi.INES | pertencente.a | "Proteção Atmosférica" | sinapi.agrupador | "Sistema de Proteção contra Descargas Atmosféricas - SPDA" | sinapi.código | "104754" | descrição | "CONECTOR SPLIT-BOLT, PARA SPDA, PARA CABOS ATÉ 70 MM2 - FORNECIMENTO E INSTALAÇÃO. AF_08/2023" | null | null | sinapi.unidade | "UN"
9592 | INS.Sinapi.104755 | Sinapi.Grupo.151 | é.pertencente.a | Sinapi.Grupos | é.pertencente.a | Sinapi.Grp.151 | é.pertencente.a | Sinapi.INES | pertencente.a | "Proteção Atmosférica" | sinapi.agrupador | "Sistema de Proteção contra Descargas Atmosféricas - SPDA" | sinapi.código | "104755" | descrição | "CONECTOR SPLIT-BOLT, PARA SPDA, PARA CABOS ATÉ 95 MM2 - FORNECIMENTO E INSTALAÇÃO. AF_08/2023" | null | null | sinapi.unidade | "UN"
9593 | INS.Sinapi.96982 | Sinapi.Grupo.151 | é.pertencente.a | Sinapi.Grupos | é.pertencente.a | Sinapi.Grp.151 | é.pertencente.a | Sinapi.INES | pertencente.a | "Proteção Atmosférica" | sinapi.agrupador | "Sistema de Proteção contra Descargas Atmosféricas - SPDA" | sinapi.código | "96982" | descrição | "CONECTOR SPLIT-BOLT, PARA SPDA, PARA CABOS DE 16 A 70 MM2 - FORNECIMENTO E INSTALAÇÃO. AF_08/2023" | null | null | sinapi.unidade | "UN"
9594 | INS.Sinapi.96993 | Sinapi.Grupo.151 | é.pertencente.a | Sinapi.Grupos | é.pertencente.a | Sinapi.Grp.151 | é.pertencente.a | Sinapi.INES | pertencente.a | "Proteção Atmosférica" | sinapi.agrupador | "Sistema de Proteção contra Descargas Atmosféricas - SPDA" | sinapi.código | "96993" | descrição | "CONJUNTO DE ESTAIAMENTO PARA MASTRO DE SPDA (COMPRIMENTO DOS ESTAIS = 12 M) - FORNECIMENTO E INSTALAÇÃO. AF_08/2023" | null | null | sinapi.unidade | "UN"
9595 | INS.Sinapi.96990 | Sinapi.Grupo.151 | é.pertencente.a | Sinapi.Grupos | é.pertencente.a | Sinapi.Grp.151 | é.pertencente.a | Sinapi.INES | pertencente.a | "Proteção Atmosférica" | sinapi.agrupador | "Sistema de Proteção contra Descargas Atmosféricas - SPDA" | sinapi.código | "96990" | descrição | "CONJUNTO DE ESTAIAMENTO PARA MASTRO DE SPDA (COMPRIMENTO DOS ESTAIS = 2 M) - FORNECIMENTO E INSTALAÇÃO. AF_08/2023" | null | null | sinapi.unidade | "UN"
9596 | INS.Sinapi.96991 | Sinapi.Grupo.151 | é.pertencente.a | Sinapi.Grupos | é.pertencente.a | Sinapi.Grp.151 | é.pertencente.a | Sinapi.INES | pertencente.a | "Proteção Atmosférica" | sinapi.agrupador | "Sistema de Proteção contra Descargas Atmosféricas - SPDA" | sinapi.código | "96991" | descrição | "CONJUNTO DE ESTAIAMENTO PARA MASTRO DE SPDA (COMPRIMENTO DOS ESTAIS = 4 M) - FORNECIMENTO E INSTALAÇÃO. AF_08/2023" | null | null | sinapi.unidade | "UN"
9597 | INS.Sinapi.96992 | Sinapi.Grupo.151 | é.pertencente.a | Sinapi.Grupos | é.pertencente.a | Sinapi.Grp.151 | é.pertencente.a | Sinapi.INES | pertencente.a | "Proteção Atmosférica" | sinapi.agrupador | "Sistema de Proteção contra Descargas Atmosféricas - SPDA" | sinapi.código | "96992" | descrição | "CONJUNTO DE ESTAIAMENTO PARA MASTRO DE SPDA (COMPRIMENTO DOS ESTAIS = 8 M) - FORNECIMENTO E INSTALAÇÃO. AF_08/2023" | null | null | sinapi.unidade | "UN"
9598 | INS.Sinapi.96994 | Sinapi.Grupo.151 | é.pertencente.a | Sinapi.Grupos | é.pertencente.a | Sinapi.Grp.151 | é.pertencente.a | Sinapi.INES | pertencente.a | "Proteção Atmosférica" | sinapi.agrupador | "Sistema de Proteção contra Descargas Atmosféricas - SPDA" | sinapi.código | "96994" | descrição | "CONJUNTO PARA-RAIOS TIPO FRANKLIN PARA SPDA (INCLUSO BASE METÁLICA, MASTRO COM 6 M, CAPTOR FRANKLIN E CONJUNTO DE ESTAIAMENTO COM 3 ESTAIS FLEXÍVEIS DE 4 M) - FORNECIMENTO E INSTALAÇÃO. AF_08/2023" | null | null | sinapi.unidade | "UN"
9599 | INS.Sinapi.96973 | Sinapi.Grupo.151 | é.pertencente.a | Sinapi.Grupos | é.pertencente.a | Sinapi.Grp.151 | é.pertencente.a | Sinapi.INES | pertencente.a | "Proteção Atmosférica" | sinapi.agrupador | "Sistema de Proteção contra Descargas Atmosféricas - SPDA" | sinapi.código | "96973" | descrição | "CORDOALHA DE COBRE NU 35 MM², NÃO ENTERRADA, COM ISOLADOR - FORNECIMENTO E INSTALAÇÃO. AF_08/2023" | null | null | sinapi.unidade | "M"
9600 | INS.Sinapi.104743 | Sinapi.Grupo.151 | é.pertencente.a | Sinapi.Grupos | é.pertencente.a | Sinapi.Grp.151 | é.pertencente.a | Sinapi.INES | pertencente.a | "Proteção Atmosférica" | sinapi.agrupador | "Sistema de Proteção contra Descargas Atmosféricas - SPDA" | sinapi.código | "104743" | descrição | "CORDOALHA DE COBRE NU 35 MM², NÃO ENTERRADA, COM PRESILHA - FORNECIMENTO E INSTALAÇÃO. AF_08/2023" | null | null | sinapi.unidade | "M"
9601 | INS.Sinapi.96977 | Sinapi.Grupo.151 | é.pertencente.a | Sinapi.Grupos | é.pertencente.a | Sinapi.Grp.151 | é.pertencente.a | Sinapi.INES | pertencente.a | "Proteção Atmosférica" | sinapi.agrupador | "Sistema de Proteção contra Descargas Atmosféricas - SPDA" | sinapi.código | "96977" | descrição | "CORDOALHA DE COBRE NU 50 MM², ENTERRADA - FORNECIMENTO E INSTALAÇÃO. AF_08/2023" | null | null | sinapi.unidade | "M"
9602 | INS.Sinapi.96974 | Sinapi.Grupo.151 | é.pertencente.a | Sinapi.Grupos | é.pertencente.a | Sinapi.Grp.151 | é.pertencente.a | Sinapi.INES | pertencente.a | "Proteção Atmosférica" | sinapi.agrupador | "Sistema de Proteção contra Descargas Atmosféricas - SPDA" | sinapi.código | "96974" | descrição | "CORDOALHA DE COBRE NU 50 MM², NÃO ENTERRADA, COM ISOLADOR - FORNECIMENTO E INSTALAÇÃO. AF_08/2023" | null | null | sinapi.unidade | "M"
9603 | INS.Sinapi.104744 | Sinapi.Grupo.151 | é.pertencente.a | Sinapi.Grupos | é.pertencente.a | Sinapi.Grp.151 | é.pertencente.a | Sinapi.INES | pertencente.a | "Proteção Atmosférica" | sinapi.agrupador | "Sistema de Proteção contra Descargas Atmosféricas - SPDA" | sinapi.código | "104744" | descrição | "CORDOALHA DE COBRE NU 50 MM², NÃO ENTERRADA, COM PRESILHA - FORNECIMENTO E INSTALAÇÃO. AF_08/2023" | null | null | sinapi.unidade | "M"
9604 | INS.Sinapi.96978 | Sinapi.Grupo.151 | é.pertencente.a | Sinapi.Grupos | é.pertencente.a | Sinapi.Grp.151 | é.pertencente.a | Sinapi.INES | pertencente.a | "Proteção Atmosférica" | sinapi.agrupador | "Sistema de Proteção contra Descargas Atmosféricas - SPDA" | sinapi.código | "96978" | descrição | "CORDOALHA DE COBRE NU 70 MM², ENTERRADA - FORNECIMENTO E INSTALAÇÃO. AF_08/2023" | null | null | sinapi.unidade | "M"
9605 | INS.Sinapi.96975 | Sinapi.Grupo.151 | é.pertencente.a | Sinapi.Grupos | é.pertencente.a | Sinapi.Grp.151 | é.pertencente.a | Sinapi.INES | pertencente.a | "Proteção Atmosférica" | sinapi.agrupador | "Sistema de Proteção contra Descargas Atmosféricas - SPDA" | sinapi.código | "96975" | descrição | "CORDOALHA DE COBRE NU 70 MM², NÃO ENTERRADA, COM ISOLADOR - FORNECIMENTO E INSTALAÇÃO. AF_08/2023" | null | null | sinapi.unidade | "M"
9606 | INS.Sinapi.104745 | Sinapi.Grupo.151 | é.pertencente.a | Sinapi.Grupos | é.pertencente.a | Sinapi.Grp.151 | é.pertencente.a | Sinapi.INES | pertencente.a | "Proteção Atmosférica" | sinapi.agrupador | "Sistema de Proteção contra Descargas Atmosféricas - SPDA" | sinapi.código | "104745" | descrição | "CORDOALHA DE COBRE NU 70 MM², NÃO ENTERRADA, COM PRESILHA - FORNECIMENTO E INSTALAÇÃO. AF_08/2023" | null | null | sinapi.unidade | "M"
9607 | INS.Sinapi.96979 | Sinapi.Grupo.151 | é.pertencente.a | Sinapi.Grupos | é.pertencente.a | Sinapi.Grp.151 | é.pertencente.a | Sinapi.INES | pertencente.a | "Proteção Atmosférica" | sinapi.agrupador | "Sistema de Proteção contra Descargas Atmosféricas - SPDA" | sinapi.código | "96979" | descrição | "CORDOALHA DE COBRE NU 95 MM², ENTERRADA - FORNECIMENTO E INSTALAÇÃO. AF_08/2023" | null | null | sinapi.unidade | "M"
9608 | INS.Sinapi.96976 | Sinapi.Grupo.151 | é.pertencente.a | Sinapi.Grupos | é.pertencente.a | Sinapi.Grp.151 | é.pertencente.a | Sinapi.INES | pertencente.a | "Proteção Atmosférica" | sinapi.agrupador | "Sistema de Proteção contra Descargas Atmosféricas - SPDA" | sinapi.código | "96976" | descrição | "CORDOALHA DE COBRE NU 95 MM², NÃO ENTERRADA, COM ISOLADOR - FORNECIMENTO E INSTALAÇÃO. AF_08/2023" | null | null | sinapi.unidade | "M"
9609 | INS.Sinapi.96984 | Sinapi.Grupo.151 | é.pertencente.a | Sinapi.Grupos | é.pertencente.a | Sinapi.Grp.151 | é.pertencente.a | Sinapi.INES | pertencente.a | "Proteção Atmosférica" | sinapi.agrupador | "Sistema de Proteção contra Descargas Atmosféricas - SPDA" | sinapi.código | "96984" | descrição | "ELETRODUTO PVC RÍGIDO, DIÂMETRO 40MM, COM 3 METROS, PARA SPDA - FORNECIMENTO E INSTALAÇÃO. AF_08/2023" | null | null | sinapi.unidade | "UN"
9610 | INS.Sinapi.96980 | Sinapi.Grupo.151 | é.pertencente.a | Sinapi.Grupos | é.pertencente.a | Sinapi.Grp.151 | é.pertencente.a | Sinapi.INES | pertencente.a | "Proteção Atmosférica" | sinapi.agrupador | "Sistema de Proteção contra Descargas Atmosféricas - SPDA" | sinapi.código | "96980" | descrição | "FITA DE ALUMÍNIO 70 MM² PARA SPDA - FORNECIMENTO E INSTALAÇÃO. AF_08/2023" | null | null | sinapi.unidade | "M"
9611 | INS.Sinapi.96986 | Sinapi.Grupo.151 | é.pertencente.a | Sinapi.Grupos | é.pertencente.a | Sinapi.Grp.151 | é.pertencente.a | Sinapi.INES | pertencente.a | "Proteção Atmosférica" | sinapi.agrupador | "Sistema de Proteção contra Descargas Atmosféricas - SPDA" | sinapi.código | "96986" | descrição | "HASTE DE ATERRAMENTO, DIÂMETRO 3/4 pol, COM 3 METROS - FORNECIMENTO E INSTALAÇÃO. AF_08/2023" | null | null | sinapi.unidade | "UN"
9612 | INS.Sinapi.96985 | Sinapi.Grupo.151 | é.pertencente.a | Sinapi.Grupos | é.pertencente.a | Sinapi.Grp.151 | é.pertencente.a | Sinapi.INES | pertencente.a | "Proteção Atmosférica" | sinapi.agrupador | "Sistema de Proteção contra Descargas Atmosféricas - SPDA" | sinapi.código | "96985" | descrição | "HASTE DE ATERRAMENTO, DIÂMETRO 5/8 pol, COM 3 METROS - FORNECIMENTO E INSTALAÇÃO. AF_08/2023" | null | null | sinapi.unidade | "UN"
9613 | INS.Sinapi.96988 | Sinapi.Grupo.151 | é.pertencente.a | Sinapi.Grupos | é.pertencente.a | Sinapi.Grp.151 | é.pertencente.a | Sinapi.INES | pertencente.a | "Proteção Atmosférica" | sinapi.agrupador | "Sistema de Proteção contra Descargas Atmosféricas - SPDA" | sinapi.código | "96988" | descrição | "MASTRO 1 ½ pol, COM 3 METROS, PARA SPDA - FORNECIMENTO E INSTALAÇÃO. AF_08/2023" | null | null | sinapi.unidade | "UN"
9614 | INS.Sinapi.104746 | Sinapi.Grupo.151 | é.pertencente.a | Sinapi.Grupos | é.pertencente.a | Sinapi.Grp.151 | é.pertencente.a | Sinapi.INES | pertencente.a | "Proteção Atmosférica" | sinapi.agrupador | "Sistema de Proteção contra Descargas Atmosféricas - SPDA" | sinapi.código | "104746" | descrição | "MINI CAPTOR PARA SPDA - FORNECIMENTO E INSTALAÇÃO. AF_08/2023" | null | null | sinapi.unidade | "UN"
9615 | INS.Sinapi.104747 | Sinapi.Grupo.151 | é.pertencente.a | Sinapi.Grupos | é.pertencente.a | Sinapi.Grp.151 | é.pertencente.a | Sinapi.INES | pertencente.a | "Proteção Atmosférica" | sinapi.agrupador | "Sistema de Proteção contra Descargas Atmosféricas - SPDA" | sinapi.código | "104747" | descrição | "PRESILHA PARA FIXAÇÃO DE CORDOALHA NÃO ENTERRADA PARA SPDA - FORNECIMENTO E INSTALAÇÃO. AF_08/2023" | null | null | sinapi.unidade | "UN"
9616 | INS.Sinapi.96983 | Sinapi.Grupo.151 | é.pertencente.a | Sinapi.Grupos | é.pertencente.a | Sinapi.Grp.151 | é.pertencente.a | Sinapi.INES | pertencente.a | "Proteção Atmosférica" | sinapi.agrupador | "Sistema de Proteção contra Descargas Atmosféricas - SPDA" | sinapi.código | "96983" | descrição | "SOLDA EXOTÉRMICA PARA SPDA - FORNECIMENTO E INSTALAÇÃO. AF_08/2023" | null | null | sinapi.unidade | "UN"
9617 | INS.Sinapi.104748 | Sinapi.Grupo.151 | é.pertencente.a | Sinapi.Grupos | é.pertencente.a | Sinapi.Grp.151 | é.pertencente.a | Sinapi.INES | pertencente.a | "Proteção Atmosférica" | sinapi.agrupador | "Sistema de Proteção contra Descargas Atmosféricas - SPDA" | sinapi.código | "104748" | descrição | "SUPORTE ISOLADOR 2 DESCIDAS PARA FIXAÇÃO DA CORDOALHA DE COBRE EM MASTRO 1 1/2pol DE SPDA - FORNECIMENTO E INSTALAÇÃO. AF_08/2023" | null | null | sinapi.unidade | "UN"
9618 | INS.Sinapi.98463 | Sinapi.Grupo.151 | é.pertencente.a | Sinapi.Grupos | é.pertencente.a | Sinapi.Grp.151 | é.pertencente.a | Sinapi.INES | pertencente.a | "Proteção Atmosférica" | sinapi.agrupador | "Sistema de Proteção contra Descargas Atmosféricas - SPDA" | sinapi.código | "98463" | descrição | "SUPORTE ISOLADOR PARA FIXAÇÃO DA CORDOALHA DE COBRE EM ALVENARIA OU CONCRETO - FORNECIMENTO E INSTALAÇÃO. AF_08/2023" | null | null | sinapi.unidade | "UN"
9619 | INS.Sinapi.104827 | Sinapi.Grupo.152 | é.pertencente.a | Sinapi.Grupos | é.pertencente.a | Sinapi.Grp.152 | é.pertencente.a | Sinapi.INES | pertencente.a | "Hospitalar" | sinapi.agrupador | "Sistemas Hospitalares - Pontos de Consumo" | sinapi.código | "104827" | descrição | "INSTALAÇÃO E FORNECIMENTO DE PAINEL FIXO NA PAREDE COM TOMADAS E SAÍDAS PARA GASES MEDICINAIS. AF_11/2023" | null | null | sinapi.unidade | "UN"
9620 | INS.Sinapi.104828 | Sinapi.Grupo.152 | é.pertencente.a | Sinapi.Grupos | é.pertencente.a | Sinapi.Grp.152 | é.pertencente.a | Sinapi.INES | pertencente.a | "Hospitalar" | sinapi.agrupador | "Sistemas Hospitalares - Pontos de Consumo" | sinapi.código | "104828" | descrição | "INSTALAÇÃO E FORNECIMENTO DE PAINEL SUSPENSO COM TOMADAS E SAÍDAS PARA GASES MEDICINAIS. AF_11/2023" | null | null | sinapi.unidade | "UN"
9621 | INS.Sinapi.104824 | Sinapi.Grupo.152 | é.pertencente.a | Sinapi.Grupos | é.pertencente.a | Sinapi.Grp.152 | é.pertencente.a | Sinapi.INES | pertencente.a | "Hospitalar" | sinapi.agrupador | "Sistemas Hospitalares - Pontos de Consumo" | sinapi.código | "104824" | descrição | "INSTALAÇÃO E FORNECIMENTO DE POSTO PAREDE, INTERNO OU EXTERNO, PARA REDE DE GASES HOSPITALARES, COM VÁLVULA DE IMPACTO P/ESTANQUEIDADE, PRESSÃO MÁX. TRAB. 8,0 KGF/CM2, CONEXÕES, COM CANOPLA PLÁSTICA COM INDICAÇÃO DO TIPO DE GÁS, COMPLETO. AF_11/2023" | null | null | sinapi.unidade | "UN"
9622 | INS.Sinapi.104826 | Sinapi.Grupo.152 | é.pertencente.a | Sinapi.Grupos | é.pertencente.a | Sinapi.Grp.152 | é.pertencente.a | Sinapi.INES | pertencente.a | "Hospitalar" | sinapi.agrupador | "Sistemas Hospitalares - Pontos de Consumo" | sinapi.código | "104826" | descrição | "INSTALAÇÃO E FORNECIMENTO DE RÉGUA DE INALOTERAPIA DE PAREDE PARA REDE DE GÁS COMPRIMIDO, COM 3 PONTOS DE CONSUMO DE GASES IDENTIFICADOS, EM PERFIL DE ALUMÍNIO, APROX. 40 CM, INCLUI VÁLVULA DE IMPACTO E CONEXÕES EM LATÃO, COMPLETO. AF_11/2023" | null | null | sinapi.unidade | "UN"
9623 | INS.Sinapi.104825 | Sinapi.Grupo.152 | é.pertencente.a | Sinapi.Grupos | é.pertencente.a | Sinapi.Grp.152 | é.pertencente.a | Sinapi.INES | pertencente.a | "Hospitalar" | sinapi.agrupador | "Sistemas Hospitalares - Pontos de Consumo" | sinapi.código | "104825" | descrição | "INSTALAÇÃO E FORNECIMENTO DE RÉGUA DE INALOTERAPIA DE PAREDE PARA REDE DE GÁS OXIGÊNIO, COM 3 PONTOS DE CONSUMO DE GASES IDENTIFICADOS, EM PERFIL DE ALUMÍNIO ANODIZ., APROX. 40 CM, INCLUI VÁLVULA DE IMPACTO E CONEXÕES EM LATÃO, COMPLETO. AF_11/2023" | null | null | sinapi.unidade | "UN"
9624 | INS.Sinapi.104993 | Sinapi.Grupo.153 | é.pertencente.a | Sinapi.Grupos | é.pertencente.a | Sinapi.Grp.153 | é.pertencente.a | Sinapi.INHI | pertencente.a | "Medidores" | sinapi.agrupador | "Sistemas de Medição" | sinapi.código | "104993" | descrição | "CAIXA DE EMBUTIR EM AÇO GALVANIZADO PARA ABRIGO DE HIDRÔMETRO - FORNECIMENTO E INSTALAÇÃO (EXCLUSIVE HIDRÔMETRO). AF_03/2024" | null | null | sinapi.unidade | "UN"
9625 | INS.Sinapi.104994 | Sinapi.Grupo.153 | é.pertencente.a | Sinapi.Grupos | é.pertencente.a | Sinapi.Grp.153 | é.pertencente.a | Sinapi.INHI | pertencente.a | "Medidores" | sinapi.agrupador | "Sistemas de Medição" | sinapi.código | "104994" | descrição | "CAIXA DE EMBUTIR EM POLICARBONATO PARA ABRIGO DE HIDRÔMETRO - FORNECIMENTO E INSTALAÇÃO (EXCLUSIVE HIDRÔMETRO). AF_03/2024" | null | null | sinapi.unidade | "UN"
9626 | INS.Sinapi.104995 | Sinapi.Grupo.153 | é.pertencente.a | Sinapi.Grupos | é.pertencente.a | Sinapi.Grp.153 | é.pertencente.a | Sinapi.INHI | pertencente.a | "Medidores" | sinapi.agrupador | "Sistemas de Medição" | sinapi.código | "104995" | descrição | "CAIXA DE EMBUTIR EM POLIPROPILENO PARA ABRIGO DE HIDRÔMETRO - FORNECIMENTO E INSTALAÇÃO (EXCLUSIVE HIDRÔMETRO). AF_03/2024" | null | null | sinapi.unidade | "UN"
9627 | INS.Sinapi.104996 | Sinapi.Grupo.153 | é.pertencente.a | Sinapi.Grupos | é.pertencente.a | Sinapi.Grp.153 | é.pertencente.a | Sinapi.INHI | pertencente.a | "Medidores" | sinapi.agrupador | "Sistemas de Medição" | sinapi.código | "104996" | descrição | "CAIXA DE SOBREPOR EM AÇO GALVANIZADO PARA ABRIGO DE HIDRÔMETRO - FORNECIMENTO E INSTALAÇÃO (EXCLUSIVE HIDRÔMETRO). AF_03/2024" | null | null | sinapi.unidade | "UN"
9628 | INS.Sinapi.95676 | Sinapi.Grupo.153 | é.pertencente.a | Sinapi.Grupos | é.pertencente.a | Sinapi.Grp.153 | é.pertencente.a | Sinapi.INHI | pertencente.a | "Medidores" | sinapi.agrupador | "Sistemas de Medição" | sinapi.código | "95676" | descrição | "CAIXA EM CONCRETO PRÉ-MOLDADO PARA ABRIGO DE HIDRÔMETRO COM DN 20 MM - FORNECIMENTO E INSTALAÇÃO. AF_03/2024" | null | null | sinapi.unidade | "UN"
9629 | INS.Sinapi.95677 | Sinapi.Grupo.153 | é.pertencente.a | Sinapi.Grupos | é.pertencente.a | Sinapi.Grp.153 | é.pertencente.a | Sinapi.INHI | pertencente.a | "Medidores" | sinapi.agrupador | "Sistemas de Medição" | sinapi.código | "95677" | descrição | "CAIXA EM CONCRETO PRÉ-MOLDADO PARA ABRIGO DE HIDRÔMETRO COM DN 25 MM - FORNECIMENTO E INSTALAÇÃO (EXCLUSIVE HIDRÔMETRO). AF_03/2024" | null | null | sinapi.unidade | "UN"
9630 | INS.Sinapi.105135 | Sinapi.Grupo.153 | é.pertencente.a | Sinapi.Grupos | é.pertencente.a | Sinapi.Grp.153 | é.pertencente.a | Sinapi.INHI | pertencente.a | "Medidores" | sinapi.agrupador | "Sistemas de Medição" | sinapi.código | "105135" | descrição | "HIDRÔMETRO DN 1 1/2 pol, 20 M³/H - FORNECIMENTO E INSTALAÇÃO. AF_03/2024" | null | null | sinapi.unidade | "UN"
9631 | INS.Sinapi.104998 | Sinapi.Grupo.153 | é.pertencente.a | Sinapi.Grupos | é.pertencente.a | Sinapi.Grp.153 | é.pertencente.a | Sinapi.INHI | pertencente.a | "Medidores" | sinapi.agrupador | "Sistemas de Medição" | sinapi.código | "104998" | descrição | "HIDRÔMETRO DN 1 pol, 10 M³/H - FORNECIMENTO E INSTALAÇÃO. AF_03/2024" | null | null | sinapi.unidade | "UN"
9632 | INS.Sinapi.104997 | Sinapi.Grupo.153 | é.pertencente.a | Sinapi.Grupos | é.pertencente.a | Sinapi.Grp.153 | é.pertencente.a | Sinapi.INHI | pertencente.a | "Medidores" | sinapi.agrupador | "Sistemas de Medição" | sinapi.código | "104997" | descrição | "HIDRÔMETRO DN 1 pol, 7 M³/H - FORNECIMENTO E INSTALAÇÃO. AF_03/2024" | null | null | sinapi.unidade | "UN"
9633 | INS.Sinapi.95673 | Sinapi.Grupo.153 | é.pertencente.a | Sinapi.Grupos | é.pertencente.a | Sinapi.Grp.153 | é.pertencente.a | Sinapi.INHI | pertencente.a | "Medidores" | sinapi.agrupador | "Sistemas de Medição" | sinapi.código | "95673" | descrição | "HIDRÔMETRO DN 1/2 pol, 1,5 M3/H - FORNECIMENTO E INSTALAÇÃO. AF_03/2024" | null | null | sinapi.unidade | "UN"
9634 | INS.Sinapi.95674 | Sinapi.Grupo.153 | é.pertencente.a | Sinapi.Grupos | é.pertencente.a | Sinapi.Grp.153 | é.pertencente.a | Sinapi.INHI | pertencente.a | "Medidores" | sinapi.agrupador | "Sistemas de Medição" | sinapi.código | "95674" | descrição | "HIDRÔMETRO DN 1/2 pol, 3,0 M3/H - FORNECIMENTO E INSTALAÇÃO. AF_03/2024" | null | null | sinapi.unidade | "UN"
9635 | INS.Sinapi.104992 | Sinapi.Grupo.153 | é.pertencente.a | Sinapi.Grupos | é.pertencente.a | Sinapi.Grp.153 | é.pertencente.a | Sinapi.INHI | pertencente.a | "Medidores" | sinapi.agrupador | "Sistemas de Medição" | sinapi.código | "104992" | descrição | "HIDRÔMETRO DN 2 pol, 30 M³/H - FORNECIMENTO E INSTALAÇÃO. AF_03/2024" | null | null | sinapi.unidade | "UN"
9636 | INS.Sinapi.95675 | Sinapi.Grupo.153 | é.pertencente.a | Sinapi.Grupos | é.pertencente.a | Sinapi.Grp.153 | é.pertencente.a | Sinapi.INHI | pertencente.a | "Medidores" | sinapi.agrupador | "Sistemas de Medição" | sinapi.código | "95675" | descrição | "HIDRÔMETRO DN 3/4 pol, 5,0 M3/H - FORNECIMENTO E INSTALAÇÃO. AF_03/2024" | null | null | sinapi.unidade | "UN"
9637 | INS.Sinapi.95648 | Sinapi.Grupo.153 | é.pertencente.a | Sinapi.Grupos | é.pertencente.a | Sinapi.Grp.153 | é.pertencente.a | Sinapi.INHI | pertencente.a | "Medidores" | sinapi.agrupador | "Sistemas de Medição" | sinapi.código | "95648" | descrição | "KIT CAVALETE PARA MEDIÇÃO DE ÁGUA - ENTRADA INDIVIDUALIZADA, EM CPVC DN 28 MM (1pol), PARA 1 MEDIDOR - FORNECIMENTO E INSTALAÇÃO (EXCLUSIVE HIDRÔMETRO). AF_03/2024" | null | null | sinapi.unidade | "UN"
9638 | INS.Sinapi.95649 | Sinapi.Grupo.153 | é.pertencente.a | Sinapi.Grupos | é.pertencente.a | Sinapi.Grp.153 | é.pertencente.a | Sinapi.INHI | pertencente.a | "Medidores" | sinapi.agrupador | "Sistemas de Medição" | sinapi.código | "95649" | descrição | "KIT CAVALETE PARA MEDIÇÃO DE ÁGUA - ENTRADA INDIVIDUALIZADA, EM CPVC DN 28 MM (1pol), PARA 2 MEDIDORES - FORNECIMENTO E INSTALAÇÃO (EXCLUSIVE HIDRÔMETRO). AF_03/2024" | null | null | sinapi.unidade | "UN"
9639 | INS.Sinapi.95650 | Sinapi.Grupo.153 | é.pertencente.a | Sinapi.Grupos | é.pertencente.a | Sinapi.Grp.153 | é.pertencente.a | Sinapi.INHI | pertencente.a | "Medidores" | sinapi.agrupador | "Sistemas de Medição" | sinapi.código | "95650" | descrição | "KIT CAVALETE PARA MEDIÇÃO DE ÁGUA - ENTRADA INDIVIDUALIZADA, EM CPVC DN 28 MM (1pol), PARA 3 MEDIDORES - FORNECIMENTO E INSTALAÇÃO (EXCLUSIVE HIDRÔMETRO). AF_03/2024" | null | null | sinapi.unidade | "UN"
9640 | INS.Sinapi.95651 | Sinapi.Grupo.153 | é.pertencente.a | Sinapi.Grupos | é.pertencente.a | Sinapi.Grp.153 | é.pertencente.a | Sinapi.INHI | pertencente.a | "Medidores" | sinapi.agrupador | "Sistemas de Medição" | sinapi.código | "95651" | descrição | "KIT CAVALETE PARA MEDIÇÃO DE ÁGUA - ENTRADA INDIVIDUALIZADA, EM CPVC DN 28 MM (1pol), PARA 4 MEDIDORES - FORNECIMENTO E INSTALAÇÃO (EXCLUSIVE HIDRÔMETRO). AF_03/2024" | null | null | sinapi.unidade | "UN"
9641 | INS.Sinapi.95652 | Sinapi.Grupo.153 | é.pertencente.a | Sinapi.Grupos | é.pertencente.a | Sinapi.Grp.153 | é.pertencente.a | Sinapi.INHI | pertencente.a | "Medidores" | sinapi.agrupador | "Sistemas de Medição" | sinapi.código | "95652" | descrição | "KIT CAVALETE PARA MEDIÇÃO DE ÁGUA - ENTRADA INDIVIDUALIZADA, EM CPVC DN 35 MM (1 1/4pol), PARA 1 MEDIDOR - FORNECIMENTO E INSTALAÇÃO (EXCLUSIVE HIDRÔMETRO). AF_03/2024" | null | null | sinapi.unidade | "UN"
9642 | INS.Sinapi.95653 | Sinapi.Grupo.153 | é.pertencente.a | Sinapi.Grupos | é.pertencente.a | Sinapi.Grp.153 | é.pertencente.a | Sinapi.INHI | pertencente.a | "Medidores" | sinapi.agrupador | "Sistemas de Medição" | sinapi.código | "95653" | descrição | "KIT CAVALETE PARA MEDIÇÃO DE ÁGUA - ENTRADA INDIVIDUALIZADA, EM CPVC DN 35 MM (1 1/4pol), PARA 2 MEDIDORES - FORNECIMENTO E INSTALAÇÃO (EXCLUSIVE HIDRÔMETRO). AF_03/2024" | null | null | sinapi.unidade | "UN"
9643 | INS.Sinapi.95654 | Sinapi.Grupo.153 | é.pertencente.a | Sinapi.Grupos | é.pertencente.a | Sinapi.Grp.153 | é.pertencente.a | Sinapi.INHI | pertencente.a | "Medidores" | sinapi.agrupador | "Sistemas de Medição" | sinapi.código | "95654" | descrição | "KIT CAVALETE PARA MEDIÇÃO DE ÁGUA - ENTRADA INDIVIDUALIZADA, EM CPVC DN 35 MM (1 1/4pol), PARA 3 MEDIDORES - FORNECIMENTO E INSTALAÇÃO (EXCLUSIVE HIDRÔMETRO). AF_03/2024" | null | null | sinapi.unidade | "UN"
9644 | INS.Sinapi.95655 | Sinapi.Grupo.153 | é.pertencente.a | Sinapi.Grupos | é.pertencente.a | Sinapi.Grp.153 | é.pertencente.a | Sinapi.INHI | pertencente.a | "Medidores" | sinapi.agrupador | "Sistemas de Medição" | sinapi.código | "95655" | descrição | "KIT CAVALETE PARA MEDIÇÃO DE ÁGUA - ENTRADA INDIVIDUALIZADA, EM CPVC DN 35 MM (1 1/4pol), PARA 4 MEDIDORES - FORNECIMENTO E INSTALAÇÃO (EXCLUSIVE HIDRÔMETRO). AF_03/2024" | null | null | sinapi.unidade | "UN"
9645 | INS.Sinapi.95657 | Sinapi.Grupo.153 | é.pertencente.a | Sinapi.Grupos | é.pertencente.a | Sinapi.Grp.153 | é.pertencente.a | Sinapi.INHI | pertencente.a | "Medidores" | sinapi.agrupador | "Sistemas de Medição" | sinapi.código | "95657" | descrição | "KIT CAVALETE PARA MEDIÇÃO DE ÁGUA - ENTRADA INDIVIDUALIZADA, EM PPR PN20 DN 25 MM (3/4pol) PARA 1 MEDIDOR - FORNECIMENTO E INSTALAÇÃO (EXCLUSIVE HIDRÔMETRO). AF_03/2024" | null | null | sinapi.unidade | "UN"
9646 | INS.Sinapi.95658 | Sinapi.Grupo.153 | é.pertencente.a | Sinapi.Grupos | é.pertencente.a | Sinapi.Grp.153 | é.pertencente.a | Sinapi.INHI | pertencente.a | "Medidores" | sinapi.agrupador | "Sistemas de Medição" | sinapi.código | "95658" | descrição | "KIT CAVALETE PARA MEDIÇÃO DE ÁGUA - ENTRADA INDIVIDUALIZADA, EM PPR PN20 DN 25 MM (3/4pol) PARA 2 MEDIDORES - FORNECIMENTO E INSTALAÇÃO (EXCLUSIVE HIDRÔMETRO). AF_03/2024" | null | null | sinapi.unidade | "UN"
9647 | INS.Sinapi.95659 | Sinapi.Grupo.153 | é.pertencente.a | Sinapi.Grupos | é.pertencente.a | Sinapi.Grp.153 | é.pertencente.a | Sinapi.INHI | pertencente.a | "Medidores" | sinapi.agrupador | "Sistemas de Medição" | sinapi.código | "95659" | descrição | "KIT CAVALETE PARA MEDIÇÃO DE ÁGUA - ENTRADA INDIVIDUALIZADA, EM PPR PN20 DN 25 MM (3/4pol) PARA 3 MEDIDORES - FORNECIMENTO E INSTALAÇÃO (EXCLUSIVE HIDRÔMETRO). AF_03/2024" | null | null | sinapi.unidade | "UN"
9648 | INS.Sinapi.95660 | Sinapi.Grupo.153 | é.pertencente.a | Sinapi.Grupos | é.pertencente.a | Sinapi.Grp.153 | é.pertencente.a | Sinapi.INHI | pertencente.a | "Medidores" | sinapi.agrupador | "Sistemas de Medição" | sinapi.código | "95660" | descrição | "KIT CAVALETE PARA MEDIÇÃO DE ÁGUA - ENTRADA INDIVIDUALIZADA, EM PPR PN20 DN 25 MM (3/4pol) PARA 4 MEDIDORES - FORNECIMENTO E INSTALAÇÃO (EXCLUSIVE HIDRÔMETRO). AF_03/2024" | null | null | sinapi.unidade | "UN"
9649 | INS.Sinapi.95661 | Sinapi.Grupo.153 | é.pertencente.a | Sinapi.Grupos | é.pertencente.a | Sinapi.Grp.153 | é.pertencente.a | Sinapi.INHI | pertencente.a | "Medidores" | sinapi.agrupador | "Sistemas de Medição" | sinapi.código | "95661" | descrição | "KIT CAVALETE PARA MEDIÇÃO DE ÁGUA - ENTRADA INDIVIDUALIZADA, EM PPR PN20 DN 32 MM (1pol) PARA 1 MEDIDOR - FORNECIMENTO E INSTALAÇÃO (EXCLUSIVE HIDRÔMETRO). AF_03/2024" | null | null | sinapi.unidade | "UN"
9650 | INS.Sinapi.95662 | Sinapi.Grupo.153 | é.pertencente.a | Sinapi.Grupos | é.pertencente.a | Sinapi.Grp.153 | é.pertencente.a | Sinapi.INHI | pertencente.a | "Medidores" | sinapi.agrupador | "Sistemas de Medição" | sinapi.código | "95662" | descrição | "KIT CAVALETE PARA MEDIÇÃO DE ÁGUA - ENTRADA INDIVIDUALIZADA, EM PPR PN20 DN 32 MM (1pol) PARA 2 MEDIDORES - FORNECIMENTO E INSTALAÇÃO (EXCLUSIVE HIDRÔMETRO). AF_03/2024" | null | null | sinapi.unidade | "UN"
9651 | INS.Sinapi.95663 | Sinapi.Grupo.153 | é.pertencente.a | Sinapi.Grupos | é.pertencente.a | Sinapi.Grp.153 | é.pertencente.a | Sinapi.INHI | pertencente.a | "Medidores" | sinapi.agrupador | "Sistemas de Medição" | sinapi.código | "95663" | descrição | "KIT CAVALETE PARA MEDIÇÃO DE ÁGUA - ENTRADA INDIVIDUALIZADA, EM PPR PN20 DN 32 MM (1pol) PARA 3 MEDIDORES - FORNECIMENTO E INSTALAÇÃO (EXCLUSIVE HIDRÔMETRO). AF_03/2024" | null | null | sinapi.unidade | "UN"
9652 | INS.Sinapi.95664 | Sinapi.Grupo.153 | é.pertencente.a | Sinapi.Grupos | é.pertencente.a | Sinapi.Grp.153 | é.pertencente.a | Sinapi.INHI | pertencente.a | "Medidores" | sinapi.agrupador | "Sistemas de Medição" | sinapi.código | "95664" | descrição | "KIT CAVALETE PARA MEDIÇÃO DE ÁGUA - ENTRADA INDIVIDUALIZADA, EM PPR PN20 DN 32 MM (1pol) PARA 4 MEDIDORES - FORNECIMENTO E INSTALAÇÃO (EXCLUSIVE HIDRÔMETRO). AF_03/2024" | null | null | sinapi.unidade | "UN"
9653 | INS.Sinapi.95665 | Sinapi.Grupo.153 | é.pertencente.a | Sinapi.Grupos | é.pertencente.a | Sinapi.Grp.153 | é.pertencente.a | Sinapi.INHI | pertencente.a | "Medidores" | sinapi.agrupador | "Sistemas de Medição" | sinapi.código | "95665" | descrição | "KIT CAVALETE PARA MEDIÇÃO DE ÁGUA - ENTRADA INDIVIDUALIZADA, EM PPR PN25 DN 25 MM (3/4pol) PARA 1 MEDIDOR - FORNECIMENTO E INSTALAÇÃO (EXCLUSIVE HIDRÔMETRO). AF_03/2024" | null | null | sinapi.unidade | "UN"
9654 | INS.Sinapi.95666 | Sinapi.Grupo.153 | é.pertencente.a | Sinapi.Grupos | é.pertencente.a | Sinapi.Grp.153 | é.pertencente.a | Sinapi.INHI | pertencente.a | "Medidores" | sinapi.agrupador | "Sistemas de Medição" | sinapi.código | "95666" | descrição | "KIT CAVALETE PARA MEDIÇÃO DE ÁGUA - ENTRADA INDIVIDUALIZADA, EM PPR PN25 DN 25 MM (3/4pol) PARA 2 MEDIDORES - FORNECIMENTO E INSTALAÇÃO (EXCLUSIVE HIDRÔMETRO). AF_03/2024" | null | null | sinapi.unidade | "UN"
9655 | INS.Sinapi.95667 | Sinapi.Grupo.153 | é.pertencente.a | Sinapi.Grupos | é.pertencente.a | Sinapi.Grp.153 | é.pertencente.a | Sinapi.INHI | pertencente.a | "Medidores" | sinapi.agrupador | "Sistemas de Medição" | sinapi.código | "95667" | descrição | "KIT CAVALETE PARA MEDIÇÃO DE ÁGUA - ENTRADA INDIVIDUALIZADA, EM PPR PN25 DN 25 MM (3/4pol) PARA 3 MEDIDORES - FORNECIMENTO E INSTALAÇÃO (EXCLUSIVE HIDRÔMETRO). AF_03/2024" | null | null | sinapi.unidade | "UN"
9656 | INS.Sinapi.95668 | Sinapi.Grupo.153 | é.pertencente.a | Sinapi.Grupos | é.pertencente.a | Sinapi.Grp.153 | é.pertencente.a | Sinapi.INHI | pertencente.a | "Medidores" | sinapi.agrupador | "Sistemas de Medição" | sinapi.código | "95668" | descrição | "KIT CAVALETE PARA MEDIÇÃO DE ÁGUA - ENTRADA INDIVIDUALIZADA, EM PPR PN25 DN 25 MM (3/4pol) PARA 4 MEDIDORES - FORNECIMENTO E INSTALAÇÃO (EXCLUSIVE HIDRÔMETRO). AF_03/2024" | null | null | sinapi.unidade | "UN"
9657 | INS.Sinapi.95669 | Sinapi.Grupo.153 | é.pertencente.a | Sinapi.Grupos | é.pertencente.a | Sinapi.Grp.153 | é.pertencente.a | Sinapi.INHI | pertencente.a | "Medidores" | sinapi.agrupador | "Sistemas de Medição" | sinapi.código | "95669" | descrição | "KIT CAVALETE PARA MEDIÇÃO DE ÁGUA - ENTRADA INDIVIDUALIZADA, EM PPR PN25 DN 32 MM (1pol) PARA 1 MEDIDOR - FORNECIMENTO E INSTALAÇÃO (EXCLUSIVE HIDRÔMETRO). AF_03/2024" | null | null | sinapi.unidade | "UN"
9658 | INS.Sinapi.95670 | Sinapi.Grupo.153 | é.pertencente.a | Sinapi.Grupos | é.pertencente.a | Sinapi.Grp.153 | é.pertencente.a | Sinapi.INHI | pertencente.a | "Medidores" | sinapi.agrupador | "Sistemas de Medição" | sinapi.código | "95670" | descrição | "KIT CAVALETE PARA MEDIÇÃO DE ÁGUA - ENTRADA INDIVIDUALIZADA, EM PPR PN25 DN 32 MM (1pol) PARA 2 MEDIDORES - FORNECIMENTO E INSTALAÇÃO (EXCLUSIVE HIDRÔMETRO). AF_03/2024" | null | null | sinapi.unidade | "UN"
9659 | INS.Sinapi.95671 | Sinapi.Grupo.153 | é.pertencente.a | Sinapi.Grupos | é.pertencente.a | Sinapi.Grp.153 | é.pertencente.a | Sinapi.INHI | pertencente.a | "Medidores" | sinapi.agrupador | "Sistemas de Medição" | sinapi.código | "95671" | descrição | "KIT CAVALETE PARA MEDIÇÃO DE ÁGUA - ENTRADA INDIVIDUALIZADA, EM PPR PN25 DN 32 MM (1pol) PARA 3 MEDIDORES - FORNECIMENTO E INSTALAÇÃO (EXCLUSIVE HIDRÔMETRO). AF_03/2024" | null | null | sinapi.unidade | "UN"
9660 | INS.Sinapi.95672 | Sinapi.Grupo.153 | é.pertencente.a | Sinapi.Grupos | é.pertencente.a | Sinapi.Grp.153 | é.pertencente.a | Sinapi.INHI | pertencente.a | "Medidores" | sinapi.agrupador | "Sistemas de Medição" | sinapi.código | "95672" | descrição | "KIT CAVALETE PARA MEDIÇÃO DE ÁGUA - ENTRADA INDIVIDUALIZADA, EM PPR PN25 DN 32 MM (1pol) PARA 4 MEDIDORES - FORNECIMENTO E INSTALAÇÃO (EXCLUSIVE HIDRÔMETRO). AF_03/2024" | null | null | sinapi.unidade | "UN"
9661 | INS.Sinapi.97741 | Sinapi.Grupo.153 | é.pertencente.a | Sinapi.Grupos | é.pertencente.a | Sinapi.Grp.153 | é.pertencente.a | Sinapi.INHI | pertencente.a | "Medidores" | sinapi.agrupador | "Sistemas de Medição" | sinapi.código | "97741" | descrição | "KIT CAVALETE PARA MEDIÇÃO DE ÁGUA - ENTRADA INDIVIDUALIZADA, EM PVC 25 MM (3/4pol), PARA 1 MEDIDOR - FORNECIMENTO E INSTALAÇÃO (EXCLUSIVE HIDRÔMETRO). AF_03/2024" | null | null | sinapi.unidade | "UN"
9662 | INS.Sinapi.95641 | Sinapi.Grupo.153 | é.pertencente.a | Sinapi.Grupos | é.pertencente.a | Sinapi.Grp.153 | é.pertencente.a | Sinapi.INHI | pertencente.a | "Medidores" | sinapi.agrupador | "Sistemas de Medição" | sinapi.código | "95641" | descrição | "KIT CAVALETE PARA MEDIÇÃO DE ÁGUA - ENTRADA INDIVIDUALIZADA, EM PVC 25 MM (3/4pol), PARA 2 MEDIDORES - FORNECIMENTO E INSTALAÇÃO (EXCLUSIVE HIDRÔMETRO). AF_03/2024" | null | null | sinapi.unidade | "UN"
9663 | INS.Sinapi.95642 | Sinapi.Grupo.153 | é.pertencente.a | Sinapi.Grupos | é.pertencente.a | Sinapi.Grp.153 | é.pertencente.a | Sinapi.INHI | pertencente.a | "Medidores" | sinapi.agrupador | "Sistemas de Medição" | sinapi.código | "95642" | descrição | "KIT CAVALETE PARA MEDIÇÃO DE ÁGUA - ENTRADA INDIVIDUALIZADA, EM PVC 25 MM (3/4pol), PARA 3 MEDIDORES - FORNECIMENTO E INSTALAÇÃO (EXCLUSIVE HIDRÔMETRO). AF_03/2024" | null | null | sinapi.unidade | "UN"
9664 | INS.Sinapi.95643 | Sinapi.Grupo.153 | é.pertencente.a | Sinapi.Grupos | é.pertencente.a | Sinapi.Grp.153 | é.pertencente.a | Sinapi.INHI | pertencente.a | "Medidores" | sinapi.agrupador | "Sistemas de Medição" | sinapi.código | "95643" | descrição | "KIT CAVALETE PARA MEDIÇÃO DE ÁGUA - ENTRADA INDIVIDUALIZADA, EM PVC 25 MM (3/4pol), PARA 4 MEDIDORES - FORNECIMENTO E INSTALAÇÃO (EXCLUSIVE HIDRÔMETRO). AF_03/2024" | null | null | sinapi.unidade | "UN"
9665 | INS.Sinapi.95644 | Sinapi.Grupo.153 | é.pertencente.a | Sinapi.Grupos | é.pertencente.a | Sinapi.Grp.153 | é.pertencente.a | Sinapi.INHI | pertencente.a | "Medidores" | sinapi.agrupador | "Sistemas de Medição" | sinapi.código | "95644" | descrição | "KIT CAVALETE PARA MEDIÇÃO DE ÁGUA - ENTRADA INDIVIDUALIZADA, EM PVC 32 MM (1pol), PARA 1 MEDIDOR - FORNECIMENTO E INSTALAÇÃO (EXCLUSIVE HIDRÔMETRO). AF_03/2024" | null | null | sinapi.unidade | "UN"
9666 | INS.Sinapi.95645 | Sinapi.Grupo.153 | é.pertencente.a | Sinapi.Grupos | é.pertencente.a | Sinapi.Grp.153 | é.pertencente.a | Sinapi.INHI | pertencente.a | "Medidores" | sinapi.agrupador | "Sistemas de Medição" | sinapi.código | "95645" | descrição | "KIT CAVALETE PARA MEDIÇÃO DE ÁGUA - ENTRADA INDIVIDUALIZADA, EM PVC 32 MM (1pol), PARA 2 MEDIDORES - FORNECIMENTO E INSTALAÇÃO (EXCLUSIVE HIDRÔMETRO). AF_03/2024" | null | null | sinapi.unidade | "UN"
9667 | INS.Sinapi.95646 | Sinapi.Grupo.153 | é.pertencente.a | Sinapi.Grupos | é.pertencente.a | Sinapi.Grp.153 | é.pertencente.a | Sinapi.INHI | pertencente.a | "Medidores" | sinapi.agrupador | "Sistemas de Medição" | sinapi.código | "95646" | descrição | "KIT CAVALETE PARA MEDIÇÃO DE ÁGUA - ENTRADA INDIVIDUALIZADA, EM PVC 32 MM (1pol), PARA 3 MEDIDORES - FORNECIMENTO E INSTALAÇÃO (EXCLUSIVE HIDRÔMETRO). AF_03/2024" | null | null | sinapi.unidade | "UN"
9668 | INS.Sinapi.95647 | Sinapi.Grupo.153 | é.pertencente.a | Sinapi.Grupos | é.pertencente.a | Sinapi.Grp.153 | é.pertencente.a | Sinapi.INHI | pertencente.a | "Medidores" | sinapi.agrupador | "Sistemas de Medição" | sinapi.código | "95647" | descrição | "KIT CAVALETE PARA MEDIÇÃO DE ÁGUA - ENTRADA INDIVIDUALIZADA, EM PVC 32 MM (1pol), PARA 4 MEDIDORES - FORNECIMENTO E INSTALAÇÃO (EXCLUSIVE HIDRÔMETRO). AF_03/2024" | null | null | sinapi.unidade | "UN"
9669 | INS.Sinapi.95636 | Sinapi.Grupo.153 | é.pertencente.a | Sinapi.Grupos | é.pertencente.a | Sinapi.Grp.153 | é.pertencente.a | Sinapi.INHI | pertencente.a | "Medidores" | sinapi.agrupador | "Sistemas de Medição" | sinapi.código | "95636" | descrição | "KIT CAVALETE PARA MEDIÇÃO DE ÁGUA - ENTRADA PRINCIPAL, EM AÇO GALVANIZADO DN 25 MM (1pol) - FORNECIMENTO E INSTALAÇÃO (EXCLUSIVE HIDRÔMETRO). AF_03/2024" | null | null | sinapi.unidade | "UN"
9670 | INS.Sinapi.95637 | Sinapi.Grupo.153 | é.pertencente.a | Sinapi.Grupos | é.pertencente.a | Sinapi.Grp.153 | é.pertencente.a | Sinapi.INHI | pertencente.a | "Medidores" | sinapi.agrupador | "Sistemas de Medição" | sinapi.código | "95637" | descrição | "KIT CAVALETE PARA MEDIÇÃO DE ÁGUA - ENTRADA PRINCIPAL, EM AÇO GALVANIZADO DN 32 MM (1 1/4pol) - FORNECIMENTO E INSTALAÇÃO (EXCLUSIVE HIDRÔMETRO). AF_03/2024" | null | null | sinapi.unidade | "UN"
9671 | INS.Sinapi.95638 | Sinapi.Grupo.153 | é.pertencente.a | Sinapi.Grupos | é.pertencente.a | Sinapi.Grp.153 | é.pertencente.a | Sinapi.INHI | pertencente.a | "Medidores" | sinapi.agrupador | "Sistemas de Medição" | sinapi.código | "95638" | descrição | "KIT CAVALETE PARA MEDIÇÃO DE ÁGUA - ENTRADA PRINCIPAL, EM AÇO GALVANIZADO DN 40 MM (1 1/2pol) - FORNECIMENTO E INSTALAÇÃO (EXCLUSIVE HIDRÔMETRO). AF_03/2024" | null | null | sinapi.unidade | "UN"
9672 | INS.Sinapi.95639 | Sinapi.Grupo.153 | é.pertencente.a | Sinapi.Grupos | é.pertencente.a | Sinapi.Grp.153 | é.pertencente.a | Sinapi.INHI | pertencente.a | "Medidores" | sinapi.agrupador | "Sistemas de Medição" | sinapi.código | "95639" | descrição | "KIT CAVALETE PARA MEDIÇÃO DE ÁGUA - ENTRADA PRINCIPAL, EM AÇO GALVANIZADO DN 50 MM (2pol) - FORNECIMENTO E INSTALAÇÃO (EXCLUSIVE HIDRÔMETRO). AF_03/2024" | null | null | sinapi.unidade | "UN"
9673 | INS.Sinapi.95634 | Sinapi.Grupo.153 | é.pertencente.a | Sinapi.Grupos | é.pertencente.a | Sinapi.Grp.153 | é.pertencente.a | Sinapi.INHI | pertencente.a | "Medidores" | sinapi.agrupador | "Sistemas de Medição" | sinapi.código | "95634" | descrição | "KIT CAVALETE PARA MEDIÇÃO DE ÁGUA - ENTRADA PRINCIPAL, EM PVC 20 MM (1/2pol) - FORNECIMENTO E INSTALAÇÃO (EXCLUSIVE HIDRÔMETRO). AF_03/2024" | null | null | sinapi.unidade | "UN"
9674 | INS.Sinapi.95635 | Sinapi.Grupo.153 | é.pertencente.a | Sinapi.Grupos | é.pertencente.a | Sinapi.Grp.153 | é.pertencente.a | Sinapi.INHI | pertencente.a | "Medidores" | sinapi.agrupador | "Sistemas de Medição" | sinapi.código | "95635" | descrição | "KIT CAVALETE PARA MEDIÇÃO DE ÁGUA - ENTRADA PRINCIPAL, EM PVC 25 MM (3/4pol) - FORNECIMENTO E INSTALAÇÃO (EXCLUSIVE HIDRÔMETRO). AF_03/2024" | null | null | sinapi.unidade | "UN"
9675 | INS.Sinapi.98751 | Sinapi.Grupo.154 | é.pertencente.a | Sinapi.Grupos | é.pertencente.a | Sinapi.Grp.154 | é.pertencente.a | Sinapi.FUES | pertencente.a | "Soldagem" | sinapi.agrupador | "Solda de Topo em Elementos de Aço" | sinapi.código | "98751" | descrição | "SOLDA DE TOPO EM CHAPA/PERFIL/TUBO DE AÇO CHANFRADO, ESPESSURA=1/2''. AF_06/2018" | null | null | sinapi.unidade | "M"
9676 | INS.Sinapi.98746 | Sinapi.Grupo.154 | é.pertencente.a | Sinapi.Grupos | é.pertencente.a | Sinapi.Grp.154 | é.pertencente.a | Sinapi.FUES | pertencente.a | "Soldagem" | sinapi.agrupador | "Solda de Topo em Elementos de Aço" | sinapi.código | "98746" | descrição | "SOLDA DE TOPO EM CHAPA/PERFIL/TUBO DE AÇO CHANFRADO, ESPESSURA=1/4''. AF_06/2018" | null | null | sinapi.unidade | "M"
9677 | INS.Sinapi.98753 | Sinapi.Grupo.154 | é.pertencente.a | Sinapi.Grupos | é.pertencente.a | Sinapi.Grp.154 | é.pertencente.a | Sinapi.FUES | pertencente.a | "Soldagem" | sinapi.agrupador | "Solda de Topo em Elementos de Aço" | sinapi.código | "98753" | descrição | "SOLDA DE TOPO EM CHAPA/PERFIL/TUBO DE AÇO CHANFRADO, ESPESSURA=3/4''. AF_06/2018" | null | null | sinapi.unidade | "M"
9678 | INS.Sinapi.98750 | Sinapi.Grupo.154 | é.pertencente.a | Sinapi.Grupos | é.pertencente.a | Sinapi.Grp.154 | é.pertencente.a | Sinapi.FUES | pertencente.a | "Soldagem" | sinapi.agrupador | "Solda de Topo em Elementos de Aço" | sinapi.código | "98750" | descrição | "SOLDA DE TOPO EM CHAPA/PERFIL/TUBO DE AÇO CHANFRADO, ESPESSURA=3/8''. AF_06/2018" | null | null | sinapi.unidade | "M"
9679 | INS.Sinapi.98749 | Sinapi.Grupo.154 | é.pertencente.a | Sinapi.Grupos | é.pertencente.a | Sinapi.Grp.154 | é.pertencente.a | Sinapi.FUES | pertencente.a | "Soldagem" | sinapi.agrupador | "Solda de Topo em Elementos de Aço" | sinapi.código | "98749" | descrição | "SOLDA DE TOPO EM CHAPA/PERFIL/TUBO DE AÇO CHANFRADO, ESPESSURA=5/16''. AF_06/2018" | null | null | sinapi.unidade | "M"
9680 | INS.Sinapi.98752 | Sinapi.Grupo.154 | é.pertencente.a | Sinapi.Grupos | é.pertencente.a | Sinapi.Grp.154 | é.pertencente.a | Sinapi.FUES | pertencente.a | "Soldagem" | sinapi.agrupador | "Solda de Topo em Elementos de Aço" | sinapi.código | "98752" | descrição | "SOLDA DE TOPO EM CHAPA/PERFIL/TUBO DE AÇO CHANFRADO, ESPESSURA=5/8''. AF_06/2018" | null | null | sinapi.unidade | "M"
9681 | INS.Sinapi.98529 | Sinapi.Grupo.155 | é.pertencente.a | Sinapi.Grupos | é.pertencente.a | Sinapi.Grp.155 | é.pertencente.a | Sinapi.CANT | pertencente.a | "Canteiro de Obra" | sinapi.agrupador | "Supressão Vegetal" | sinapi.código | "98529" | descrição | "CORTE RASO E RECORTE DE ÁRVORE COM DIÂMETRO DE TRONCO MAIOR OU IGUAL A 0,20 M E MENOR QUE 0,40 M. AF_03/2024" | null | null | sinapi.unidade | "UN"
9682 | INS.Sinapi.98530 | Sinapi.Grupo.155 | é.pertencente.a | Sinapi.Grupos | é.pertencente.a | Sinapi.Grp.155 | é.pertencente.a | Sinapi.CANT | pertencente.a | "Canteiro de Obra" | sinapi.agrupador | "Supressão Vegetal" | sinapi.código | "98530" | descrição | "CORTE RASO E RECORTE DE ÁRVORE COM DIÂMETRO DE TRONCO MAIOR OU IGUAL A 0,40 M E MENOR QUE 0,60 M. AF_03/2024" | null | null | sinapi.unidade | "UN"
9683 | INS.Sinapi.98531 | Sinapi.Grupo.155 | é.pertencente.a | Sinapi.Grupos | é.pertencente.a | Sinapi.Grp.155 | é.pertencente.a | Sinapi.CANT | pertencente.a | "Canteiro de Obra" | sinapi.agrupador | "Supressão Vegetal" | sinapi.código | "98531" | descrição | "CORTE RASO E RECORTE DE ÁRVORE COM DIÂMETRO DE TRONCO MAIOR OU IGUAL A 0,60 M. AF_03/2024" | null | null | sinapi.unidade | "UN"
9684 | INS.Sinapi.98524 | Sinapi.Grupo.155 | é.pertencente.a | Sinapi.Grupos | é.pertencente.a | Sinapi.Grp.155 | é.pertencente.a | Sinapi.CANT | pertencente.a | "Canteiro de Obra" | sinapi.agrupador | "Supressão Vegetal" | sinapi.código | "98524" | descrição | "LIMPEZA MANUAL DE VEGETAÇÃO EM TERRENO COM ENXADA. AF_03/2024" | null | null | sinapi.unidade | "M2"
9685 | INS.Sinapi.98525 | Sinapi.Grupo.155 | é.pertencente.a | Sinapi.Grupos | é.pertencente.a | Sinapi.Grp.155 | é.pertencente.a | Sinapi.CANT | pertencente.a | "Canteiro de Obra" | sinapi.agrupador | "Supressão Vegetal" | sinapi.código | "98525" | descrição | "LIMPEZA MECANIZADA DE CAMADA VEGETAL, VEGETAÇÃO E PEQUENAS ÁRVORES (DIÂMETRO DE TRONCO MENOR QUE 0,20 M), COM TRATOR DE ESTEIRAS. AF_03/2024" | null | null | sinapi.unidade | "M2"
9686 | INS.Sinapi.98533 | Sinapi.Grupo.155 | é.pertencente.a | Sinapi.Grupos | é.pertencente.a | Sinapi.Grp.155 | é.pertencente.a | Sinapi.CANT | pertencente.a | "Canteiro de Obra" | sinapi.agrupador | "Supressão Vegetal" | sinapi.código | "98533" | descrição | "PODA EM ALTURA DE ÁRVORE COM DIÂMETRO DE TRONCO MAIOR OU IGUAL A 0,20 M E MENOR QUE 0,40 M. AF_03/2024" | null | null | sinapi.unidade | "UN"
9687 | INS.Sinapi.98534 | Sinapi.Grupo.155 | é.pertencente.a | Sinapi.Grupos | é.pertencente.a | Sinapi.Grp.155 | é.pertencente.a | Sinapi.CANT | pertencente.a | "Canteiro de Obra" | sinapi.agrupador | "Supressão Vegetal" | sinapi.código | "98534" | descrição | "PODA EM ALTURA DE ÁRVORE COM DIÂMETRO DE TRONCO MAIOR OU IGUAL A 0,40 M E MENOR QUE 0,60 M. AF_03/2024" | null | null | sinapi.unidade | "UN"
9688 | INS.Sinapi.98535 | Sinapi.Grupo.155 | é.pertencente.a | Sinapi.Grupos | é.pertencente.a | Sinapi.Grp.155 | é.pertencente.a | Sinapi.CANT | pertencente.a | "Canteiro de Obra" | sinapi.agrupador | "Supressão Vegetal" | sinapi.código | "98535" | descrição | "PODA EM ALTURA DE ÁRVORE COM DIÂMETRO DE TRONCO MAIOR OU IGUAL A 0,60 M. AF_03/2024" | null | null | sinapi.unidade | "UN"
9689 | INS.Sinapi.98532 | Sinapi.Grupo.155 | é.pertencente.a | Sinapi.Grupos | é.pertencente.a | Sinapi.Grp.155 | é.pertencente.a | Sinapi.CANT | pertencente.a | "Canteiro de Obra" | sinapi.agrupador | "Supressão Vegetal" | sinapi.código | "98532" | descrição | "PODA EM ALTURA DE ÁRVORE COM DIÂMETRO DE TRONCO MENOR QUE 0,20 M. AF_03/2024" | null | null | sinapi.unidade | "UN"
9690 | INS.Sinapi.98526 | Sinapi.Grupo.155 | é.pertencente.a | Sinapi.Grupos | é.pertencente.a | Sinapi.Grp.155 | é.pertencente.a | Sinapi.CANT | pertencente.a | "Canteiro de Obra" | sinapi.agrupador | "Supressão Vegetal" | sinapi.código | "98526" | descrição | "REMOÇÃO DE RAÍZES REMANESCENTES DE TRONCO DE ÁRVORE COM DIÂMETRO MAIOR OU IGUAL A 0,20 M E MENOR QUE 0,40 M. AF_03/2024" | null | null | sinapi.unidade | "UN"
9691 | INS.Sinapi.98527 | Sinapi.Grupo.155 | é.pertencente.a | Sinapi.Grupos | é.pertencente.a | Sinapi.Grp.155 | é.pertencente.a | Sinapi.CANT | pertencente.a | "Canteiro de Obra" | sinapi.agrupador | "Supressão Vegetal" | sinapi.código | "98527" | descrição | "REMOÇÃO DE RAÍZES REMANESCENTES DE TRONCO DE ÁRVORE COM DIÂMETRO MAIOR OU IGUAL A 0,40 M E MENOR QUE 0,60 M. AF_03/2024" | null | null | sinapi.unidade | "UN"
9692 | INS.Sinapi.98528 | Sinapi.Grupo.155 | é.pertencente.a | Sinapi.Grupos | é.pertencente.a | Sinapi.Grp.155 | é.pertencente.a | Sinapi.CANT | pertencente.a | "Canteiro de Obra" | sinapi.agrupador | "Supressão Vegetal" | sinapi.código | "98528" | descrição | "REMOÇÃO DE RAÍZES REMANESCENTES DE TRONCO DE ÁRVORE COM DIÂMETRO MAIOR OU IGUAL A 0,60 M. AF_03/2024" | null | null | sinapi.unidade | "UN"
9693 | INS.Sinapi.94232 | Sinapi.Grupo.156 | é.pertencente.a | Sinapi.Grupos | é.pertencente.a | Sinapi.Grp.156 | é.pertencente.a | Sinapi.COBE | pertencente.a | "Cobertura" | sinapi.agrupador | "Telhamento para Cobertura" | sinapi.código | "94232" | descrição | "AMARRAÇÃO DE TELHAS CERÂMICAS OU DE CONCRETO. AF_07/2019" | null | null | sinapi.unidade | "UN"
9694 | INS.Sinapi.100434 | Sinapi.Grupo.156 | é.pertencente.a | Sinapi.Grupos | é.pertencente.a | Sinapi.Grp.156 | é.pertencente.a | Sinapi.COBE | pertencente.a | "Cobertura" | sinapi.agrupador | "Telhamento para Cobertura" | sinapi.código | "100434" | descrição | "CALHA DE BEIRAL, SEMICIRCULAR DE PVC, DIAMETRO 125 MM, INCLUINDO CABECEIRAS, EMENDAS, BOCAIS, SUPORTES E VEDAÇÕES, EXCLUINDO CONDUTORES, INCLUSO TRANSPORTE VERTICAL. AF_07/2019" | null | null | sinapi.unidade | "M"
9695 | INS.Sinapi.94229 | Sinapi.Grupo.156 | é.pertencente.a | Sinapi.Grupos | é.pertencente.a | Sinapi.Grp.156 | é.pertencente.a | Sinapi.COBE | pertencente.a | "Cobertura" | sinapi.agrupador | "Telhamento para Cobertura" | sinapi.código | "94229" | descrição | "CALHA EM CHAPA DE AÇO GALVANIZADO NÚMERO 24, DESENVOLVIMENTO DE 100 CM, INCLUSO TRANSPORTE VERTICAL. AF_07/2019" | null | null | sinapi.unidade | "M"
9696 | INS.Sinapi.94227 | Sinapi.Grupo.156 | é.pertencente.a | Sinapi.Grupos | é.pertencente.a | Sinapi.Grp.156 | é.pertencente.a | Sinapi.COBE | pertencente.a | "Cobertura" | sinapi.agrupador | "Telhamento para Cobertura" | sinapi.código | "94227" | descrição | "CALHA EM CHAPA DE AÇO GALVANIZADO NÚMERO 24, DESENVOLVIMENTO DE 33 CM, INCLUSO TRANSPORTE VERTICAL. AF_07/2019" | null | null | sinapi.unidade | "M"
9697 | INS.Sinapi.94228 | Sinapi.Grupo.156 | é.pertencente.a | Sinapi.Grupos | é.pertencente.a | Sinapi.Grp.156 | é.pertencente.a | Sinapi.COBE | pertencente.a | "Cobertura" | sinapi.agrupador | "Telhamento para Cobertura" | sinapi.código | "94228" | descrição | "CALHA EM CHAPA DE AÇO GALVANIZADO NÚMERO 24, DESENVOLVIMENTO DE 50 CM, INCLUSO TRANSPORTE VERTICAL. AF_07/2019" | null | null | sinapi.unidade | "M"
9698 | INS.Sinapi.94219 | Sinapi.Grupo.156 | é.pertencente.a | Sinapi.Grupos | é.pertencente.a | Sinapi.Grp.156 | é.pertencente.a | Sinapi.COBE | pertencente.a | "Cobertura" | sinapi.agrupador | "Telhamento para Cobertura" | sinapi.código | "94219" | descrição | "CUMEEIRA E ESPIGÃO PARA TELHA CERÂMICA EMBOÇADA COM ARGAMASSA TRAÇO 1:2:9 (CIMENTO, CAL E AREIA), PARA TELHADOS COM MAIS DE 2 ÁGUAS, INCLUSO TRANSPORTE VERTICAL. AF_07/2019" | null | null | sinapi.unidade | "M"
9699 | INS.Sinapi.94220 | Sinapi.Grupo.156 | é.pertencente.a | Sinapi.Grupos | é.pertencente.a | Sinapi.Grp.156 | é.pertencente.a | Sinapi.COBE | pertencente.a | "Cobertura" | sinapi.agrupador | "Telhamento para Cobertura" | sinapi.código | "94220" | descrição | "CUMEEIRA E ESPIGÃO PARA TELHA DE CONCRETO EMBOÇADA COM ARGAMASSA TRAÇO 1:2:9 (CIMENTO, CAL E AREIA), PARA TELHADOS COM MAIS DE 2 ÁGUAS, INCLUSO TRANSPORTE VERTICAL. AF_07/2019" | null | null | sinapi.unidade | "M"
9700 | INS.Sinapi.100326 | Sinapi.Grupo.156 | é.pertencente.a | Sinapi.Grupos | é.pertencente.a | Sinapi.Grp.156 | é.pertencente.a | Sinapi.COBE | pertencente.a | "Cobertura" | sinapi.agrupador | "Telhamento para Cobertura" | sinapi.código | "100326" | descrição | "CUMEEIRA NORMAL PARA TELHA TRAPEZOIDAL DE AÇO, E = 0,5 MM, INCLUSO ACESSÓRIOS DE FIXAÇÃO E IÇAMENTO. AF_07/2019" | null | null | sinapi.unidade | "M"
9701 | INS.Sinapi.94221 | Sinapi.Grupo.156 | é.pertencente.a | Sinapi.Grupos | é.pertencente.a | Sinapi.Grp.156 | é.pertencente.a | Sinapi.COBE | pertencente.a | "Cobertura" | sinapi.agrupador | "Telhamento para Cobertura" | sinapi.código | "94221" | descrição | "CUMEEIRA PARA TELHA CERÂMICA EMBOÇADA COM ARGAMASSA TRAÇO 1:2:9 (CIMENTO, CAL E AREIA) PARA TELHADOS COM ATÉ 2 ÁGUAS, INCLUSO TRANSPORTE VERTICAL. AF_07/2019" | null | null | sinapi.unidade | "M"
9702 | INS.Sinapi.94222 | Sinapi.Grupo.156 | é.pertencente.a | Sinapi.Grupos | é.pertencente.a | Sinapi.Grp.156 | é.pertencente.a | Sinapi.COBE | pertencente.a | "Cobertura" | sinapi.agrupador | "Telhamento para Cobertura" | sinapi.código | "94222" | descrição | "CUMEEIRA PARA TELHA DE CONCRETO EMBOÇADA COM ARGAMASSA TRAÇO 1:2:9 (CIMENTO, CAL E AREIA) PARA TELHADOS COM ATÉ 2 ÁGUAS, INCLUSO TRANSPORTE VERTICAL. AF_07/2019" | null | null | sinapi.unidade | "M"
9703 | INS.Sinapi.94451 | Sinapi.Grupo.156 | é.pertencente.a | Sinapi.Grupos | é.pertencente.a | Sinapi.Grp.156 | é.pertencente.a | Sinapi.COBE | pertencente.a | "Cobertura" | sinapi.agrupador | "Telhamento para Cobertura" | sinapi.código | "94451" | descrição | "CUMEEIRA PARA TELHA DE FIBROCIMENTO ESTRUTURAL E = 6 MM, INCLUSO ACESSÓRIOS DE FIXAÇÃO E IÇAMENTO. AF_07/2019" | null | null | sinapi.unidade | "M"
9704 | INS.Sinapi.94223 | Sinapi.Grupo.156 | é.pertencente.a | Sinapi.Grupos | é.pertencente.a | Sinapi.Grp.156 | é.pertencente.a | Sinapi.COBE | pertencente.a | "Cobertura" | sinapi.agrupador | "Telhamento para Cobertura" | sinapi.código | "94223" | descrição | "CUMEEIRA PARA TELHA DE FIBROCIMENTO ONDULADA E = 6 MM, INCLUSO ACESSÓRIOS DE FIXAÇÃO E IÇAMENTO. AF_07/2019" | null | null | sinapi.unidade | "M"
9705 | INS.Sinapi.100325 | Sinapi.Grupo.156 | é.pertencente.a | Sinapi.Grupos | é.pertencente.a | Sinapi.Grp.156 | é.pertencente.a | Sinapi.COBE | pertencente.a | "Cobertura" | sinapi.agrupador | "Telhamento para Cobertura" | sinapi.código | "100325" | descrição | "CUMEEIRA SHED PARA TELHA ONDULADA DE FIBROCIMENTO, E = 6 MM, INCLUSO ACESSÓRIOS DE FIXAÇÃO E IÇAMENTO. AF_07/2019" | null | null | sinapi.unidade | "M"
9706 | INS.Sinapi.94224 | Sinapi.Grupo.156 | é.pertencente.a | Sinapi.Grupos | é.pertencente.a | Sinapi.Grp.156 | é.pertencente.a | Sinapi.COBE | pertencente.a | "Cobertura" | sinapi.agrupador | "Telhamento para Cobertura" | sinapi.código | "94224" | descrição | "EMBOÇAMENTO COM ARGAMASSA TRAÇO 1:2:9 (CIMENTO, CAL E AREIA). AF_07/2019" | null | null | sinapi.unidade | "M"
9707 | INS.Sinapi.102653 | Sinapi.Grupo.156 | é.pertencente.a | Sinapi.Grupos | é.pertencente.a | Sinapi.Grp.156 | é.pertencente.a | Sinapi.COBE | pertencente.a | "Cobertura" | sinapi.agrupador | "Telhamento para Cobertura" | sinapi.código | "102653" | descrição | "ISOLAMENTO TERMOACÚSTICO COM LÃ MINERAL NA SUBCOBERTURA, INCLUSO TRANSPORTE VERTICAL. AF_07/2019" | null | null | sinapi.unidade | "M2"
9708 | INS.Sinapi.100330 | Sinapi.Grupo.156 | é.pertencente.a | Sinapi.Grupos | é.pertencente.a | Sinapi.Grp.156 | é.pertencente.a | Sinapi.COBE | pertencente.a | "Cobertura" | sinapi.agrupador | "Telhamento para Cobertura" | sinapi.código | "100330" | descrição | "RETIRADA E RECOLOCAÇÃO DE TELHA CERÂMICA CAPA-CANAL, COM ATÉ DUAS ÁGUAS, INCLUSO IÇAMENTO. AF_07/2019" | null | null | sinapi.unidade | "M2"
9709 | INS.Sinapi.100331 | Sinapi.Grupo.156 | é.pertencente.a | Sinapi.Grupos | é.pertencente.a | Sinapi.Grp.156 | é.pertencente.a | Sinapi.COBE | pertencente.a | "Cobertura" | sinapi.agrupador | "Telhamento para Cobertura" | sinapi.código | "100331" | descrição | "RETIRADA E RECOLOCAÇÃO DE TELHA CERÂMICA CAPA-CANAL, COM MAIS DE DUAS ÁGUAS, INCLUSO IÇAMENTO. AF_07/2019" | null | null | sinapi.unidade | "M2"
9710 | INS.Sinapi.100328 | Sinapi.Grupo.156 | é.pertencente.a | Sinapi.Grupos | é.pertencente.a | Sinapi.Grp.156 | é.pertencente.a | Sinapi.COBE | pertencente.a | "Cobertura" | sinapi.agrupador | "Telhamento para Cobertura" | sinapi.código | "100328" | descrição | "RETIRADA E RECOLOCAÇÃO DE TELHA CERÂMICA DE ENCAIXE, COM ATÉ DUAS ÁGUAS, INCLUSO IÇAMENTO. AF_07/2019" | null | null | sinapi.unidade | "M2"
9711 | INS.Sinapi.100329 | Sinapi.Grupo.156 | é.pertencente.a | Sinapi.Grupos | é.pertencente.a | Sinapi.Grp.156 | é.pertencente.a | Sinapi.COBE | pertencente.a | "Cobertura" | sinapi.agrupador | "Telhamento para Cobertura" | sinapi.código | "100329" | descrição | "RETIRADA E RECOLOCAÇÃO DE TELHA CERÂMICA DE ENCAIXE, COM MAIS DE DUAS ÁGUAS, INCLUSO IÇAMENTO. AF_07/2019" | null | null | sinapi.unidade | "M2"
9712 | INS.Sinapi.94231 | Sinapi.Grupo.156 | é.pertencente.a | Sinapi.Grupos | é.pertencente.a | Sinapi.Grp.156 | é.pertencente.a | Sinapi.COBE | pertencente.a | "Cobertura" | sinapi.agrupador | "Telhamento para Cobertura" | sinapi.código | "94231" | descrição | "RUFO EM CHAPA DE AÇO GALVANIZADO NÚMERO 24, CORTE DE 25 CM, INCLUSO TRANSPORTE VERTICAL. AF_07/2019" | null | null | sinapi.unidade | "M"
9713 | INS.Sinapi.100435 | Sinapi.Grupo.156 | é.pertencente.a | Sinapi.Grupos | é.pertencente.a | Sinapi.Grp.156 | é.pertencente.a | Sinapi.COBE | pertencente.a | "Cobertura" | sinapi.agrupador | "Telhamento para Cobertura" | sinapi.código | "100435" | descrição | "RUFO EM FIBROCIMENTO PARA TELHA ONDULADA E = 6 MM, ABA DE 26 CM, INCLUSO TRANSPORTE VERTICAL, EXCETO CONTRARRUFO. AF_07/2019" | null | null | sinapi.unidade | "M"
9714 | INS.Sinapi.100327 | Sinapi.Grupo.156 | é.pertencente.a | Sinapi.Grupos | é.pertencente.a | Sinapi.Grp.156 | é.pertencente.a | Sinapi.COBE | pertencente.a | "Cobertura" | sinapi.agrupador | "Telhamento para Cobertura" | sinapi.código | "100327" | descrição | "RUFO EXTERNO/INTERNO EM CHAPA DE AÇO GALVANIZADO NÚMERO 26, CORTE DE 33 CM, INCLUSO IÇAMENTO. AF_07/2019" | null | null | sinapi.unidade | "M"
9715 | INS.Sinapi.94226 | Sinapi.Grupo.156 | é.pertencente.a | Sinapi.Grupos | é.pertencente.a | Sinapi.Grp.156 | é.pertencente.a | Sinapi.COBE | pertencente.a | "Cobertura" | sinapi.agrupador | "Telhamento para Cobertura" | sinapi.código | "94226" | descrição | "SUBCOBERTURA COM MANTA PLÁSTICA REVESTIDA POR PELÍCULA DE ALUMÍNO, INCLUSO TRANSPORTE VERTICAL. AF_07/2019" | null | null | sinapi.unidade | "M2"
9716 | INS.Sinapi.94201 | Sinapi.Grupo.156 | é.pertencente.a | Sinapi.Grupos | é.pertencente.a | Sinapi.Grp.156 | é.pertencente.a | Sinapi.COBE | pertencente.a | "Cobertura" | sinapi.agrupador | "Telhamento para Cobertura" | sinapi.código | "94201" | descrição | "TELHAMENTO COM TELHA CERÂMICA CAPA-CANAL, TIPO COLONIAL, COM ATÉ 2 ÁGUAS, INCLUSO TRANSPORTE VERTICAL. AF_07/2019" | null | null | sinapi.unidade | "M2"
9717 | INS.Sinapi.94204 | Sinapi.Grupo.156 | é.pertencente.a | Sinapi.Grupos | é.pertencente.a | Sinapi.Grp.156 | é.pertencente.a | Sinapi.COBE | pertencente.a | "Cobertura" | sinapi.agrupador | "Telhamento para Cobertura" | sinapi.código | "94204" | descrição | "TELHAMENTO COM TELHA CERÂMICA CAPA-CANAL, TIPO COLONIAL, COM MAIS DE 2 ÁGUAS, INCLUSO TRANSPORTE VERTICAL. AF_07/2019" | null | null | sinapi.unidade | "M2"
9718 | INS.Sinapi.94447 | Sinapi.Grupo.156 | é.pertencente.a | Sinapi.Grupos | é.pertencente.a | Sinapi.Grp.156 | é.pertencente.a | Sinapi.COBE | pertencente.a | "Cobertura" | sinapi.agrupador | "Telhamento para Cobertura" | sinapi.código | "94447" | descrição | "TELHAMENTO COM TELHA CERÂMICA CAPA-CANAL, TIPO PAULISTA, COM ATÉ 2 ÁGUAS, INCLUSO TRANSPORTE VERTICAL. AF_07/2019" | null | null | sinapi.unidade | "M2"
9719 | INS.Sinapi.94448 | Sinapi.Grupo.156 | é.pertencente.a | Sinapi.Grupos | é.pertencente.a | Sinapi.Grp.156 | é.pertencente.a | Sinapi.COBE | pertencente.a | "Cobertura" | sinapi.agrupador | "Telhamento para Cobertura" | sinapi.código | "94448" | descrição | "TELHAMENTO COM TELHA CERÂMICA CAPA-CANAL, TIPO PAULISTA, COM MAIS DE 2 ÁGUAS, INCLUSO TRANSPORTE VERTICAL. AF_07/2019" | null | null | sinapi.unidade | "M2"
9720 | INS.Sinapi.94445 | Sinapi.Grupo.156 | é.pertencente.a | Sinapi.Grupos | é.pertencente.a | Sinapi.Grp.156 | é.pertencente.a | Sinapi.COBE | pertencente.a | "Cobertura" | sinapi.agrupador | "Telhamento para Cobertura" | sinapi.código | "94445" | descrição | "TELHAMENTO COM TELHA CERÂMICA CAPA-CANAL, TIPO PLAN, COM ATÉ 2 ÁGUAS, INCLUSO TRANSPORTE VERTICAL. AF_07/2019" | null | null | sinapi.unidade | "M2"
9721 | INS.Sinapi.94446 | Sinapi.Grupo.156 | é.pertencente.a | Sinapi.Grupos | é.pertencente.a | Sinapi.Grp.156 | é.pertencente.a | Sinapi.COBE | pertencente.a | "Cobertura" | sinapi.agrupador | "Telhamento para Cobertura" | sinapi.código | "94446" | descrição | "TELHAMENTO COM TELHA CERÂMICA CAPA-CANAL, TIPO PLAN, COM MAIS DE 2 ÁGUAS, INCLUSO TRANSPORTE VERTICAL. AF_07/2019" | null | null | sinapi.unidade | "M2"
9722 | INS.Sinapi.94440 | Sinapi.Grupo.156 | é.pertencente.a | Sinapi.Grupos | é.pertencente.a | Sinapi.Grp.156 | é.pertencente.a | Sinapi.COBE | pertencente.a | "Cobertura" | sinapi.agrupador | "Telhamento para Cobertura" | sinapi.código | "94440" | descrição | "TELHAMENTO COM TELHA CERÂMICA DE ENCAIXE, TIPO FRANCESA, COM ATÉ 2 ÁGUAS, INCLUSO TRANSPORTE VERTICAL. AF_07/2019" | null | null | sinapi.unidade | "M2"
9723 | INS.Sinapi.94441 | Sinapi.Grupo.156 | é.pertencente.a | Sinapi.Grupos | é.pertencente.a | Sinapi.Grp.156 | é.pertencente.a | Sinapi.COBE | pertencente.a | "Cobertura" | sinapi.agrupador | "Telhamento para Cobertura" | sinapi.código | "94441" | descrição | "TELHAMENTO COM TELHA CERÂMICA DE ENCAIXE, TIPO FRANCESA, COM MAIS DE 2 ÁGUAS, INCLUSO TRANSPORTE VERTICAL. AF_07/2019" | null | null | sinapi.unidade | "M2"
9724 | INS.Sinapi.94195 | Sinapi.Grupo.156 | é.pertencente.a | Sinapi.Grupos | é.pertencente.a | Sinapi.Grp.156 | é.pertencente.a | Sinapi.COBE | pertencente.a | "Cobertura" | sinapi.agrupador | "Telhamento para Cobertura" | sinapi.código | "94195" | descrição | "TELHAMENTO COM TELHA CERÂMICA DE ENCAIXE, TIPO PORTUGUESA, COM ATÉ 2 ÁGUAS, INCLUSO TRANSPORTE VERTICAL. AF_07/2019" | null | null | sinapi.unidade | "M2"
9725 | INS.Sinapi.94198 | Sinapi.Grupo.156 | é.pertencente.a | Sinapi.Grupos | é.pertencente.a | Sinapi.Grp.156 | é.pertencente.a | Sinapi.COBE | pertencente.a | "Cobertura" | sinapi.agrupador | "Telhamento para Cobertura" | sinapi.código | "94198" | descrição | "TELHAMENTO COM TELHA CERÂMICA DE ENCAIXE, TIPO PORTUGUESA, COM MAIS DE 2 ÁGUAS, INCLUSO TRANSPORTE VERTICAL. AF_07/2019" | null | null | sinapi.unidade | "M2"
9726 | INS.Sinapi.94442 | Sinapi.Grupo.156 | é.pertencente.a | Sinapi.Grupos | é.pertencente.a | Sinapi.Grp.156 | é.pertencente.a | Sinapi.COBE | pertencente.a | "Cobertura" | sinapi.agrupador | "Telhamento para Cobertura" | sinapi.código | "94442" | descrição | "TELHAMENTO COM TELHA CERÂMICA DE ENCAIXE, TIPO ROMANA, COM ATÉ 2 ÁGUAS, INCLUSO TRANSPORTE VERTICAL. AF_07/2019" | null | null | sinapi.unidade | "M2"
9727 | INS.Sinapi.94443 | Sinapi.Grupo.156 | é.pertencente.a | Sinapi.Grupos | é.pertencente.a | Sinapi.Grp.156 | é.pertencente.a | Sinapi.COBE | pertencente.a | "Cobertura" | sinapi.agrupador | "Telhamento para Cobertura" | sinapi.código | "94443" | descrição | "TELHAMENTO COM TELHA CERÂMICA DE ENCAIXE, TIPO ROMANA, COM MAIS DE 2 ÁGUAS, INCLUSO TRANSPORTE VERTICAL. AF_07/2019" | null | null | sinapi.unidade | "M2"
9728 | INS.Sinapi.94213 | Sinapi.Grupo.156 | é.pertencente.a | Sinapi.Grupos | é.pertencente.a | Sinapi.Grp.156 | é.pertencente.a | Sinapi.COBE | pertencente.a | "Cobertura" | sinapi.agrupador | "Telhamento para Cobertura" | sinapi.código | "94213" | descrição | "TELHAMENTO COM TELHA DE AÇO/ALUMÍNIO E = 0,5 MM, COM ATÉ 2 ÁGUAS, INCLUSO IÇAMENTO. AF_07/2019" | null | null | sinapi.unidade | "M2"
9729 | INS.Sinapi.94189 | Sinapi.Grupo.156 | é.pertencente.a | Sinapi.Grupos | é.pertencente.a | Sinapi.Grp.156 | é.pertencente.a | Sinapi.COBE | pertencente.a | "Cobertura" | sinapi.agrupador | "Telhamento para Cobertura" | sinapi.código | "94189" | descrição | "TELHAMENTO COM TELHA DE CONCRETO DE ENCAIXE, COM ATÉ 2 ÁGUAS, INCLUSO TRANSPORTE VERTICAL. AF_07/2019" | null | null | sinapi.unidade | "M2"
9730 | INS.Sinapi.94192 | Sinapi.Grupo.156 | é.pertencente.a | Sinapi.Grupos | é.pertencente.a | Sinapi.Grp.156 | é.pertencente.a | Sinapi.COBE | pertencente.a | "Cobertura" | sinapi.agrupador | "Telhamento para Cobertura" | sinapi.código | "94192" | descrição | "TELHAMENTO COM TELHA DE CONCRETO DE ENCAIXE, COM MAIS DE 2 ÁGUAS, INCLUSO TRANSPORTE VERTICAL. AF_07/2019" | null | null | sinapi.unidade | "M2"
9731 | INS.Sinapi.94444 | Sinapi.Grupo.156 | é.pertencente.a | Sinapi.Grupos | é.pertencente.a | Sinapi.Grp.156 | é.pertencente.a | Sinapi.COBE | pertencente.a | "Cobertura" | sinapi.agrupador | "Telhamento para Cobertura" | sinapi.código | "94444" | descrição | "TELHAMENTO COM TELHA DE ENCAIXE, TIPO FRANCESA DE VIDRO, COM ATÉ 2 ÁGUAS, INCLUSO TRANSPORTE VERTICAL. AF_07/2019" | null | null | sinapi.unidade | "M2"
9732 | INS.Sinapi.94218 | Sinapi.Grupo.156 | é.pertencente.a | Sinapi.Grupos | é.pertencente.a | Sinapi.Grp.156 | é.pertencente.a | Sinapi.COBE | pertencente.a | "Cobertura" | sinapi.agrupador | "Telhamento para Cobertura" | sinapi.código | "94218" | descrição | "TELHAMENTO COM TELHA ESTRUTURAL DE FIBROCIMENTO E= 8 MM, COM ATÉ 2 ÁGUAS, INCLUSO IÇAMENTO. AF_07/2019_PS" | null | null | sinapi.unidade | "M2"
9733 | INS.Sinapi.94216 | Sinapi.Grupo.156 | é.pertencente.a | Sinapi.Grupos | é.pertencente.a | Sinapi.Grp.156 | é.pertencente.a | Sinapi.COBE | pertencente.a | "Cobertura" | sinapi.agrupador | "Telhamento para Cobertura" | sinapi.código | "94216" | descrição | "TELHAMENTO COM TELHA METÁLICA TERMOACÚSTICA E = 30 MM, COM ATÉ 2 ÁGUAS, INCLUSO IÇAMENTO. AF_07/2019" | null | null | sinapi.unidade | "M2"
9734 | INS.Sinapi.94449 | Sinapi.Grupo.156 | é.pertencente.a | Sinapi.Grupos | é.pertencente.a | Sinapi.Grp.156 | é.pertencente.a | Sinapi.COBE | pertencente.a | "Cobertura" | sinapi.agrupador | "Telhamento para Cobertura" | sinapi.código | "94449" | descrição | "TELHAMENTO COM TELHA ONDULADA DE FIBRA DE VIDRO E = 0,6 MM, PARA TELHADO COM INCLINAÇÃO MAIOR QUE 10°, COM ATÉ 2 ÁGUAS, INCLUSO IÇAMENTO. AF_07/2019" | null | null | sinapi.unidade | "M2"
9735 | INS.Sinapi.94210 | Sinapi.Grupo.156 | é.pertencente.a | Sinapi.Grupos | é.pertencente.a | Sinapi.Grp.156 | é.pertencente.a | Sinapi.COBE | pertencente.a | "Cobertura" | sinapi.agrupador | "Telhamento para Cobertura" | sinapi.código | "94210" | descrição | "TELHAMENTO COM TELHA ONDULADA DE FIBROCIMENTO E = 6 MM, COM RECOBRIMENTO LATERAL DE 1 1/4 DE ONDA PARA TELHADO COM INCLINAÇÃO MÁXIMA DE 10°, COM ATÉ 2 ÁGUAS, INCLUSO IÇAMENTO. AF_07/2019" | null | null | sinapi.unidade | "M2"
9736 | INS.Sinapi.94207 | Sinapi.Grupo.156 | é.pertencente.a | Sinapi.Grupos | é.pertencente.a | Sinapi.Grp.156 | é.pertencente.a | Sinapi.COBE | pertencente.a | "Cobertura" | sinapi.agrupador | "Telhamento para Cobertura" | sinapi.código | "94207" | descrição | "TELHAMENTO COM TELHA ONDULADA DE FIBROCIMENTO E = 6 MM, COM RECOBRIMENTO LATERAL DE 1/4 DE ONDA PARA TELHADO COM INCLINAÇÃO MAIOR QUE 10°, COM ATÉ 2 ÁGUAS, INCLUSO IÇAMENTO. AF_07/2019" | null | null | sinapi.unidade | "M2"
9737 | INS.Sinapi.102109 | Sinapi.Grupo.157 | é.pertencente.a | Sinapi.Grupos | é.pertencente.a | Sinapi.Grp.157 | é.pertencente.a | Sinapi.INEL | pertencente.a | "Elétrica" | sinapi.agrupador | "Transformadores" | sinapi.código | "102109" | descrição | "SUPORTE PARA TRANSFORMADOR EM POSTE DE CONCRETO CIRCULAR - FORNECIMENTO E INSTALAÇÃO. AF_12/2020" | null | null | sinapi.unidade | "UN"
9738 | INS.Sinapi.102110 | Sinapi.Grupo.157 | é.pertencente.a | Sinapi.Grupos | é.pertencente.a | Sinapi.Grp.157 | é.pertencente.a | Sinapi.INEL | pertencente.a | "Elétrica" | sinapi.agrupador | "Transformadores" | sinapi.código | "102110" | descrição | "SUPORTE PARA TRANSFORMADOR EM POSTE DE CONCRETO DUPLO T - FORNECIMENTO E INSTALAÇÃO. AF_12/2020" | null | null | sinapi.unidade | "UN"
9739 | INS.Sinapi.103656 | Sinapi.Grupo.157 | é.pertencente.a | Sinapi.Grupos | é.pertencente.a | Sinapi.Grp.157 | é.pertencente.a | Sinapi.INEL | pertencente.a | "Elétrica" | sinapi.agrupador | "Transformadores" | sinapi.código | "103656" | descrição | "TRANSFORMADOR DE DISTRIBUIÇÃO, 1000 KVA, TRIFÁSICO, 60 HZ, CLASSE 15 KV, IMERSO EM ÓLEO MINERAL, INSTALAÇÃO EM SOLO (NÃO INCLUSO ABRIGO) - FORNECIMENTO E INSTALAÇÃO. AF_02/2022" | null | null | sinapi.unidade | "UN"
9740 | INS.Sinapi.102105 | Sinapi.Grupo.157 | é.pertencente.a | Sinapi.Grupos | é.pertencente.a | Sinapi.Grp.157 | é.pertencente.a | Sinapi.INEL | pertencente.a | "Elétrica" | sinapi.agrupador | "Transformadores" | sinapi.código | "102105" | descrição | "TRANSFORMADOR DE DISTRIBUIÇÃO, 112,5 KVA, TRIFÁSICO, 60 HZ, CLASSE 15 KV, IMERSO EM ÓLEO MINERAL, INSTALAÇÃO EM POSTE (NÃO INCLUSO SUPORTE) - FORNECIMENTO E INSTALAÇÃO. AF_12/2020" | null | null | sinapi.unidade | "UN"
9741 | INS.Sinapi.102106 | Sinapi.Grupo.157 | é.pertencente.a | Sinapi.Grupos | é.pertencente.a | Sinapi.Grp.157 | é.pertencente.a | Sinapi.INEL | pertencente.a | "Elétrica" | sinapi.agrupador | "Transformadores" | sinapi.código | "102106" | descrição | "TRANSFORMADOR DE DISTRIBUIÇÃO, 150 KVA, TRIFÁSICO, 60 HZ, CLASSE 15 KV, IMERSO EM ÓLEO MINERAL, INSTALAÇÃO EM POSTE (NÃO INCLUSO SUPORTE) - FORNECIMENTO E INSTALAÇÃO. AF_12/2020" | null | null | sinapi.unidade | "UN"
9742 | INS.Sinapi.102107 | Sinapi.Grupo.157 | é.pertencente.a | Sinapi.Grupos | é.pertencente.a | Sinapi.Grp.157 | é.pertencente.a | Sinapi.INEL | pertencente.a | "Elétrica" | sinapi.agrupador | "Transformadores" | sinapi.código | "102107" | descrição | "TRANSFORMADOR DE DISTRIBUIÇÃO, 225 KVA, TRIFÁSICO, 60 HZ, CLASSE 15 KV, IMERSO EM ÓLEO MINERAL, INSTALAÇÃO EM POSTE (NÃO INCLUSO SUPORTE) - FORNECIMENTO E INSTALAÇÃO. AF_12/2020" | null | null | sinapi.unidade | "UN"
9743 | INS.Sinapi.102102 | Sinapi.Grupo.157 | é.pertencente.a | Sinapi.Grupos | é.pertencente.a | Sinapi.Grp.157 | é.pertencente.a | Sinapi.INEL | pertencente.a | "Elétrica" | sinapi.agrupador | "Transformadores" | sinapi.código | "102102" | descrição | "TRANSFORMADOR DE DISTRIBUIÇÃO, 30 KVA, TRIFÁSICO, 60 HZ, CLASSE 15 KV, IMERSO EM ÓLEO MINERAL, INSTALAÇÃO EM POSTE (NÃO INCLUSO SUPORTE) - FORNECIMENTO E INSTALAÇÃO. AF_12/2020" | null | null | sinapi.unidade | "UN"
9744 | INS.Sinapi.102108 | Sinapi.Grupo.157 | é.pertencente.a | Sinapi.Grupos | é.pertencente.a | Sinapi.Grp.157 | é.pertencente.a | Sinapi.INEL | pertencente.a | "Elétrica" | sinapi.agrupador | "Transformadores" | sinapi.código | "102108" | descrição | "TRANSFORMADOR DE DISTRIBUIÇÃO, 300 KVA, TRIFÁSICO, 60 HZ, CLASSE 15 KV, IMERSO EM ÓLEO MINERAL, INSTALAÇÃO EM POSTE (NÃO INCLUSO SUPORTE) - FORNECIMENTO E INSTALAÇÃO. AF_12/2020" | null | null | sinapi.unidade | "UN"
9745 | INS.Sinapi.102103 | Sinapi.Grupo.157 | é.pertencente.a | Sinapi.Grupos | é.pertencente.a | Sinapi.Grp.157 | é.pertencente.a | Sinapi.INEL | pertencente.a | "Elétrica" | sinapi.agrupador | "Transformadores" | sinapi.código | "102103" | descrição | "TRANSFORMADOR DE DISTRIBUIÇÃO, 45 KVA, TRIFÁSICO, 60 HZ, CLASSE 15 KV, IMERSO EM ÓLEO MINERAL, INSTALAÇÃO EM POSTE (NÃO INCLUSO SUPORTE) - FORNECIMENTO E INSTALAÇÃO. AF_12/2020" | null | null | sinapi.unidade | "UN"
9746 | INS.Sinapi.103654 | Sinapi.Grupo.157 | é.pertencente.a | Sinapi.Grupos | é.pertencente.a | Sinapi.Grp.157 | é.pertencente.a | Sinapi.INEL | pertencente.a | "Elétrica" | sinapi.agrupador | "Transformadores" | sinapi.código | "103654" | descrição | "TRANSFORMADOR DE DISTRIBUIÇÃO, 500KVA, TRIFÁSICO, 60 HZ, CLASSE 15 KV, IMERSO EM ÓLEO MINERAL, INSTALAÇÃO EM SOLO (NÃO INCLUSO ABRIGO) - FORNECIMENTO E INSTALAÇÃO. AF_02/2022" | null | null | sinapi.unidade | "UN"
9747 | INS.Sinapi.102104 | Sinapi.Grupo.157 | é.pertencente.a | Sinapi.Grupos | é.pertencente.a | Sinapi.Grp.157 | é.pertencente.a | Sinapi.INEL | pertencente.a | "Elétrica" | sinapi.agrupador | "Transformadores" | sinapi.código | "102104" | descrição | "TRANSFORMADOR DE DISTRIBUIÇÃO, 75 KVA, TRIFÁSICO, 60 HZ, CLASSE 15 KV, IMERSO EM ÓLEO MINERAL, INSTALAÇÃO EM POSTE (NÃO INCLUSO SUPORTE) - FORNECIMENTO E INSTALAÇÃO. AF_12/2020" | null | null | sinapi.unidade | "UN"
9748 | INS.Sinapi.103655 | Sinapi.Grupo.157 | é.pertencente.a | Sinapi.Grupos | é.pertencente.a | Sinapi.Grp.157 | é.pertencente.a | Sinapi.INEL | pertencente.a | "Elétrica" | sinapi.agrupador | "Transformadores" | sinapi.código | "103655" | descrição | "TRANSFORMADOR DE DISTRIBUIÇÃO, 750 KVA, TRIFÁSICO, 60 HZ, CLASSE 15 KV, IMERSO EM ÓLEO MINERAL, INSTALAÇÃO EM SOLO (NÃO INCLUSO ABRIGO) - FORNECIMENTO E INSTALAÇÃO. AF_02/2022" | null | null | sinapi.unidade | "UN"
9749 | INS.Sinapi.105473 | Sinapi.Grupo.158 | é.pertencente.a | Sinapi.Grupos | é.pertencente.a | Sinapi.Grp.158 | é.pertencente.a | Sinapi.TRAN | pertencente.a | "Transporte e Carga" | sinapi.agrupador | "Transporte Fluvial - Carga e Descarga" | sinapi.código | "105473" | descrição | "CARGA E DESCARGA COM CARRINHO PLATAFORMA, DE BANCADA DE MÁRMORE OU GRANITO PARA COZINHA/LAVATÓRIO OU MÁRMORE SINTÉTICO COM CUBA INTEGRADA, EM BALSA DE 1000 TONELADAS. AF_05/2024" | null | null | sinapi.unidade | "T"
9750 | INS.Sinapi.105414 | Sinapi.Grupo.158 | é.pertencente.a | Sinapi.Grupos | é.pertencente.a | Sinapi.Grp.158 | é.pertencente.a | Sinapi.TRAN | pertencente.a | "Transporte e Carga" | sinapi.agrupador | "Transporte Fluvial - Carga e Descarga" | sinapi.código | "105414" | descrição | "CARGA E DESCARGA COM CARRINHO PLATAFORMA, DE BANCADA DE MÁRMORE OU GRANITO PARA COZINHA/LAVATÓRIO OU MÁRMORE SINTÉTICO COM CUBA INTEGRADA, EM BALSA DE 1500 TONELADAS. AF_05/2024" | null | null | sinapi.unidade | "T"
9751 | INS.Sinapi.105424 | Sinapi.Grupo.158 | é.pertencente.a | Sinapi.Grupos | é.pertencente.a | Sinapi.Grp.158 | é.pertencente.a | Sinapi.TRAN | pertencente.a | "Transporte e Carga" | sinapi.agrupador | "Transporte Fluvial - Carga e Descarga" | sinapi.código | "105424" | descrição | "CARGA E DESCARGA COM CARRINHO PLATAFORMA, DE BANCADA DE MÁRMORE OU GRANITO PARA COZINHA/LAVATÓRIO OU MÁRMORE SINTÉTICO COM CUBA INTEGRADA, EM BALSA DE 2000 TONELADAS. AF_05/2024" | null | null | sinapi.unidade | "T"
9752 | INS.Sinapi.105448 | Sinapi.Grupo.158 | é.pertencente.a | Sinapi.Grupos | é.pertencente.a | Sinapi.Grp.158 | é.pertencente.a | Sinapi.TRAN | pertencente.a | "Transporte e Carga" | sinapi.agrupador | "Transporte Fluvial - Carga e Descarga" | sinapi.código | "105448" | descrição | "CARGA E DESCARGA COM CARRINHO PLATAFORMA, DE BANCADA DE MÁRMORE OU GRANITO PARA COZINHA/LAVATÓRIO OU MÁRMORE SINTÉTICO COM CUBA INTEGRADA, EM BALSA DE 600 TONELADAS. AF_05/2024" | null | null | sinapi.unidade | "T"
9753 | INS.Sinapi.105409 | Sinapi.Grupo.158 | é.pertencente.a | Sinapi.Grupos | é.pertencente.a | Sinapi.Grp.158 | é.pertencente.a | Sinapi.TRAN | pertencente.a | "Transporte e Carga" | sinapi.agrupador | "Transporte Fluvial - Carga e Descarga" | sinapi.código | "105409" | descrição | "CARGA E DESCARGA COM MANIPULADOR TELESCÓPICO, DE PÁLETE DE BACIA SANITÁRIA, CAIXA ACOPLADA, TANQUE OU PIA, EM BALSA DE 1000 TONELADAS. AF_05/2024" | null | null | sinapi.unidade | "T"
9754 | INS.Sinapi.105415 | Sinapi.Grupo.158 | é.pertencente.a | Sinapi.Grupos | é.pertencente.a | Sinapi.Grp.158 | é.pertencente.a | Sinapi.TRAN | pertencente.a | "Transporte e Carga" | sinapi.agrupador | "Transporte Fluvial - Carga e Descarga" | sinapi.código | "105415" | descrição | "CARGA E DESCARGA COM MANIPULADOR TELESCÓPICO, DE PÁLETE DE BACIA SANITÁRIA, CAIXA ACOPLADA, TANQUE OU PIA, EM BALSA DE 1500 TONELADAS. AF_05/2024" | null | null | sinapi.unidade | "T"
9755 | INS.Sinapi.105487 | Sinapi.Grupo.158 | é.pertencente.a | Sinapi.Grupos | é.pertencente.a | Sinapi.Grp.158 | é.pertencente.a | Sinapi.TRAN | pertencente.a | "Transporte e Carga" | sinapi.agrupador | "Transporte Fluvial - Carga e Descarga" | sinapi.código | "105487" | descrição | "CARGA E DESCARGA COM MANIPULADOR TELESCÓPICO, DE PÁLETE DE BACIA SANITÁRIA, CAIXA ACOPLADA, TANQUE OU PIA, EM BALSA DE 2000 TONELADAS. AF_05/2024" | null | null | sinapi.unidade | "T"
9756 | INS.Sinapi.105451 | Sinapi.Grupo.158 | é.pertencente.a | Sinapi.Grupos | é.pertencente.a | Sinapi.Grp.158 | é.pertencente.a | Sinapi.TRAN | pertencente.a | "Transporte e Carga" | sinapi.agrupador | "Transporte Fluvial - Carga e Descarga" | sinapi.código | "105451" | descrição | "CARGA E DESCARGA COM MANIPULADOR TELESCÓPICO, DE PÁLETE DE BACIA SANITÁRIA, CAIXA ACOPLADA, TANQUE OU PIA, EM BALSA DE 600 TONELADAS. AF_05/2024" | null | null | sinapi.unidade | "T"
9757 | INS.Sinapi.105454 | Sinapi.Grupo.158 | é.pertencente.a | Sinapi.Grupos | é.pertencente.a | Sinapi.Grp.158 | é.pertencente.a | Sinapi.TRAN | pertencente.a | "Transporte e Carga" | sinapi.agrupador | "Transporte Fluvial - Carga e Descarga" | sinapi.código | "105454" | descrição | "CARGA E DESCARGA COM MANIPULADOR TELESCÓPICO, DE PÁLETE DE BLOCOS VAZADOS DE CONCRETO OU CERÂMICO, EM BALSA DE 1000 TONELADAS. AF_05/2024" | null | null | sinapi.unidade | "T"
9758 | INS.Sinapi.105411 | Sinapi.Grupo.158 | é.pertencente.a | Sinapi.Grupos | é.pertencente.a | Sinapi.Grp.158 | é.pertencente.a | Sinapi.TRAN | pertencente.a | "Transporte e Carga" | sinapi.agrupador | "Transporte Fluvial - Carga e Descarga" | sinapi.código | "105411" | descrição | "CARGA E DESCARGA COM MANIPULADOR TELESCÓPICO, DE PÁLETE DE BLOCOS VAZADOS DE CONCRETO OU CERÂMICO, EM BALSA DE 1500 TONELADAS. AF_05/2024" | null | null | sinapi.unidade | "T"
9759 | INS.Sinapi.105419 | Sinapi.Grupo.158 | é.pertencente.a | Sinapi.Grupos | é.pertencente.a | Sinapi.Grp.158 | é.pertencente.a | Sinapi.TRAN | pertencente.a | "Transporte e Carga" | sinapi.agrupador | "Transporte Fluvial - Carga e Descarga" | sinapi.código | "105419" | descrição | "CARGA E DESCARGA COM MANIPULADOR TELESCÓPICO, DE PÁLETE DE BLOCOS VAZADOS DE CONCRETO OU CERÂMICO, EM BALSA DE 2000 TONELADAS. AF_05/2024" | null | null | sinapi.unidade | "T"
9760 | INS.Sinapi.105443 | Sinapi.Grupo.158 | é.pertencente.a | Sinapi.Grupos | é.pertencente.a | Sinapi.Grp.158 | é.pertencente.a | Sinapi.TRAN | pertencente.a | "Transporte e Carga" | sinapi.agrupador | "Transporte Fluvial - Carga e Descarga" | sinapi.código | "105443" | descrição | "CARGA E DESCARGA COM MANIPULADOR TELESCÓPICO, DE PÁLETE DE BLOCOS VAZADOS DE CONCRETO OU CERÂMICO, EM BALSA DE 600 TONELADAS. AF_05/2024" | null | null | sinapi.unidade | "T"
9761 | INS.Sinapi.105455 | Sinapi.Grupo.158 | é.pertencente.a | Sinapi.Grupos | é.pertencente.a | Sinapi.Grp.158 | é.pertencente.a | Sinapi.TRAN | pertencente.a | "Transporte e Carga" | sinapi.agrupador | "Transporte Fluvial - Carga e Descarga" | sinapi.código | "105455" | descrição | "CARGA E DESCARGA COM MANIPULADOR TELESCÓPICO, DE PÁLETE DE CAIXAS COM REVESTIMENTO CERÂMICO, EM BALSA DE 1000 TONELADAS. AF_05/2024" | null | null | sinapi.unidade | "T"
9762 | INS.Sinapi.105412 | Sinapi.Grupo.158 | é.pertencente.a | Sinapi.Grupos | é.pertencente.a | Sinapi.Grp.158 | é.pertencente.a | Sinapi.TRAN | pertencente.a | "Transporte e Carga" | sinapi.agrupador | "Transporte Fluvial - Carga e Descarga" | sinapi.código | "105412" | descrição | "CARGA E DESCARGA COM MANIPULADOR TELESCÓPICO, DE PÁLETE DE CAIXAS COM REVESTIMENTO CERÂMICO, EM BALSA DE 1500 TONELADAS. AF_05/2024" | null | null | sinapi.unidade | "T"
9763 | INS.Sinapi.105420 | Sinapi.Grupo.158 | é.pertencente.a | Sinapi.Grupos | é.pertencente.a | Sinapi.Grp.158 | é.pertencente.a | Sinapi.TRAN | pertencente.a | "Transporte e Carga" | sinapi.agrupador | "Transporte Fluvial - Carga e Descarga" | sinapi.código | "105420" | descrição | "CARGA E DESCARGA COM MANIPULADOR TELESCÓPICO, DE PÁLETE DE CAIXAS COM REVESTIMENTO CERÂMICO, EM BALSA DE 2000 TONELADAS. AF_05/2024" | null | null | sinapi.unidade | "T"
9764 | INS.Sinapi.105444 | Sinapi.Grupo.158 | é.pertencente.a | Sinapi.Grupos | é.pertencente.a | Sinapi.Grp.158 | é.pertencente.a | Sinapi.TRAN | pertencente.a | "Transporte e Carga" | sinapi.agrupador | "Transporte Fluvial - Carga e Descarga" | sinapi.código | "105444" | descrição | "CARGA E DESCARGA COM MANIPULADOR TELESCÓPICO, DE PÁLETE DE CAIXAS COM REVESTIMENTO CERÂMICO, EM BALSA DE 600 TONELADAS. AF_05/2024" | null | null | sinapi.unidade | "T"
9765 | INS.Sinapi.105456 | Sinapi.Grupo.158 | é.pertencente.a | Sinapi.Grupos | é.pertencente.a | Sinapi.Grp.158 | é.pertencente.a | Sinapi.TRAN | pertencente.a | "Transporte e Carga" | sinapi.agrupador | "Transporte Fluvial - Carga e Descarga" | sinapi.código | "105456" | descrição | "CARGA E DESCARGA COM MANIPULADOR TELESCÓPICO, DE PÁLETE DE LATAS 18 LITROS, EM BALSA DE 1000 TONELADAS. AF_05/2024" | null | null | sinapi.unidade | "T"
9766 | INS.Sinapi.105478 | Sinapi.Grupo.158 | é.pertencente.a | Sinapi.Grupos | é.pertencente.a | Sinapi.Grp.158 | é.pertencente.a | Sinapi.TRAN | pertencente.a | "Transporte e Carga" | sinapi.agrupador | "Transporte Fluvial - Carga e Descarga" | sinapi.código | "105478" | descrição | "CARGA E DESCARGA COM MANIPULADOR TELESCÓPICO, DE PÁLETE DE LATAS 18 LITROS, EM BALSA DE 1500 TONELADAS. AF_05/2024" | null | null | sinapi.unidade | "T"
9767 | INS.Sinapi.105421 | Sinapi.Grupo.158 | é.pertencente.a | Sinapi.Grupos | é.pertencente.a | Sinapi.Grp.158 | é.pertencente.a | Sinapi.TRAN | pertencente.a | "Transporte e Carga" | sinapi.agrupador | "Transporte Fluvial - Carga e Descarga" | sinapi.código | "105421" | descrição | "CARGA E DESCARGA COM MANIPULADOR TELESCÓPICO, DE PÁLETE DE LATAS 18 LITROS, EM BALSA DE 2000 TONELADAS. AF_05/2024" | null | null | sinapi.unidade | "T"
9768 | INS.Sinapi.105445 | Sinapi.Grupo.158 | é.pertencente.a | Sinapi.Grupos | é.pertencente.a | Sinapi.Grp.158 | é.pertencente.a | Sinapi.TRAN | pertencente.a | "Transporte e Carga" | sinapi.agrupador | "Transporte Fluvial - Carga e Descarga" | sinapi.código | "105445" | descrição | "CARGA E DESCARGA COM MANIPULADOR TELESCÓPICO, DE PÁLETE DE LATAS 18 LITROS, EM BALSA DE 600 TONELADAS. AF_05/2024" | null | null | sinapi.unidade | "T"
9769 | INS.Sinapi.105453 | Sinapi.Grupo.158 | é.pertencente.a | Sinapi.Grupos | é.pertencente.a | Sinapi.Grp.158 | é.pertencente.a | Sinapi.TRAN | pertencente.a | "Transporte e Carga" | sinapi.agrupador | "Transporte Fluvial - Carga e Descarga" | sinapi.código | "105453" | descrição | "CARGA E DESCARGA COM MANIPULADOR TELESCÓPICO, DE PÁLETE DE SACOS, EM BALSA DE 1000 TONELADAS. AF_05/2024" | null | null | sinapi.unidade | "T"
9770 | INS.Sinapi.105497 | Sinapi.Grupo.158 | é.pertencente.a | Sinapi.Grupos | é.pertencente.a | Sinapi.Grp.158 | é.pertencente.a | Sinapi.TRAN | pertencente.a | "Transporte e Carga" | sinapi.agrupador | "Transporte Fluvial - Carga e Descarga" | sinapi.código | "105497" | descrição | "CARGA E DESCARGA COM MANIPULADOR TELESCÓPICO, DE PÁLETE DE SACOS, EM BALSA DE 1500 TONELADAS. AF_05/2024" | null | null | sinapi.unidade | "T"
9771 | INS.Sinapi.105418 | Sinapi.Grupo.158 | é.pertencente.a | Sinapi.Grupos | é.pertencente.a | Sinapi.Grp.158 | é.pertencente.a | Sinapi.TRAN | pertencente.a | "Transporte e Carga" | sinapi.agrupador | "Transporte Fluvial - Carga e Descarga" | sinapi.código | "105418" | descrição | "CARGA E DESCARGA COM MANIPULADOR TELESCÓPICO, DE PÁLETE DE SACOS, EM BALSA DE 2000 TONELADAS. AF_05/2024" | null | null | sinapi.unidade | "T"
9772 | INS.Sinapi.105442 | Sinapi.Grupo.158 | é.pertencente.a | Sinapi.Grupos | é.pertencente.a | Sinapi.Grp.158 | é.pertencente.a | Sinapi.TRAN | pertencente.a | "Transporte e Carga" | sinapi.agrupador | "Transporte Fluvial - Carga e Descarga" | sinapi.código | "105442" | descrição | "CARGA E DESCARGA COM MANIPULADOR TELESCÓPICO, DE PÁLETE DE SACOS, EM BALSA DE 600 TONELADAS. AF_05/2024" | null | null | sinapi.unidade | "T"
9773 | INS.Sinapi.105410 | Sinapi.Grupo.158 | é.pertencente.a | Sinapi.Grupos | é.pertencente.a | Sinapi.Grp.158 | é.pertencente.a | Sinapi.TRAN | pertencente.a | "Transporte e Carga" | sinapi.agrupador | "Transporte Fluvial - Carga e Descarga" | sinapi.código | "105410" | descrição | "CARGA E DESCARGA COM MANIPULADOR TELESCÓPICO, DE PÁLETE DE TELHA DE CONCRETO OU CERÂMICA, EM BALSA DE 1000 TONELADAS. AF_05/2024" | null | null | sinapi.unidade | "T"
9774 | INS.Sinapi.105416 | Sinapi.Grupo.158 | é.pertencente.a | Sinapi.Grupos | é.pertencente.a | Sinapi.Grp.158 | é.pertencente.a | Sinapi.TRAN | pertencente.a | "Transporte e Carga" | sinapi.agrupador | "Transporte Fluvial - Carga e Descarga" | sinapi.código | "105416" | descrição | "CARGA E DESCARGA COM MANIPULADOR TELESCÓPICO, DE PÁLETE DE TELHA DE CONCRETO OU CERÂMICA, EM BALSA DE 1500 TONELADAS. AF_05/2024" | null | null | sinapi.unidade | "T"
9775 | INS.Sinapi.105488 | Sinapi.Grupo.158 | é.pertencente.a | Sinapi.Grupos | é.pertencente.a | Sinapi.Grp.158 | é.pertencente.a | Sinapi.TRAN | pertencente.a | "Transporte e Carga" | sinapi.agrupador | "Transporte Fluvial - Carga e Descarga" | sinapi.código | "105488" | descrição | "CARGA E DESCARGA COM MANIPULADOR TELESCÓPICO, DE PÁLETE DE TELHA DE CONCRETO OU CERÂMICA, EM BALSA DE 2000 TONELADAS. AF_05/2024" | null | null | sinapi.unidade | "T"
9776 | INS.Sinapi.105452 | Sinapi.Grupo.158 | é.pertencente.a | Sinapi.Grupos | é.pertencente.a | Sinapi.Grp.158 | é.pertencente.a | Sinapi.TRAN | pertencente.a | "Transporte e Carga" | sinapi.agrupador | "Transporte Fluvial - Carga e Descarga" | sinapi.código | "105452" | descrição | "CARGA E DESCARGA COM MANIPULADOR TELESCÓPICO, DE PÁLETE DE TELHA DE CONCRETO OU CERÂMICA, EM BALSA DE 600 TONELADAS. AF_05/2024" | null | null | sinapi.unidade | "T"
9777 | INS.Sinapi.105475 | Sinapi.Grupo.158 | é.pertencente.a | Sinapi.Grupos | é.pertencente.a | Sinapi.Grp.158 | é.pertencente.a | Sinapi.TRAN | pertencente.a | "Transporte e Carga" | sinapi.agrupador | "Transporte Fluvial - Carga e Descarga" | sinapi.código | "105475" | descrição | "CARGA E DESCARGA COM MANIPULADOR TELESCÓPICO, DE TELHAS TERMOACÚSTICAS, FIBROCIMENTO, AÇO ZINCADO, FIBROCIMENTO ESTRUTURAL, CANALETE 90 OU KALHETÃO, EM BALSA DE 1000 TONELADAS. AF_05/2024" | null | null | sinapi.unidade | "T"
9778 | INS.Sinapi.105498 | Sinapi.Grupo.158 | é.pertencente.a | Sinapi.Grupos | é.pertencente.a | Sinapi.Grp.158 | é.pertencente.a | Sinapi.TRAN | pertencente.a | "Transporte e Carga" | sinapi.agrupador | "Transporte Fluvial - Carga e Descarga" | sinapi.código | "105498" | descrição | "CARGA E DESCARGA COM MANIPULADOR TELESCÓPICO, DE TELHAS TERMOACÚSTICAS, FIBROCIMENTO, AÇO ZINCADO, FIBROCIMENTO ESTRUTURAL, CANALETE 90 OU KALHETÃO, EM BALSA DE 1500 TONELADAS. AF_05/2024" | null | null | sinapi.unidade | "T"
9779 | INS.Sinapi.105486 | Sinapi.Grupo.158 | é.pertencente.a | Sinapi.Grupos | é.pertencente.a | Sinapi.Grp.158 | é.pertencente.a | Sinapi.TRAN | pertencente.a | "Transporte e Carga" | sinapi.agrupador | "Transporte Fluvial - Carga e Descarga" | sinapi.código | "105486" | descrição | "CARGA E DESCARGA COM MANIPULADOR TELESCÓPICO, DE TELHAS TERMOACÚSTICAS, FIBROCIMENTO, AÇO ZINCADO, FIBROCIMENTO ESTRUTURAL, CANALETE 90 OU KALHETÃO, EM BALSA DE 2000 TONELADAS. AF_05/2024" | null | null | sinapi.unidade | "T"
9780 | INS.Sinapi.105450 | Sinapi.Grupo.158 | é.pertencente.a | Sinapi.Grupos | é.pertencente.a | Sinapi.Grp.158 | é.pertencente.a | Sinapi.TRAN | pertencente.a | "Transporte e Carga" | sinapi.agrupador | "Transporte Fluvial - Carga e Descarga" | sinapi.código | "105450" | descrição | "CARGA E DESCARGA COM MANIPULADOR TELESCÓPICO, DE TELHAS TERMOACÚSTICAS, FIBROCIMENTO, AÇO ZINCADO, FIBROCIMENTO ESTRUTURAL, CANALETE 90 OU KALHETÃO, EM BALSA DE 600 TONELADAS. AF_05/2024" | null | null | sinapi.unidade | "T"
9781 | INS.Sinapi.105438 | Sinapi.Grupo.158 | é.pertencente.a | Sinapi.Grupos | é.pertencente.a | Sinapi.Grp.158 | é.pertencente.a | Sinapi.TRAN | pertencente.a | "Transporte e Carga" | sinapi.agrupador | "Transporte Fluvial - Carga e Descarga" | sinapi.código | "105438" | descrição | "CARGA E DESCARGA DE BETONEIRA, COM CAMINHÃO CARROCERIA COM GUINDAUTO (MUNCK) 11,7 TM, EM BALSA DE 1000 TONELADAS. AF_05/2024" | null | null | sinapi.unidade | "T"
9782 | INS.Sinapi.105463 | Sinapi.Grupo.158 | é.pertencente.a | Sinapi.Grupos | é.pertencente.a | Sinapi.Grp.158 | é.pertencente.a | Sinapi.TRAN | pertencente.a | "Transporte e Carga" | sinapi.agrupador | "Transporte Fluvial - Carga e Descarga" | sinapi.código | "105463" | descrição | "CARGA E DESCARGA DE BETONEIRA, COM CAMINHÃO CARROCERIA COM GUINDAUTO (MUNCK) 11,7 TM, EM BALSA DE 1500 TONELADAS. AF_05/2024" | null | null | sinapi.unidade | "T"
9783 | INS.Sinapi.105485 | Sinapi.Grupo.158 | é.pertencente.a | Sinapi.Grupos | é.pertencente.a | Sinapi.Grp.158 | é.pertencente.a | Sinapi.TRAN | pertencente.a | "Transporte e Carga" | sinapi.agrupador | "Transporte Fluvial - Carga e Descarga" | sinapi.código | "105485" | descrição | "CARGA E DESCARGA DE BETONEIRA, COM CAMINHÃO CARROCERIA COM GUINDAUTO (MUNCK) 11,7 TM, EM BALSA DE 2000 TONELADAS. AF_05/2024" | null | null | sinapi.unidade | "T"
9784 | INS.Sinapi.105428 | Sinapi.Grupo.158 | é.pertencente.a | Sinapi.Grupos | é.pertencente.a | Sinapi.Grp.158 | é.pertencente.a | Sinapi.TRAN | pertencente.a | "Transporte e Carga" | sinapi.agrupador | "Transporte Fluvial - Carga e Descarga" | sinapi.código | "105428" | descrição | "CARGA E DESCARGA DE BETONEIRA, COM CAMINHÃO CARROCERIA COM GUINDAUTO (MUNCK) 11,7 TM, EM BALSA DE 600 TONELADAS. AF_05/2024" | null | null | sinapi.unidade | "T"
9785 | INS.Sinapi.105426 | Sinapi.Grupo.158 | é.pertencente.a | Sinapi.Grupos | é.pertencente.a | Sinapi.Grp.158 | é.pertencente.a | Sinapi.TRAN | pertencente.a | "Transporte e Carga" | sinapi.agrupador | "Transporte Fluvial - Carga e Descarga" | sinapi.código | "105426" | descrição | "CARGA E DESCARGA DE CAMINHÃO DE 10 M³, EM BALSA DE 1000 TONELADAS. AF_05/2024" | null | null | sinapi.unidade | "T"
9786 | INS.Sinapi.105491 | Sinapi.Grupo.158 | é.pertencente.a | Sinapi.Grupos | é.pertencente.a | Sinapi.Grp.158 | é.pertencente.a | Sinapi.TRAN | pertencente.a | "Transporte e Carga" | sinapi.agrupador | "Transporte Fluvial - Carga e Descarga" | sinapi.código | "105491" | descrição | "CARGA E DESCARGA DE CAMINHÃO DE 10 M³, EM BALSA DE 1500 TONELADAS. AF_05/2024" | null | null | sinapi.unidade | "T"
9787 | INS.Sinapi.105495 | Sinapi.Grupo.158 | é.pertencente.a | Sinapi.Grupos | é.pertencente.a | Sinapi.Grp.158 | é.pertencente.a | Sinapi.TRAN | pertencente.a | "Transporte e Carga" | sinapi.agrupador | "Transporte Fluvial - Carga e Descarga" | sinapi.código | "105495" | descrição | "CARGA E DESCARGA DE CAMINHÃO DE 10 M³, EM BALSA DE 2000 TONELADAS. AF_05/2024" | null | null | sinapi.unidade | "T"
9788 | INS.Sinapi.105407 | Sinapi.Grupo.158 | é.pertencente.a | Sinapi.Grupos | é.pertencente.a | Sinapi.Grp.158 | é.pertencente.a | Sinapi.TRAN | pertencente.a | "Transporte e Carga" | sinapi.agrupador | "Transporte Fluvial - Carga e Descarga" | sinapi.código | "105407" | descrição | "CARGA E DESCARGA DE CAMINHÃO DE 10 M³, EM BALSA DE 600 TONELADAS. AF_05/2024" | null | null | sinapi.unidade | "T"
9789 | INS.Sinapi.105427 | Sinapi.Grupo.158 | é.pertencente.a | Sinapi.Grupos | é.pertencente.a | Sinapi.Grp.158 | é.pertencente.a | Sinapi.TRAN | pertencente.a | "Transporte e Carga" | sinapi.agrupador | "Transporte Fluvial - Carga e Descarga" | sinapi.código | "105427" | descrição | "CARGA E DESCARGA DE CAMINHÃO DE 14 M³, EM BALSA DE 1000 TONELADAS. AF_05/2024" | null | null | sinapi.unidade | "T"
9790 | INS.Sinapi.105492 | Sinapi.Grupo.158 | é.pertencente.a | Sinapi.Grupos | é.pertencente.a | Sinapi.Grp.158 | é.pertencente.a | Sinapi.TRAN | pertencente.a | "Transporte e Carga" | sinapi.agrupador | "Transporte Fluvial - Carga e Descarga" | sinapi.código | "105492" | descrição | "CARGA E DESCARGA DE CAMINHÃO DE 14 M³, EM BALSA DE 1500 TONELADAS. AF_05/2024" | null | null | sinapi.unidade | "T"
9791 | INS.Sinapi.105496 | Sinapi.Grupo.158 | é.pertencente.a | Sinapi.Grupos | é.pertencente.a | Sinapi.Grp.158 | é.pertencente.a | Sinapi.TRAN | pertencente.a | "Transporte e Carga" | sinapi.agrupador | "Transporte Fluvial - Carga e Descarga" | sinapi.código | "105496" | descrição | "CARGA E DESCARGA DE CAMINHÃO DE 14 M³, EM BALSA DE 2000 TONELADAS. AF_05/2024" | null | null | sinapi.unidade | "T"
9792 | INS.Sinapi.105425 | Sinapi.Grupo.158 | é.pertencente.a | Sinapi.Grupos | é.pertencente.a | Sinapi.Grp.158 | é.pertencente.a | Sinapi.TRAN | pertencente.a | "Transporte e Carga" | sinapi.agrupador | "Transporte Fluvial - Carga e Descarga" | sinapi.código | "105425" | descrição | "CARGA E DESCARGA DE CAMINHÃO DE 14 M³, EM BALSA DE 600 TONELADAS. AF_05/2024" | null | null | sinapi.unidade | "T"
9793 | INS.Sinapi.105477 | Sinapi.Grupo.158 | é.pertencente.a | Sinapi.Grupos | é.pertencente.a | Sinapi.Grp.158 | é.pertencente.a | Sinapi.TRAN | pertencente.a | "Transporte e Carga" | sinapi.agrupador | "Transporte Fluvial - Carga e Descarga" | sinapi.código | "105477" | descrição | "CARGA E DESCARGA DE CAMINHÃO DE 6 M³, EM BALSA DE 1000 TONELADAS. AF_05/2024" | null | null | sinapi.unidade | "T"
9794 | INS.Sinapi.105490 | Sinapi.Grupo.158 | é.pertencente.a | Sinapi.Grupos | é.pertencente.a | Sinapi.Grp.158 | é.pertencente.a | Sinapi.TRAN | pertencente.a | "Transporte e Carga" | sinapi.agrupador | "Transporte Fluvial - Carga e Descarga" | sinapi.código | "105490" | descrição | "CARGA E DESCARGA DE CAMINHÃO DE 6 M³, EM BALSA DE 1500 TONELADAS. AF_05/2024" | null | null | sinapi.unidade | "T"
9795 | INS.Sinapi.105494 | Sinapi.Grupo.158 | é.pertencente.a | Sinapi.Grupos | é.pertencente.a | Sinapi.Grp.158 | é.pertencente.a | Sinapi.TRAN | pertencente.a | "Transporte e Carga" | sinapi.agrupador | "Transporte Fluvial - Carga e Descarga" | sinapi.código | "105494" | descrição | "CARGA E DESCARGA DE CAMINHÃO DE 6 M³, EM BALSA DE 2000 TONELADAS. AF_05/2024" | null | null | sinapi.unidade | "T"
9796 | INS.Sinapi.105417 | Sinapi.Grupo.158 | é.pertencente.a | Sinapi.Grupos | é.pertencente.a | Sinapi.Grp.158 | é.pertencente.a | Sinapi.TRAN | pertencente.a | "Transporte e Carga" | sinapi.agrupador | "Transporte Fluvial - Carga e Descarga" | sinapi.código | "105417" | descrição | "CARGA E DESCARGA DE CAMINHÃO DE 6 M³, EM BALSA DE 600 TONELADAS. AF_05/2024" | null | null | sinapi.unidade | "T"
9797 | INS.Sinapi.105461 | Sinapi.Grupo.158 | é.pertencente.a | Sinapi.Grupos | é.pertencente.a | Sinapi.Grp.158 | é.pertencente.a | Sinapi.TRAN | pertencente.a | "Transporte e Carga" | sinapi.agrupador | "Transporte Fluvial - Carga e Descarga" | sinapi.código | "105461" | descrição | "CARGA E DESCARGA DE PERFIL METÁLICO E VERGALHÕES DE AÇO E VERGALHÕES DE AÇO, COM CAMINHÃO CARROCERIA COM GUINDAUTO (MUNCK) 11,7 TM, EM BALSA DE 1500 TONELADAS. AF_05/2024" | null | null | sinapi.unidade | "T"
9798 | INS.Sinapi.105436 | Sinapi.Grupo.158 | é.pertencente.a | Sinapi.Grupos | é.pertencente.a | Sinapi.Grp.158 | é.pertencente.a | Sinapi.TRAN | pertencente.a | "Transporte e Carga" | sinapi.agrupador | "Transporte Fluvial - Carga e Descarga" | sinapi.código | "105436" | descrição | "CARGA E DESCARGA DE PERFIL METÁLICO E VERGALHÕES DE AÇO, COM CAMINHÃO CARROCERIA COM GUINDAUTO (MUNCK) 11,7 TM, EM BALSA DE 1000 TONELADAS. AF_05/2024" | null | null | sinapi.unidade | "T"
9799 | INS.Sinapi.105483 | Sinapi.Grupo.158 | é.pertencente.a | Sinapi.Grupos | é.pertencente.a | Sinapi.Grp.158 | é.pertencente.a | Sinapi.TRAN | pertencente.a | "Transporte e Carga" | sinapi.agrupador | "Transporte Fluvial - Carga e Descarga" | sinapi.código | "105483" | descrição | "CARGA E DESCARGA DE PERFIL METÁLICO E VERGALHÕES DE AÇO, COM CAMINHÃO CARROCERIA COM GUINDAUTO (MUNCK) 11,7 TM, EM BALSA DE 2000 TONELADAS. AF_05/2024" | null | null | sinapi.unidade | "T"
9800 | INS.Sinapi.105505 | Sinapi.Grupo.158 | é.pertencente.a | Sinapi.Grupos | é.pertencente.a | Sinapi.Grp.158 | é.pertencente.a | Sinapi.TRAN | pertencente.a | "Transporte e Carga" | sinapi.agrupador | "Transporte Fluvial - Carga e Descarga" | sinapi.código | "105505" | descrição | "CARGA E DESCARGA DE PERFIL METÁLICO E VERGALHÕES DE AÇO, COM CAMINHÃO CARROCERIA COM GUINDAUTO (MUNCK) 11,7 TM, EM BALSA DE 600 TONELADAS. AF_05/2024" | null | null | sinapi.unidade | "T"
9801 | INS.Sinapi.105435 | Sinapi.Grupo.158 | é.pertencente.a | Sinapi.Grupos | é.pertencente.a | Sinapi.Grp.158 | é.pertencente.a | Sinapi.TRAN | pertencente.a | "Transporte e Carga" | sinapi.agrupador | "Transporte Fluvial - Carga e Descarga" | sinapi.código | "105435" | descrição | "CARGA E DESCARGA DE POSTES DE CONCRETO, COM CAMINHÃO CARROCERIA COM GUINDAUTO (MUNCK) 11,7 TM, EM BALSA DE 1000 TONELADAS. AF_05/2024" | null | null | sinapi.unidade | "T"
9802 | INS.Sinapi.105460 | Sinapi.Grupo.158 | é.pertencente.a | Sinapi.Grupos | é.pertencente.a | Sinapi.Grp.158 | é.pertencente.a | Sinapi.TRAN | pertencente.a | "Transporte e Carga" | sinapi.agrupador | "Transporte Fluvial - Carga e Descarga" | sinapi.código | "105460" | descrição | "CARGA E DESCARGA DE POSTES DE CONCRETO, COM CAMINHÃO CARROCERIA COM GUINDAUTO (MUNCK) 11,7 TM, EM BALSA DE 1500 TONELADAS. AF_05/2024" | null | null | sinapi.unidade | "T"
9803 | INS.Sinapi.105470 | Sinapi.Grupo.158 | é.pertencente.a | Sinapi.Grupos | é.pertencente.a | Sinapi.Grp.158 | é.pertencente.a | Sinapi.TRAN | pertencente.a | "Transporte e Carga" | sinapi.agrupador | "Transporte Fluvial - Carga e Descarga" | sinapi.código | "105470" | descrição | "CARGA E DESCARGA DE POSTES DE CONCRETO, COM CAMINHÃO CARROCERIA COM GUINDAUTO (MUNCK) 11,7 TM, EM BALSA DE 2000 TONELADAS. AF_05/2024" | null | null | sinapi.unidade | "T"
9804 | INS.Sinapi.105504 | Sinapi.Grupo.158 | é.pertencente.a | Sinapi.Grupos | é.pertencente.a | Sinapi.Grp.158 | é.pertencente.a | Sinapi.TRAN | pertencente.a | "Transporte e Carga" | sinapi.agrupador | "Transporte Fluvial - Carga e Descarga" | sinapi.código | "105504" | descrição | "CARGA E DESCARGA DE POSTES DE CONCRETO, COM CAMINHÃO CARROCERIA COM GUINDAUTO (MUNCK) 11,7 TM, EM BALSA DE 600 TONELADAS. AF_05/2024" | null | null | sinapi.unidade | "T"
9805 | INS.Sinapi.105476 | Sinapi.Grupo.158 | é.pertencente.a | Sinapi.Grupos | é.pertencente.a | Sinapi.Grp.158 | é.pertencente.a | Sinapi.TRAN | pertencente.a | "Transporte e Carga" | sinapi.agrupador | "Transporte Fluvial - Carga e Descarga" | sinapi.código | "105476" | descrição | "CARGA E DESCARGA DE RETROESCAVADEIRA, EM BALSA DE 1000 TONELADAS. AF_05/2024" | null | null | sinapi.unidade | "T"
9806 | INS.Sinapi.105471 | Sinapi.Grupo.158 | é.pertencente.a | Sinapi.Grupos | é.pertencente.a | Sinapi.Grp.158 | é.pertencente.a | Sinapi.TRAN | pertencente.a | "Transporte e Carga" | sinapi.agrupador | "Transporte Fluvial - Carga e Descarga" | sinapi.código | "105471" | descrição | "CARGA E DESCARGA DE RETROESCAVADEIRA, EM BALSA DE 1500 TONELADAS. AF_05/2024" | null | null | sinapi.unidade | "T"
9807 | INS.Sinapi.105493 | Sinapi.Grupo.158 | é.pertencente.a | Sinapi.Grupos | é.pertencente.a | Sinapi.Grp.158 | é.pertencente.a | Sinapi.TRAN | pertencente.a | "Transporte e Carga" | sinapi.agrupador | "Transporte Fluvial - Carga e Descarga" | sinapi.código | "105493" | descrição | "CARGA E DESCARGA DE RETROESCAVADEIRA, EM BALSA DE 2000 TONELADAS. AF_05/2024" | null | null | sinapi.unidade | "T"
9808 | INS.Sinapi.105482 | Sinapi.Grupo.158 | é.pertencente.a | Sinapi.Grupos | é.pertencente.a | Sinapi.Grp.158 | é.pertencente.a | Sinapi.TRAN | pertencente.a | "Transporte e Carga" | sinapi.agrupador | "Transporte Fluvial - Carga e Descarga" | sinapi.código | "105482" | descrição | "CARGA E DESCARGA DE RETROESCAVADEIRA, EM BALSA DE 600 TONELADAS. AF_05/2024" | null | null | sinapi.unidade | "T"
9809 | INS.Sinapi.105430 | Sinapi.Grupo.158 | é.pertencente.a | Sinapi.Grupos | é.pertencente.a | Sinapi.Grp.158 | é.pertencente.a | Sinapi.TRAN | pertencente.a | "Transporte e Carga" | sinapi.agrupador | "Transporte Fluvial - Carga e Descarga" | sinapi.código | "105430" | descrição | "CARGA E DESCARGA DE SOLOS E MATERIAIS GRANULARES, COM CAMINHÃO DE 10 M³ E ESCAVADEIRA HIDRÁULICA, EM BALSA DE 1000 TONELADAS. AF_05/2024" | null | null | sinapi.unidade | "T"
9810 | INS.Sinapi.105440 | Sinapi.Grupo.158 | é.pertencente.a | Sinapi.Grupos | é.pertencente.a | Sinapi.Grp.158 | é.pertencente.a | Sinapi.TRAN | pertencente.a | "Transporte e Carga" | sinapi.agrupador | "Transporte Fluvial - Carga e Descarga" | sinapi.código | "105440" | descrição | "CARGA E DESCARGA DE SOLOS E MATERIAIS GRANULARES, COM CAMINHÃO DE 10 M³ E ESCAVADEIRA HIDRÁULICA, EM BALSA DE 1500 TONELADAS. AF_05/2024" | null | null | sinapi.unidade | "T"
9811 | INS.Sinapi.105465 | Sinapi.Grupo.158 | é.pertencente.a | Sinapi.Grupos | é.pertencente.a | Sinapi.Grp.158 | é.pertencente.a | Sinapi.TRAN | pertencente.a | "Transporte e Carga" | sinapi.agrupador | "Transporte Fluvial - Carga e Descarga" | sinapi.código | "105465" | descrição | "CARGA E DESCARGA DE SOLOS E MATERIAIS GRANULARES, COM CAMINHÃO DE 10 M³ E ESCAVADEIRA HIDRÁULICA, EM BALSA DE 2000 TONELADAS. AF_05/2024" | null | null | sinapi.unidade | "T"
9812 | INS.Sinapi.105499 | Sinapi.Grupo.158 | é.pertencente.a | Sinapi.Grupos | é.pertencente.a | Sinapi.Grp.158 | é.pertencente.a | Sinapi.TRAN | pertencente.a | "Transporte e Carga" | sinapi.agrupador | "Transporte Fluvial - Carga e Descarga" | sinapi.código | "105499" | descrição | "CARGA E DESCARGA DE SOLOS E MATERIAIS GRANULARES, COM CAMINHÃO DE 10 M³ E ESCAVADEIRA HIDRÁULICA, EM BALSA DE 600 TONELADAS. AF_05/2024" | null | null | sinapi.unidade | "T"
9813 | INS.Sinapi.105431 | Sinapi.Grupo.158 | é.pertencente.a | Sinapi.Grupos | é.pertencente.a | Sinapi.Grp.158 | é.pertencente.a | Sinapi.TRAN | pertencente.a | "Transporte e Carga" | sinapi.agrupador | "Transporte Fluvial - Carga e Descarga" | sinapi.código | "105431" | descrição | "CARGA E DESCARGA DE SOLOS E MATERIAIS GRANULARES, COM CAMINHÃO DE 14 M³ E ESCAVADEIRA HIDRÁULICA, EM BALSA DE 1000 TONELADAS. AF_05/2024" | null | null | sinapi.unidade | "T"
9814 | INS.Sinapi.105441 | Sinapi.Grupo.158 | é.pertencente.a | Sinapi.Grupos | é.pertencente.a | Sinapi.Grp.158 | é.pertencente.a | Sinapi.TRAN | pertencente.a | "Transporte e Carga" | sinapi.agrupador | "Transporte Fluvial - Carga e Descarga" | sinapi.código | "105441" | descrição | "CARGA E DESCARGA DE SOLOS E MATERIAIS GRANULARES, COM CAMINHÃO DE 14 M³ E ESCAVADEIRA HIDRÁULICA, EM BALSA DE 1500 TONELADAS. AF_05/2024" | null | null | sinapi.unidade | "T"
9815 | INS.Sinapi.105466 | Sinapi.Grupo.158 | é.pertencente.a | Sinapi.Grupos | é.pertencente.a | Sinapi.Grp.158 | é.pertencente.a | Sinapi.TRAN | pertencente.a | "Transporte e Carga" | sinapi.agrupador | "Transporte Fluvial - Carga e Descarga" | sinapi.código | "105466" | descrição | "CARGA E DESCARGA DE SOLOS E MATERIAIS GRANULARES, COM CAMINHÃO DE 14 M³ E ESCAVADEIRA HIDRÁULICA, EM BALSA DE 2000 TONELADAS. AF_05/2024" | null | null | sinapi.unidade | "T"
9816 | INS.Sinapi.105500 | Sinapi.Grupo.158 | é.pertencente.a | Sinapi.Grupos | é.pertencente.a | Sinapi.Grp.158 | é.pertencente.a | Sinapi.TRAN | pertencente.a | "Transporte e Carga" | sinapi.agrupador | "Transporte Fluvial - Carga e Descarga" | sinapi.código | "105500" | descrição | "CARGA E DESCARGA DE SOLOS E MATERIAIS GRANULARES, COM CAMINHÃO DE 14 M³ E ESCAVADEIRA HIDRÁULICA, EM BALSA DE 600 TONELADAS. AF_05/2024" | null | null | sinapi.unidade | "T"
9817 | INS.Sinapi.105429 | Sinapi.Grupo.158 | é.pertencente.a | Sinapi.Grupos | é.pertencente.a | Sinapi.Grp.158 | é.pertencente.a | Sinapi.TRAN | pertencente.a | "Transporte e Carga" | sinapi.agrupador | "Transporte Fluvial - Carga e Descarga" | sinapi.código | "105429" | descrição | "CARGA E DESCARGA DE SOLOS E MATERIAIS GRANULARES, COM CAMINHÃO DE 6 M³ E ESCAVADEIRA HIDRÁULICA, EM BALSA DE 1000 TONELADAS. AF_05/2024" | null | null | sinapi.unidade | "T"
9818 | INS.Sinapi.105439 | Sinapi.Grupo.158 | é.pertencente.a | Sinapi.Grupos | é.pertencente.a | Sinapi.Grp.158 | é.pertencente.a | Sinapi.TRAN | pertencente.a | "Transporte e Carga" | sinapi.agrupador | "Transporte Fluvial - Carga e Descarga" | sinapi.código | "105439" | descrição | "CARGA E DESCARGA DE SOLOS E MATERIAIS GRANULARES, COM CAMINHÃO DE 6 M³ E ESCAVADEIRA HIDRÁULICA, EM BALSA DE 1500 TONELADAS. AF_05/2024" | null | null | sinapi.unidade | "T"
9819 | INS.Sinapi.105464 | Sinapi.Grupo.158 | é.pertencente.a | Sinapi.Grupos | é.pertencente.a | Sinapi.Grp.158 | é.pertencente.a | Sinapi.TRAN | pertencente.a | "Transporte e Carga" | sinapi.agrupador | "Transporte Fluvial - Carga e Descarga" | sinapi.código | "105464" | descrição | "CARGA E DESCARGA DE SOLOS E MATERIAIS GRANULARES, COM CAMINHÃO DE 6 M³ E ESCAVADEIRA HIDRÁULICA, EM BALSA DE 2000 TONELADAS. AF_05/2024" | null | null | sinapi.unidade | "T"
9820 | INS.Sinapi.105489 | Sinapi.Grupo.158 | é.pertencente.a | Sinapi.Grupos | é.pertencente.a | Sinapi.Grp.158 | é.pertencente.a | Sinapi.TRAN | pertencente.a | "Transporte e Carga" | sinapi.agrupador | "Transporte Fluvial - Carga e Descarga" | sinapi.código | "105489" | descrição | "CARGA E DESCARGA DE SOLOS E MATERIAIS GRANULARES, COM CAMINHÃO DE 6 M³ E ESCAVADEIRA HIDRÁULICA, EM BALSA DE 600 TONELADAS. AF_05/2024" | null | null | sinapi.unidade | "T"
9821 | INS.Sinapi.105437 | Sinapi.Grupo.158 | é.pertencente.a | Sinapi.Grupos | é.pertencente.a | Sinapi.Grp.158 | é.pertencente.a | Sinapi.TRAN | pertencente.a | "Transporte e Carga" | sinapi.agrupador | "Transporte Fluvial - Carga e Descarga" | sinapi.código | "105437" | descrição | "CARGA E DESCARGA DE TELA DE AÇO, COM CAMINHÃO CARROCERIA COM GUINDAUTO (MUNCK) 11,7 TM, EM BALSA DE 1000 TONELADAS. AF_05/2024" | null | null | sinapi.unidade | "T"
9822 | INS.Sinapi.105462 | Sinapi.Grupo.158 | é.pertencente.a | Sinapi.Grupos | é.pertencente.a | Sinapi.Grp.158 | é.pertencente.a | Sinapi.TRAN | pertencente.a | "Transporte e Carga" | sinapi.agrupador | "Transporte Fluvial - Carga e Descarga" | sinapi.código | "105462" | descrição | "CARGA E DESCARGA DE TELA DE AÇO, COM CAMINHÃO CARROCERIA COM GUINDAUTO (MUNCK) 11,7 TM, EM BALSA DE 1500 TONELADAS. AF_05/2024" | null | null | sinapi.unidade | "T"
9823 | INS.Sinapi.105484 | Sinapi.Grupo.158 | é.pertencente.a | Sinapi.Grupos | é.pertencente.a | Sinapi.Grp.158 | é.pertencente.a | Sinapi.TRAN | pertencente.a | "Transporte e Carga" | sinapi.agrupador | "Transporte Fluvial - Carga e Descarga" | sinapi.código | "105484" | descrição | "CARGA E DESCARGA DE TELA DE AÇO, COM CAMINHÃO CARROCERIA COM GUINDAUTO (MUNCK) 11,7 TM, EM BALSA DE 2000 TONELADAS. AF_05/2024" | null | null | sinapi.unidade | "T"
9824 | INS.Sinapi.105506 | Sinapi.Grupo.158 | é.pertencente.a | Sinapi.Grupos | é.pertencente.a | Sinapi.Grp.158 | é.pertencente.a | Sinapi.TRAN | pertencente.a | "Transporte e Carga" | sinapi.agrupador | "Transporte Fluvial - Carga e Descarga" | sinapi.código | "105506" | descrição | "CARGA E DESCARGA DE TELA DE AÇO, COM CAMINHÃO CARROCERIA COM GUINDAUTO (MUNCK) 11,7 TM, EM BALSA DE 600 TONELADAS. AF_05/2024" | null | null | sinapi.unidade | "T"
9825 | INS.Sinapi.105432 | Sinapi.Grupo.158 | é.pertencente.a | Sinapi.Grupos | é.pertencente.a | Sinapi.Grp.158 | é.pertencente.a | Sinapi.TRAN | pertencente.a | "Transporte e Carga" | sinapi.agrupador | "Transporte Fluvial - Carga e Descarga" | sinapi.código | "105432" | descrição | "CARGA E DESCARGA DE TUBOS DE CONCRETO, COM CAMINHÃO CARROCERIA COM GUINDAUTO (MUNCK) 11,7 TM, EM BALSA DE 1000 TONELADAS. AF_05/2024" | null | null | sinapi.unidade | "T"
9826 | INS.Sinapi.105457 | Sinapi.Grupo.158 | é.pertencente.a | Sinapi.Grupos | é.pertencente.a | Sinapi.Grp.158 | é.pertencente.a | Sinapi.TRAN | pertencente.a | "Transporte e Carga" | sinapi.agrupador | "Transporte Fluvial - Carga e Descarga" | sinapi.código | "105457" | descrição | "CARGA E DESCARGA DE TUBOS DE CONCRETO, COM CAMINHÃO CARROCERIA COM GUINDAUTO (MUNCK) 11,7 TM, EM BALSA DE 1500 TONELADAS. AF_05/2024" | null | null | sinapi.unidade | "T"
9827 | INS.Sinapi.105467 | Sinapi.Grupo.158 | é.pertencente.a | Sinapi.Grupos | é.pertencente.a | Sinapi.Grp.158 | é.pertencente.a | Sinapi.TRAN | pertencente.a | "Transporte e Carga" | sinapi.agrupador | "Transporte Fluvial - Carga e Descarga" | sinapi.código | "105467" | descrição | "CARGA E DESCARGA DE TUBOS DE CONCRETO, COM CAMINHÃO CARROCERIA COM GUINDAUTO (MUNCK) 11,7 TM, EM BALSA DE 2000 TONELADAS. AF_05/2024" | null | null | sinapi.unidade | "T"
9828 | INS.Sinapi.105501 | Sinapi.Grupo.158 | é.pertencente.a | Sinapi.Grupos | é.pertencente.a | Sinapi.Grp.158 | é.pertencente.a | Sinapi.TRAN | pertencente.a | "Transporte e Carga" | sinapi.agrupador | "Transporte Fluvial - Carga e Descarga" | sinapi.código | "105501" | descrição | "CARGA E DESCARGA DE TUBOS DE CONCRETO, COM CAMINHÃO CARROCERIA COM GUINDAUTO (MUNCK) 11,7 TM, EM BALSA DE 600 TONELADAS. AF_05/2024" | null | null | sinapi.unidade | "T"
9829 | INS.Sinapi.105433 | Sinapi.Grupo.158 | é.pertencente.a | Sinapi.Grupos | é.pertencente.a | Sinapi.Grp.158 | é.pertencente.a | Sinapi.TRAN | pertencente.a | "Transporte e Carga" | sinapi.agrupador | "Transporte Fluvial - Carga e Descarga" | sinapi.código | "105433" | descrição | "CARGA E DESCARGA DE TUBOS METÁLICOS, COM CAMINHÃO CARROCERIA COM GUINDAUTO (MUNCK) 11,7 TM, EM BALSA DE 1000 TONELADAS. AF_05/2024" | null | null | sinapi.unidade | "T"
9830 | INS.Sinapi.105458 | Sinapi.Grupo.158 | é.pertencente.a | Sinapi.Grupos | é.pertencente.a | Sinapi.Grp.158 | é.pertencente.a | Sinapi.TRAN | pertencente.a | "Transporte e Carga" | sinapi.agrupador | "Transporte Fluvial - Carga e Descarga" | sinapi.código | "105458" | descrição | "CARGA E DESCARGA DE TUBOS METÁLICOS, COM CAMINHÃO CARROCERIA COM GUINDAUTO (MUNCK) 11,7 TM, EM BALSA DE 1500 TONELADAS. AF_05/2024" | null | null | sinapi.unidade | "T"
9831 | INS.Sinapi.105468 | Sinapi.Grupo.158 | é.pertencente.a | Sinapi.Grupos | é.pertencente.a | Sinapi.Grp.158 | é.pertencente.a | Sinapi.TRAN | pertencente.a | "Transporte e Carga" | sinapi.agrupador | "Transporte Fluvial - Carga e Descarga" | sinapi.código | "105468" | descrição | "CARGA E DESCARGA DE TUBOS METÁLICOS, COM CAMINHÃO CARROCERIA COM GUINDAUTO (MUNCK) 11,7 TM, EM BALSA DE 2000 TONELADAS. AF_05/2024" | null | null | sinapi.unidade | "T"
9832 | INS.Sinapi.105502 | Sinapi.Grupo.158 | é.pertencente.a | Sinapi.Grupos | é.pertencente.a | Sinapi.Grp.158 | é.pertencente.a | Sinapi.TRAN | pertencente.a | "Transporte e Carga" | sinapi.agrupador | "Transporte Fluvial - Carga e Descarga" | sinapi.código | "105502" | descrição | "CARGA E DESCARGA DE TUBOS METÁLICOS, COM CAMINHÃO CARROCERIA COM GUINDAUTO (MUNCK) 11,7 TM, EM BALSA DE 600 TONELADAS. AF_05/2024" | null | null | sinapi.unidade | "T"
9833 | INS.Sinapi.105434 | Sinapi.Grupo.158 | é.pertencente.a | Sinapi.Grupos | é.pertencente.a | Sinapi.Grp.158 | é.pertencente.a | Sinapi.TRAN | pertencente.a | "Transporte e Carga" | sinapi.agrupador | "Transporte Fluvial - Carga e Descarga" | sinapi.código | "105434" | descrição | "CARGA E DESCARGA DE TUBOS PLÁSTICOS, COM CAMINHÃO CARROCERIA COM GUINDAUTO (MUNCK) 11,7 TM, EM BALSA DE 1000 TONELADAS. AF_05/2024" | null | null | sinapi.unidade | "T"
9834 | INS.Sinapi.105459 | Sinapi.Grupo.158 | é.pertencente.a | Sinapi.Grupos | é.pertencente.a | Sinapi.Grp.158 | é.pertencente.a | Sinapi.TRAN | pertencente.a | "Transporte e Carga" | sinapi.agrupador | "Transporte Fluvial - Carga e Descarga" | sinapi.código | "105459" | descrição | "CARGA E DESCARGA DE TUBOS PLÁSTICOS, COM CAMINHÃO CARROCERIA COM GUINDAUTO (MUNCK) 11,7 TM, EM BALSA DE 1500 TONELADAS. AF_05/2024" | null | null | sinapi.unidade | "T"
9835 | INS.Sinapi.105469 | Sinapi.Grupo.158 | é.pertencente.a | Sinapi.Grupos | é.pertencente.a | Sinapi.Grp.158 | é.pertencente.a | Sinapi.TRAN | pertencente.a | "Transporte e Carga" | sinapi.agrupador | "Transporte Fluvial - Carga e Descarga" | sinapi.código | "105469" | descrição | "CARGA E DESCARGA DE TUBOS PLÁSTICOS, COM CAMINHÃO CARROCERIA COM GUINDAUTO (MUNCK) 11,7 TM, EM BALSA DE 2000 TONELADAS. AF_05/2024" | null | null | sinapi.unidade | "T"
9836 | INS.Sinapi.105503 | Sinapi.Grupo.158 | é.pertencente.a | Sinapi.Grupos | é.pertencente.a | Sinapi.Grp.158 | é.pertencente.a | Sinapi.TRAN | pertencente.a | "Transporte e Carga" | sinapi.agrupador | "Transporte Fluvial - Carga e Descarga" | sinapi.código | "105503" | descrição | "CARGA E DESCARGA DE TUBOS PLÁSTICOS, COM CAMINHÃO CARROCERIA COM GUINDAUTO (MUNCK) 11,7 TM, EM BALSA DE 600 TONELADAS. AF_05/2024" | null | null | sinapi.unidade | "T"
9837 | INS.Sinapi.105472 | Sinapi.Grupo.158 | é.pertencente.a | Sinapi.Grupos | é.pertencente.a | Sinapi.Grp.158 | é.pertencente.a | Sinapi.TRAN | pertencente.a | "Transporte e Carga" | sinapi.agrupador | "Transporte Fluvial - Carga e Descarga" | sinapi.código | "105472" | descrição | "CARGA E DESCARGA MANUAL, DE JANELA, KIT PORTA-PRONTA OU PORTA DE MADEIRA, PORTA DE AÇO E PORTA DE ALUMÍNIO, EM BALSA DE 1000 TONELADAS. AF_05/2024" | null | null | sinapi.unidade | "T"
9838 | INS.Sinapi.105413 | Sinapi.Grupo.158 | é.pertencente.a | Sinapi.Grupos | é.pertencente.a | Sinapi.Grp.158 | é.pertencente.a | Sinapi.TRAN | pertencente.a | "Transporte e Carga" | sinapi.agrupador | "Transporte Fluvial - Carga e Descarga" | sinapi.código | "105413" | descrição | "CARGA E DESCARGA MANUAL, DE JANELA, KIT PORTA-PRONTA OU PORTA DE MADEIRA, PORTA DE AÇO E PORTA DE ALUMÍNIO, EM BALSA DE 1500 TONELADAS. AF_05/2024" | null | null | sinapi.unidade | "T"
9839 | INS.Sinapi.105423 | Sinapi.Grupo.158 | é.pertencente.a | Sinapi.Grupos | é.pertencente.a | Sinapi.Grp.158 | é.pertencente.a | Sinapi.TRAN | pertencente.a | "Transporte e Carga" | sinapi.agrupador | "Transporte Fluvial - Carga e Descarga" | sinapi.código | "105423" | descrição | "CARGA E DESCARGA MANUAL, DE JANELA, KIT PORTA-PRONTA OU PORTA DE MADEIRA, PORTA DE AÇO E PORTA DE ALUMÍNIO, EM BALSA DE 2000 TONELADAS. AF_05/2024" | null | null | sinapi.unidade | "T"
9840 | INS.Sinapi.105447 | Sinapi.Grupo.158 | é.pertencente.a | Sinapi.Grupos | é.pertencente.a | Sinapi.Grp.158 | é.pertencente.a | Sinapi.TRAN | pertencente.a | "Transporte e Carga" | sinapi.agrupador | "Transporte Fluvial - Carga e Descarga" | sinapi.código | "105447" | descrição | "CARGA E DESCARGA MANUAL, DE JANELA, KIT PORTA-PRONTA OU PORTA DE MADEIRA, PORTA DE AÇO E PORTA DE ALUMÍNIO, EM BALSA DE 600 TONELADAS. AF_05/2024" | null | null | sinapi.unidade | "T"
9841 | INS.Sinapi.105408 | Sinapi.Grupo.158 | é.pertencente.a | Sinapi.Grupos | é.pertencente.a | Sinapi.Grp.158 | é.pertencente.a | Sinapi.TRAN | pertencente.a | "Transporte e Carga" | sinapi.agrupador | "Transporte Fluvial - Carga e Descarga" | sinapi.código | "105408" | descrição | "CARGA E DESCARGA MANUAL, DE PEÇAS DE MADEIRA (CAIBROS, TÁBUAS, RIPAS, VIGAS E COMPENSADOS), EM BALSA DE 1000 TONELADAS. AF_05/2024" | null | null | sinapi.unidade | "T"
9842 | INS.Sinapi.105479 | Sinapi.Grupo.158 | é.pertencente.a | Sinapi.Grupos | é.pertencente.a | Sinapi.Grp.158 | é.pertencente.a | Sinapi.TRAN | pertencente.a | "Transporte e Carga" | sinapi.agrupador | "Transporte Fluvial - Carga e Descarga" | sinapi.código | "105479" | descrição | "CARGA E DESCARGA MANUAL, DE PEÇAS DE MADEIRA (CAIBROS, TÁBUAS, RIPAS, VIGAS E COMPENSADOS), EM BALSA DE 1500 TONELADAS. AF_05/2024" | null | null | sinapi.unidade | "T"
9843 | INS.Sinapi.105422 | Sinapi.Grupo.158 | é.pertencente.a | Sinapi.Grupos | é.pertencente.a | Sinapi.Grp.158 | é.pertencente.a | Sinapi.TRAN | pertencente.a | "Transporte e Carga" | sinapi.agrupador | "Transporte Fluvial - Carga e Descarga" | sinapi.código | "105422" | descrição | "CARGA E DESCARGA MANUAL, DE PEÇAS DE MADEIRA (CAIBROS, TÁBUAS, RIPAS, VIGAS E COMPENSADOS), EM BALSA DE 2000 TONELADAS. AF_05/2024" | null | null | sinapi.unidade | "T"
9844 | INS.Sinapi.105446 | Sinapi.Grupo.158 | é.pertencente.a | Sinapi.Grupos | é.pertencente.a | Sinapi.Grp.158 | é.pertencente.a | Sinapi.TRAN | pertencente.a | "Transporte e Carga" | sinapi.agrupador | "Transporte Fluvial - Carga e Descarga" | sinapi.código | "105446" | descrição | "CARGA E DESCARGA MANUAL, DE PEÇAS DE MADEIRA (CAIBROS, TÁBUAS, RIPAS, VIGAS E COMPENSADOS), EM BALSA DE 600 TONELADAS. AF_05/2024" | null | null | sinapi.unidade | "T"
9845 | INS.Sinapi.105474 | Sinapi.Grupo.158 | é.pertencente.a | Sinapi.Grupos | é.pertencente.a | Sinapi.Grp.158 | é.pertencente.a | Sinapi.TRAN | pertencente.a | "Transporte e Carga" | sinapi.agrupador | "Transporte Fluvial - Carga e Descarga" | sinapi.código | "105474" | descrição | "CARGA E DESCARGA MANUAL, DE VIDRO, EM BALSA DE 1000 TONELADAS. AF_05/2024" | null | null | sinapi.unidade | "T"
9846 | INS.Sinapi.105480 | Sinapi.Grupo.158 | é.pertencente.a | Sinapi.Grupos | é.pertencente.a | Sinapi.Grp.158 | é.pertencente.a | Sinapi.TRAN | pertencente.a | "Transporte e Carga" | sinapi.agrupador | "Transporte Fluvial - Carga e Descarga" | sinapi.código | "105480" | descrição | "CARGA E DESCARGA MANUAL, DE VIDRO, EM BALSA DE 1500 TONELADAS. AF_05/2024" | null | null | sinapi.unidade | "T"
9847 | INS.Sinapi.105481 | Sinapi.Grupo.158 | é.pertencente.a | Sinapi.Grupos | é.pertencente.a | Sinapi.Grp.158 | é.pertencente.a | Sinapi.TRAN | pertencente.a | "Transporte e Carga" | sinapi.agrupador | "Transporte Fluvial - Carga e Descarga" | sinapi.código | "105481" | descrição | "CARGA E DESCARGA MANUAL, DE VIDRO, EM BALSA DE 2000 TONELADAS. AF_05/2024" | null | null | sinapi.unidade | "T"
9848 | INS.Sinapi.105449 | Sinapi.Grupo.158 | é.pertencente.a | Sinapi.Grupos | é.pertencente.a | Sinapi.Grp.158 | é.pertencente.a | Sinapi.TRAN | pertencente.a | "Transporte e Carga" | sinapi.agrupador | "Transporte Fluvial - Carga e Descarga" | sinapi.código | "105449" | descrição | "CARGA E DESCARGA MANUAL, DE VIDRO, EM BALSA DE 600 TONELADAS. AF_05/2024" | null | null | sinapi.unidade | "T"
9849 | INS.Sinapi.105511 | Sinapi.Grupo.159 | é.pertencente.a | Sinapi.Grupos | é.pertencente.a | Sinapi.Grp.159 | é.pertencente.a | Sinapi.TRAN | pertencente.a | "Transporte e Carga" | sinapi.agrupador | "Transporte Fluvial - Momento de Transporte" | sinapi.código | "105511" | descrição | "TRANSPORTE FLUVIAL COM CONJUNTO EMPURRADOR DE 250 HP E BALSA DE 200 A 600 TONELADAS, EM VIA NAVEGÁVEL NO SENTIDO A JUSANTE (DESCENDO O RIO). AF_05/2024" | null | null | sinapi.unidade | "TXKM"
9850 | INS.Sinapi.105507 | Sinapi.Grupo.159 | é.pertencente.a | Sinapi.Grupos | é.pertencente.a | Sinapi.Grp.159 | é.pertencente.a | Sinapi.TRAN | pertencente.a | "Transporte e Carga" | sinapi.agrupador | "Transporte Fluvial - Momento de Transporte" | sinapi.código | "105507" | descrição | "TRANSPORTE FLUVIAL COM CONJUNTO EMPURRADOR DE 250 HP E BALSA DE 200 A 600 TONELADAS, EM VIA NAVEGÁVEL NO SENTIDO A MONTANTE (SUBINDO O RIO). AF_05/2024" | null | null | sinapi.unidade | "TXKM"
9851 | INS.Sinapi.105512 | Sinapi.Grupo.159 | é.pertencente.a | Sinapi.Grupos | é.pertencente.a | Sinapi.Grp.159 | é.pertencente.a | Sinapi.TRAN | pertencente.a | "Transporte e Carga" | sinapi.agrupador | "Transporte Fluvial - Momento de Transporte" | sinapi.código | "105512" | descrição | "TRANSPORTE FLUVIAL COM CONJUNTO EMPURRADOR DE 315 HP E BALSA 600 A 1000 TONELADAS, EM VIA NAVEGÁVEL NO SENTIDO A JUSANTE (DESCENDO O RIO). AF_05/2024" | null | null | sinapi.unidade | "TXKM"
9852 | INS.Sinapi.105508 | Sinapi.Grupo.159 | é.pertencente.a | Sinapi.Grupos | é.pertencente.a | Sinapi.Grp.159 | é.pertencente.a | Sinapi.TRAN | pertencente.a | "Transporte e Carga" | sinapi.agrupador | "Transporte Fluvial - Momento de Transporte" | sinapi.código | "105508" | descrição | "TRANSPORTE FLUVIAL COM CONJUNTO EMPURRADOR DE 315 HP E BALSA 600 A 1000 TONELADAS, EM VIA NAVEGÁVEL NO SENTIDO A MONTANTE (SUBINDO O RIO). AF_05/2024" | null | null | sinapi.unidade | "TXKM"
9853 | INS.Sinapi.105513 | Sinapi.Grupo.159 | é.pertencente.a | Sinapi.Grupos | é.pertencente.a | Sinapi.Grp.159 | é.pertencente.a | Sinapi.TRAN | pertencente.a | "Transporte e Carga" | sinapi.agrupador | "Transporte Fluvial - Momento de Transporte" | sinapi.código | "105513" | descrição | "TRANSPORTE FLUVIAL COM CONJUNTO EMPURRADOR DE 475 HP E BALSA DE 1.000 A 1.500 TONELADAS, EM VIA NAVEGÁVEL NO SENTIDO A JUSANTE (DESCENDO O RIO). AF_05/2024" | null | null | sinapi.unidade | "TXKM"
9854 | INS.Sinapi.105509 | Sinapi.Grupo.159 | é.pertencente.a | Sinapi.Grupos | é.pertencente.a | Sinapi.Grp.159 | é.pertencente.a | Sinapi.TRAN | pertencente.a | "Transporte e Carga" | sinapi.agrupador | "Transporte Fluvial - Momento de Transporte" | sinapi.código | "105509" | descrição | "TRANSPORTE FLUVIAL COM CONJUNTO EMPURRADOR DE 475 HP E BALSA DE 1.000 A 1.500 TONELADAS, EM VIA NAVEGÁVEL NO SENTIDO A MONTANTE (SUBINDO O RIO). AF_05/2024" | null | null | sinapi.unidade | "TXKM"
9855 | INS.Sinapi.105514 | Sinapi.Grupo.159 | é.pertencente.a | Sinapi.Grupos | é.pertencente.a | Sinapi.Grp.159 | é.pertencente.a | Sinapi.TRAN | pertencente.a | "Transporte e Carga" | sinapi.agrupador | "Transporte Fluvial - Momento de Transporte" | sinapi.código | "105514" | descrição | "TRANSPORTE FLUVIAL COM CONJUNTO EMPURRADOR DE 600 HP E BALSA DE 1.500 A 2.000 TONELADAS, EM VIA NAVEGÁVEL NO SENTIDO A JUSANTE (DESCENDO O RIO). AF_05/2024" | null | null | sinapi.unidade | "TXKM"
9856 | INS.Sinapi.105510 | Sinapi.Grupo.159 | é.pertencente.a | Sinapi.Grupos | é.pertencente.a | Sinapi.Grp.159 | é.pertencente.a | Sinapi.TRAN | pertencente.a | "Transporte e Carga" | sinapi.agrupador | "Transporte Fluvial - Momento de Transporte" | sinapi.código | "105510" | descrição | "TRANSPORTE FLUVIAL COM CONJUNTO EMPURRADOR DE 600 HP E BALSA DE 1.500 A 2.000 TONELADAS, EM VIA NAVEGÁVEL NO SENTIDO A MONTANTE (SUBINDO O RIO). AF_05/2024" | null | null | sinapi.unidade | "TXKM"
9857 | INS.Sinapi.100207 | Sinapi.Grupo.160 | é.pertencente.a | Sinapi.Grupos | é.pertencente.a | Sinapi.Grp.160 | é.pertencente.a | Sinapi.TRAN | pertencente.a | "Transporte e Carga" | sinapi.agrupador | "Transporte de Materiais dentro do Canteiro de Obras" | sinapi.código | "100207" | descrição | "TRANSPORTE HORIZONTAL COM CARREGADEIRA, DE MASSA/ GRANEL (UNIDADE: M3XKM). AF_04/2026" | null | null | sinapi.unidade | "M3XKM"
9858 | INS.Sinapi.100221 | Sinapi.Grupo.160 | é.pertencente.a | Sinapi.Grupos | é.pertencente.a | Sinapi.Grp.160 | é.pertencente.a | Sinapi.TRAN | pertencente.a | "Transporte e Carga" | sinapi.agrupador | "Transporte de Materiais dentro do Canteiro de Obras" | sinapi.código | "100221" | descrição | "TRANSPORTE HORIZONTAL COM CARRINHO DE MÃO, DE CAIXA COM REVESTIMENTO CERÂMICO (UNIDADE: M2XKM). AF_04/2026" | null | null | sinapi.unidade | "M2XKM"
9859 | INS.Sinapi.100203 | Sinapi.Grupo.160 | é.pertencente.a | Sinapi.Grupos | é.pertencente.a | Sinapi.Grp.160 | é.pertencente.a | Sinapi.TRAN | pertencente.a | "Transporte e Carga" | sinapi.agrupador | "Transporte de Materiais dentro do Canteiro de Obras" | sinapi.código | "100203" | descrição | "TRANSPORTE HORIZONTAL COM CARRINHO DE MÃO, DE SACOS DE 20 KG (UNIDADE: KGXKM). AF_04/2026" | null | null | sinapi.unidade | "KGXKM"
9860 | INS.Sinapi.100202 | Sinapi.Grupo.160 | é.pertencente.a | Sinapi.Grupos | é.pertencente.a | Sinapi.Grp.160 | é.pertencente.a | Sinapi.TRAN | pertencente.a | "Transporte e Carga" | sinapi.agrupador | "Transporte de Materiais dentro do Canteiro de Obras" | sinapi.código | "100202" | descrição | "TRANSPORTE HORIZONTAL COM CARRINHO DE MÃO, DE SACOS DE 30 KG (UNIDADE: KGXKM). AF_04/2026" | null | null | sinapi.unidade | "KGXKM"
9861 | INS.Sinapi.100201 | Sinapi.Grupo.160 | é.pertencente.a | Sinapi.Grupos | é.pertencente.a | Sinapi.Grp.160 | é.pertencente.a | Sinapi.TRAN | pertencente.a | "Transporte e Carga" | sinapi.agrupador | "Transporte de Materiais dentro do Canteiro de Obras" | sinapi.código | "100201" | descrição | "TRANSPORTE HORIZONTAL COM CARRINHO DE MÃO, DE SACOS DE 50 KG (UNIDADE: KGXKM). AF_04/2026" | null | null | sinapi.unidade | "KGXKM"
9862 | INS.Sinapi.100211 | Sinapi.Grupo.160 | é.pertencente.a | Sinapi.Grupos | é.pertencente.a | Sinapi.Grp.160 | é.pertencente.a | Sinapi.TRAN | pertencente.a | "Transporte e Carga" | sinapi.agrupador | "Transporte de Materiais dentro do Canteiro de Obras" | sinapi.código | "100211" | descrição | "TRANSPORTE HORIZONTAL COM CARRINHO MANUAL RACIONAL, DE BLOCOS CERÂMICOS FURADOS NA HORIZONTAL DE 9X19X19CM (UNIDADE: BLOCOXKM). AF_04/2026" | null | null | sinapi.unidade | "UNXKM"
9863 | INS.Sinapi.100210 | Sinapi.Grupo.160 | é.pertencente.a | Sinapi.Grupos | é.pertencente.a | Sinapi.Grp.160 | é.pertencente.a | Sinapi.TRAN | pertencente.a | "Transporte e Carga" | sinapi.agrupador | "Transporte de Materiais dentro do Canteiro de Obras" | sinapi.código | "100210" | descrição | "TRANSPORTE HORIZONTAL COM CARRINHO MANUAL RACIONAL, DE BLOCOS VAZADOS DE CONCRETO OU CERÂMICO DE 19X19X39CM (UNIDADE: BLOCOXKM). AF_04/2026" | null | null | sinapi.unidade | "UNXKM"
9864 | INS.Sinapi.100216 | Sinapi.Grupo.160 | é.pertencente.a | Sinapi.Grupos | é.pertencente.a | Sinapi.Grp.160 | é.pertencente.a | Sinapi.TRAN | pertencente.a | "Transporte e Carga" | sinapi.agrupador | "Transporte de Materiais dentro do Canteiro de Obras" | sinapi.código | "100216" | descrição | "TRANSPORTE HORIZONTAL COM CARRINHO MINI PÁLETES, DE BLOCOS CERÂMICOS FURADOS NA HORIZONTAL DE 9X19X19CM (UNIDADE: BLOCOXKM). AF_04/2026" | null | null | sinapi.unidade | "UNXKM"
9865 | INS.Sinapi.100215 | Sinapi.Grupo.160 | é.pertencente.a | Sinapi.Grupos | é.pertencente.a | Sinapi.Grp.160 | é.pertencente.a | Sinapi.TRAN | pertencente.a | "Transporte e Carga" | sinapi.agrupador | "Transporte de Materiais dentro do Canteiro de Obras" | sinapi.código | "100215" | descrição | "TRANSPORTE HORIZONTAL COM CARRINHO MINI PÁLETES, DE BLOCOS CERÂMICOS FURADOS NA VERTICAL DE 19X19X39CM (UNIDADE: BLOCOXKM). AF_04/2026" | null | null | sinapi.unidade | "UNXKM"
9866 | INS.Sinapi.100214 | Sinapi.Grupo.160 | é.pertencente.a | Sinapi.Grupos | é.pertencente.a | Sinapi.Grp.160 | é.pertencente.a | Sinapi.TRAN | pertencente.a | "Transporte e Carga" | sinapi.agrupador | "Transporte de Materiais dentro do Canteiro de Obras" | sinapi.código | "100214" | descrição | "TRANSPORTE HORIZONTAL COM CARRINHO MINI PÁLETES, DE BLOCOS VAZADOS DE CONCRETO DE 19X19X39CM (UNIDADE: BLOCOXKM). AF_04/2026" | null | null | sinapi.unidade | "UNXKM"
9867 | INS.Sinapi.100223 | Sinapi.Grupo.160 | é.pertencente.a | Sinapi.Grupos | é.pertencente.a | Sinapi.Grp.160 | é.pertencente.a | Sinapi.TRAN | pertencente.a | "Transporte e Carga" | sinapi.agrupador | "Transporte de Materiais dentro do Canteiro de Obras" | sinapi.código | "100223" | descrição | "TRANSPORTE HORIZONTAL COM CARRINHO MINI PÁLETES, DE CAIXA COM REVESTIMENTO CERÂMICO (UNIDADE: M2XKM). AF_04/2026" | null | null | sinapi.unidade | "M2XKM"
9868 | INS.Sinapi.100280 | Sinapi.Grupo.160 | é.pertencente.a | Sinapi.Grupos | é.pertencente.a | Sinapi.Grp.160 | é.pertencente.a | Sinapi.TRAN | pertencente.a | "Transporte e Carga" | sinapi.agrupador | "Transporte de Materiais dentro do Canteiro de Obras" | sinapi.código | "100280" | descrição | "TRANSPORTE HORIZONTAL COM CARRINHO PLATAFORMA, DE BACIA SANITÁRIA, CAIXA ACOPLADA, TANQUE OU PIA (UNIDADE: UNIDXKM). AF_04/2026" | null | null | sinapi.unidade | "UNXKM"
9869 | INS.Sinapi.100270 | Sinapi.Grupo.160 | é.pertencente.a | Sinapi.Grupos | é.pertencente.a | Sinapi.Grp.160 | é.pertencente.a | Sinapi.TRAN | pertencente.a | "Transporte e Carga" | sinapi.agrupador | "Transporte de Materiais dentro do Canteiro de Obras" | sinapi.código | "100270" | descrição | "TRANSPORTE HORIZONTAL COM CARRINHO PLATAFORMA, DE BANCADA DE MÁRMORE OU GRANITO PARA COZINHA/LAVATÓRIO OU MÁRMORE SINTÉTICO COM CUBA INTEGRADA (UNIDADE: UNIDXKM). AF_04/2026" | null | null | sinapi.unidade | "UNXKM"
9870 | INS.Sinapi.100286 | Sinapi.Grupo.160 | é.pertencente.a | Sinapi.Grupos | é.pertencente.a | Sinapi.Grp.160 | é.pertencente.a | Sinapi.TRAN | pertencente.a | "Transporte e Carga" | sinapi.agrupador | "Transporte de Materiais dentro do Canteiro de Obras" | sinapi.código | "100286" | descrição | "TRANSPORTE HORIZONTAL COM CARRINHO PLATAFORMA, DE BARRAMENTO BLINDADO (UNIDADE: MXKM). AF_04/2026" | null | null | sinapi.unidade | "MXKM"
9871 | INS.Sinapi.100213 | Sinapi.Grupo.160 | é.pertencente.a | Sinapi.Grupos | é.pertencente.a | Sinapi.Grp.160 | é.pertencente.a | Sinapi.TRAN | pertencente.a | "Transporte e Carga" | sinapi.agrupador | "Transporte de Materiais dentro do Canteiro de Obras" | sinapi.código | "100213" | descrição | "TRANSPORTE HORIZONTAL COM CARRINHO PLATAFORMA, DE BLOCOS CERÂMICOS FURADOS NA HORIZONTAL DE 9X19X19CM (UNIDADE: BLOCOXKM). AF_04/2026" | null | null | sinapi.unidade | "UNXKM"
9872 | INS.Sinapi.100212 | Sinapi.Grupo.160 | é.pertencente.a | Sinapi.Grupos | é.pertencente.a | Sinapi.Grp.160 | é.pertencente.a | Sinapi.TRAN | pertencente.a | "Transporte e Carga" | sinapi.agrupador | "Transporte de Materiais dentro do Canteiro de Obras" | sinapi.código | "100212" | descrição | "TRANSPORTE HORIZONTAL COM CARRINHO PLATAFORMA, DE BLOCOS VAZADOS DE CONCRETO OU CERÂMICO DE 19X19X39CM (UNIDADE: BLOCOXKM). AF_04/2026" | null | null | sinapi.unidade | "UNXKM"
9873 | INS.Sinapi.100222 | Sinapi.Grupo.160 | é.pertencente.a | Sinapi.Grupos | é.pertencente.a | Sinapi.Grp.160 | é.pertencente.a | Sinapi.TRAN | pertencente.a | "Transporte e Carga" | sinapi.agrupador | "Transporte de Materiais dentro do Canteiro de Obras" | sinapi.código | "100222" | descrição | "TRANSPORTE HORIZONTAL COM CARRINHO PLATAFORMA, DE CAIXA COM REVESTIMENTO CERÂMICO (UNIDADE: M2XKM). AF_04/2026" | null | null | sinapi.unidade | "M2XKM"
9874 | INS.Sinapi.100226 | Sinapi.Grupo.160 | é.pertencente.a | Sinapi.Grupos | é.pertencente.a | Sinapi.Grp.160 | é.pertencente.a | Sinapi.TRAN | pertencente.a | "Transporte e Carga" | sinapi.agrupador | "Transporte de Materiais dentro do Canteiro de Obras" | sinapi.código | "100226" | descrição | "TRANSPORTE HORIZONTAL COM CARRINHO PLATAFORMA, DE LATA DE 18 LITROS (UNIDADE: LXKM). AF_04/2026" | null | null | sinapi.unidade | "LXKM"
9875 | INS.Sinapi.100200 | Sinapi.Grupo.160 | é.pertencente.a | Sinapi.Grupos | é.pertencente.a | Sinapi.Grp.160 | é.pertencente.a | Sinapi.TRAN | pertencente.a | "Transporte e Carga" | sinapi.agrupador | "Transporte de Materiais dentro do Canteiro de Obras" | sinapi.código | "100200" | descrição | "TRANSPORTE HORIZONTAL COM CARRINHO PLATAFORMA, DE SACOS DE 20 KG (UNIDADE: KGXKM). AF_04/2026" | null | null | sinapi.unidade | "KGXKM"
9876 | INS.Sinapi.100199 | Sinapi.Grupo.160 | é.pertencente.a | Sinapi.Grupos | é.pertencente.a | Sinapi.Grp.160 | é.pertencente.a | Sinapi.TRAN | pertencente.a | "Transporte e Carga" | sinapi.agrupador | "Transporte de Materiais dentro do Canteiro de Obras" | sinapi.código | "100199" | descrição | "TRANSPORTE HORIZONTAL COM CARRINHO PLATAFORMA, DE SACOS DE 30 KG (UNIDADE: KGXKM). AF_04/2026" | null | null | sinapi.unidade | "KGXKM"
9877 | INS.Sinapi.100198 | Sinapi.Grupo.160 | é.pertencente.a | Sinapi.Grupos | é.pertencente.a | Sinapi.Grp.160 | é.pertencente.a | Sinapi.TRAN | pertencente.a | "Transporte e Carga" | sinapi.agrupador | "Transporte de Materiais dentro do Canteiro de Obras" | sinapi.código | "100198" | descrição | "TRANSPORTE HORIZONTAL COM CARRINHO PLATAFORMA, DE SACOS DE 50 KG (UNIDADE: KGXKM). AF_04/2026" | null | null | sinapi.unidade | "KGXKM"
9878 | INS.Sinapi.100283 | Sinapi.Grupo.160 | é.pertencente.a | Sinapi.Grupos | é.pertencente.a | Sinapi.Grp.160 | é.pertencente.a | Sinapi.TRAN | pertencente.a | "Transporte e Carga" | sinapi.agrupador | "Transporte de Materiais dentro do Canteiro de Obras" | sinapi.código | "100283" | descrição | "TRANSPORTE HORIZONTAL COM CARRINHO PLATAFORMA, DE TELHA DE CONCRETO OU CERÂMICA (UNIDADE: M2XKM). AF_04/2026" | null | null | sinapi.unidade | "M2XKM"
9879 | INS.Sinapi.106811 | Sinapi.Grupo.160 | é.pertencente.a | Sinapi.Grupos | é.pertencente.a | Sinapi.Grp.160 | é.pertencente.a | Sinapi.TRAN | pertencente.a | "Transporte e Carga" | sinapi.agrupador | "Transporte de Materiais dentro do Canteiro de Obras" | sinapi.código | "106811" | descrição | "TRANSPORTE HORIZONTAL COM CARRINHO PÁLETES, 50 M, DE BLOCOS CERÂMICOS FURADOS NA HORIZONTAL DE 9X19X19CM. AF_04/2026" | null | null | sinapi.unidade | "UNXKM"
9880 | INS.Sinapi.106810 | Sinapi.Grupo.160 | é.pertencente.a | Sinapi.Grupos | é.pertencente.a | Sinapi.Grp.160 | é.pertencente.a | Sinapi.TRAN | pertencente.a | "Transporte e Carga" | sinapi.agrupador | "Transporte de Materiais dentro do Canteiro de Obras" | sinapi.código | "106810" | descrição | "TRANSPORTE HORIZONTAL COM CARRINHO PÁLETES, 50 M, DE BLOCOS CERÂMICOS FURADOS NA VERTICAL DE 19X19X39CM. AF_04/2026" | null | null | sinapi.unidade | "UNXKM"
9881 | INS.Sinapi.106809 | Sinapi.Grupo.160 | é.pertencente.a | Sinapi.Grupos | é.pertencente.a | Sinapi.Grp.160 | é.pertencente.a | Sinapi.TRAN | pertencente.a | "Transporte e Carga" | sinapi.agrupador | "Transporte de Materiais dentro do Canteiro de Obras" | sinapi.código | "106809" | descrição | "TRANSPORTE HORIZONTAL COM CARRINHO PÁLETES, 50 M, DE BLOCOS VAZADOS DE CONCRETO DE 19X19X39CM. AF_04/2026" | null | null | sinapi.unidade | "UNXKM"
9882 | INS.Sinapi.106812 | Sinapi.Grupo.160 | é.pertencente.a | Sinapi.Grupos | é.pertencente.a | Sinapi.Grp.160 | é.pertencente.a | Sinapi.TRAN | pertencente.a | "Transporte e Carga" | sinapi.agrupador | "Transporte de Materiais dentro do Canteiro de Obras" | sinapi.código | "106812" | descrição | "TRANSPORTE HORIZONTAL COM CARRINHO PÁLETES, 50 M, DE CAIXA COM REVESTIMENTO CERÂMICO. AF_04/2026" | null | null | sinapi.unidade | "M2XKM"
9883 | INS.Sinapi.100227 | Sinapi.Grupo.160 | é.pertencente.a | Sinapi.Grupos | é.pertencente.a | Sinapi.Grp.160 | é.pertencente.a | Sinapi.TRAN | pertencente.a | "Transporte e Carga" | sinapi.agrupador | "Transporte de Materiais dentro do Canteiro de Obras" | sinapi.código | "100227" | descrição | "TRANSPORTE HORIZONTAL COM CARRINHO RACIONAL, DE LATA DE 18 LITROS (UNIDADE: LXKM). AF_04/2026" | null | null | sinapi.unidade | "LXKM"
9884 | INS.Sinapi.100205 | Sinapi.Grupo.160 | é.pertencente.a | Sinapi.Grupos | é.pertencente.a | Sinapi.Grp.160 | é.pertencente.a | Sinapi.TRAN | pertencente.a | "Transporte e Carga" | sinapi.agrupador | "Transporte de Materiais dentro do Canteiro de Obras" | sinapi.código | "100205" | descrição | "TRANSPORTE HORIZONTAL COM JERICA DE 60 L, DE MASSA/ GRANEL (UNIDADE: M3XKM). AF_04/2026" | null | null | sinapi.unidade | "M3XKM"
9885 | INS.Sinapi.100206 | Sinapi.Grupo.160 | é.pertencente.a | Sinapi.Grupos | é.pertencente.a | Sinapi.Grp.160 | é.pertencente.a | Sinapi.TRAN | pertencente.a | "Transporte e Carga" | sinapi.agrupador | "Transporte de Materiais dentro do Canteiro de Obras" | sinapi.código | "100206" | descrição | "TRANSPORTE HORIZONTAL COM JERICA DE 90 L, DE MASSA/ GRANEL (UNIDADE: M3XKM). AF_04/2026" | null | null | sinapi.unidade | "M3XKM"
9886 | INS.Sinapi.100281 | Sinapi.Grupo.160 | é.pertencente.a | Sinapi.Grupos | é.pertencente.a | Sinapi.Grp.160 | é.pertencente.a | Sinapi.TRAN | pertencente.a | "Transporte e Carga" | sinapi.agrupador | "Transporte de Materiais dentro do Canteiro de Obras" | sinapi.código | "100281" | descrição | "TRANSPORTE HORIZONTAL COM MANIPULADOR TELESCÓPICO, DE BACIA SANITÁRIA, CAIXA ACOPLADA, TANQUE OU PIA (UNIDADE: UNIDXKM). AF_04/2026" | null | null | sinapi.unidade | "UNXKM"
9887 | INS.Sinapi.100219 | Sinapi.Grupo.160 | é.pertencente.a | Sinapi.Grupos | é.pertencente.a | Sinapi.Grp.160 | é.pertencente.a | Sinapi.TRAN | pertencente.a | "Transporte e Carga" | sinapi.agrupador | "Transporte de Materiais dentro do Canteiro de Obras" | sinapi.código | "100219" | descrição | "TRANSPORTE HORIZONTAL COM MANIPULADOR TELESCÓPICO, DE BLOCOS CERÂMICOS FURADOS NA HORIZONTAL DE 9X19X19CM (UNIDADE: BLOCOXKM). AF_04/2026" | null | null | sinapi.unidade | "UNXKM"
9888 | INS.Sinapi.100218 | Sinapi.Grupo.160 | é.pertencente.a | Sinapi.Grupos | é.pertencente.a | Sinapi.Grp.160 | é.pertencente.a | Sinapi.TRAN | pertencente.a | "Transporte e Carga" | sinapi.agrupador | "Transporte de Materiais dentro do Canteiro de Obras" | sinapi.código | "100218" | descrição | "TRANSPORTE HORIZONTAL COM MANIPULADOR TELESCÓPICO, DE BLOCOS CERÂMICOS FURADOS NA VERTICAL DE 19X19X39CM (UNIDADE: BLOCOXKM). AF_04/2026" | null | null | sinapi.unidade | "UNXKM"
9889 | INS.Sinapi.100217 | Sinapi.Grupo.160 | é.pertencente.a | Sinapi.Grupos | é.pertencente.a | Sinapi.Grp.160 | é.pertencente.a | Sinapi.TRAN | pertencente.a | "Transporte e Carga" | sinapi.agrupador | "Transporte de Materiais dentro do Canteiro de Obras" | sinapi.código | "100217" | descrição | "TRANSPORTE HORIZONTAL COM MANIPULADOR TELESCÓPICO, DE BLOCOS VAZADOS DE CONCRETO DE 19X19X39CM (UNIDADE: BLOCOXKM). AF_04/2026" | null | null | sinapi.unidade | "UNXKM"
9890 | INS.Sinapi.100224 | Sinapi.Grupo.160 | é.pertencente.a | Sinapi.Grupos | é.pertencente.a | Sinapi.Grp.160 | é.pertencente.a | Sinapi.TRAN | pertencente.a | "Transporte e Carga" | sinapi.agrupador | "Transporte de Materiais dentro do Canteiro de Obras" | sinapi.código | "100224" | descrição | "TRANSPORTE HORIZONTAL COM MANIPULADOR TELESCÓPICO, DE CAIXA COM REVESTIMENTO CERÂMICO (UNIDADE: M2XKM). AF_04/2026" | null | null | sinapi.unidade | "M2XKM"
9891 | INS.Sinapi.100228 | Sinapi.Grupo.160 | é.pertencente.a | Sinapi.Grupos | é.pertencente.a | Sinapi.Grp.160 | é.pertencente.a | Sinapi.TRAN | pertencente.a | "Transporte e Carga" | sinapi.agrupador | "Transporte de Materiais dentro do Canteiro de Obras" | sinapi.código | "100228" | descrição | "TRANSPORTE HORIZONTAL COM MANIPULADOR TELESCÓPICO, DE LATA DE 18 LITROS (UNIDADE: LXKM). AF_04/2026" | null | null | sinapi.unidade | "LXKM"
9892 | INS.Sinapi.100204 | Sinapi.Grupo.160 | é.pertencente.a | Sinapi.Grupos | é.pertencente.a | Sinapi.Grp.160 | é.pertencente.a | Sinapi.TRAN | pertencente.a | "Transporte e Carga" | sinapi.agrupador | "Transporte de Materiais dentro do Canteiro de Obras" | sinapi.código | "100204" | descrição | "TRANSPORTE HORIZONTAL COM MANIPULADOR TELESCÓPICO, DE PÁLETE DE SACOS (UNIDADE: KGXKM). AF_04/2026" | null | null | sinapi.unidade | "KGXKM"
9893 | INS.Sinapi.100284 | Sinapi.Grupo.160 | é.pertencente.a | Sinapi.Grupos | é.pertencente.a | Sinapi.Grp.160 | é.pertencente.a | Sinapi.TRAN | pertencente.a | "Transporte e Carga" | sinapi.agrupador | "Transporte de Materiais dentro do Canteiro de Obras" | sinapi.código | "100284" | descrição | "TRANSPORTE HORIZONTAL COM MANIPULADOR TELESCÓPICO, DE TELHA DE CONCRETO OU CERÂMICA (UNIDADE: M2XKM). AF_04/2026" | null | null | sinapi.unidade | "M2XKM"
9894 | INS.Sinapi.100277 | Sinapi.Grupo.160 | é.pertencente.a | Sinapi.Grupos | é.pertencente.a | Sinapi.Grp.160 | é.pertencente.a | Sinapi.TRAN | pertencente.a | "Transporte e Carga" | sinapi.agrupador | "Transporte de Materiais dentro do Canteiro de Obras" | sinapi.código | "100277" | descrição | "TRANSPORTE HORIZONTAL COM MANIPULADOR TELESCÓPICO, DE TELHAS TERMOACÚSTICAS, FIBROCIMENTO, AÇO ZINCADO, FIBROCIMENTO ESTRUTURAL, CANALETE 90 OU KALHETÃO (UNIDADE: M2XKM). AF_04/2026" | null | null | sinapi.unidade | "M2XKM"
9895 | INS.Sinapi.100278 | Sinapi.Grupo.160 | é.pertencente.a | Sinapi.Grupos | é.pertencente.a | Sinapi.Grp.160 | é.pertencente.a | Sinapi.TRAN | pertencente.a | "Transporte e Carga" | sinapi.agrupador | "Transporte de Materiais dentro do Canteiro de Obras" | sinapi.código | "100278" | descrição | "TRANSPORTE HORIZONTAL MANUAL, DE BACIA SANITÁRIA, CAIXA ACOPLADA, TANQUE OU PIA (UNIDADE: UNIDXKM). AF_04/2026" | null | null | sinapi.unidade | "UNXKM"
9896 | INS.Sinapi.100268 | Sinapi.Grupo.160 | é.pertencente.a | Sinapi.Grupos | é.pertencente.a | Sinapi.Grp.160 | é.pertencente.a | Sinapi.TRAN | pertencente.a | "Transporte e Carga" | sinapi.agrupador | "Transporte de Materiais dentro do Canteiro de Obras" | sinapi.código | "100268" | descrição | "TRANSPORTE HORIZONTAL MANUAL, DE BANCADA DE MÁRMORE OU GRANITO PARA COZINHA/LAVATÓRIO OU MÁRMORE SINTÉTICO COM CUBA INTEGRADA (UNIDADE: UNIDXKM). AF_04/2026" | null | null | sinapi.unidade | "UNXKM"
9897 | INS.Sinapi.100285 | Sinapi.Grupo.160 | é.pertencente.a | Sinapi.Grupos | é.pertencente.a | Sinapi.Grp.160 | é.pertencente.a | Sinapi.TRAN | pertencente.a | "Transporte e Carga" | sinapi.agrupador | "Transporte de Materiais dentro do Canteiro de Obras" | sinapi.código | "100285" | descrição | "TRANSPORTE HORIZONTAL MANUAL, DE BARRAMENTO BLINDADO (UNIDADE: MXKM). AF_04/2026" | null | null | sinapi.unidade | "MXKM"
9898 | INS.Sinapi.100209 | Sinapi.Grupo.160 | é.pertencente.a | Sinapi.Grupos | é.pertencente.a | Sinapi.Grp.160 | é.pertencente.a | Sinapi.TRAN | pertencente.a | "Transporte e Carga" | sinapi.agrupador | "Transporte de Materiais dentro do Canteiro de Obras" | sinapi.código | "100209" | descrição | "TRANSPORTE HORIZONTAL MANUAL, DE BLOCOS CERÂMICOS FURADOS NA HORIZONTAL DE 9X19X19CM (UNIDADE: BLOCOXKM). AF_04/2026" | null | null | sinapi.unidade | "UNXKM"
9899 | INS.Sinapi.100208 | Sinapi.Grupo.160 | é.pertencente.a | Sinapi.Grupos | é.pertencente.a | Sinapi.Grp.160 | é.pertencente.a | Sinapi.TRAN | pertencente.a | "Transporte e Carga" | sinapi.agrupador | "Transporte de Materiais dentro do Canteiro de Obras" | sinapi.código | "100208" | descrição | "TRANSPORTE HORIZONTAL MANUAL, DE BLOCOS VAZADOS DE CONCRETO OU CERÂMICO DE 19X19X39CM (UNIDADE: BLOCOXKM). AF_04/2026" | null | null | sinapi.unidade | "UNXKM"
9900 | INS.Sinapi.100256 | Sinapi.Grupo.160 | é.pertencente.a | Sinapi.Grupos | é.pertencente.a | Sinapi.Grp.160 | é.pertencente.a | Sinapi.TRAN | pertencente.a | "Transporte e Carga" | sinapi.agrupador | "Transporte de Materiais dentro do Canteiro de Obras" | sinapi.código | "100256" | descrição | "TRANSPORTE HORIZONTAL MANUAL, DE CAIBROS DE MADEIRA COM SEÇÃO TRANSVERSAL DE 7,5 X 6 CM E 6 X 8 CM (UNIDADE: MXKM). AF_04/2026" | null | null | sinapi.unidade | "MXKM"
9901 | INS.Sinapi.100220 | Sinapi.Grupo.160 | é.pertencente.a | Sinapi.Grupos | é.pertencente.a | Sinapi.Grp.160 | é.pertencente.a | Sinapi.TRAN | pertencente.a | "Transporte e Carga" | sinapi.agrupador | "Transporte de Materiais dentro do Canteiro de Obras" | sinapi.código | "100220" | descrição | "TRANSPORTE HORIZONTAL MANUAL, DE CAIXA COM REVESTIMENTO CERÂMICO (UNIDADE: M2XKM). AF_04/2026" | null | null | sinapi.unidade | "M2XKM"
9902 | INS.Sinapi.100287 | Sinapi.Grupo.160 | é.pertencente.a | Sinapi.Grupos | é.pertencente.a | Sinapi.Grp.160 | é.pertencente.a | Sinapi.TRAN | pertencente.a | "Transporte e Carga" | sinapi.agrupador | "Transporte de Materiais dentro do Canteiro de Obras" | sinapi.código | "100287" | descrição | "TRANSPORTE HORIZONTAL MANUAL, DE CALHA QUADRADA NÚMERO 24 - CORTE 33 (UNIDADE: MXKM). AF_04/2026" | null | null | sinapi.unidade | "MXKM"
9903 | INS.Sinapi.100274 | Sinapi.Grupo.160 | é.pertencente.a | Sinapi.Grupos | é.pertencente.a | Sinapi.Grp.160 | é.pertencente.a | Sinapi.TRAN | pertencente.a | "Transporte e Carga" | sinapi.agrupador | "Transporte de Materiais dentro do Canteiro de Obras" | sinapi.código | "100274" | descrição | "TRANSPORTE HORIZONTAL MANUAL, DE COMPENSADO DE MADEIRA (UNIDADE: M2XKM). AF_04/2026" | null | null | sinapi.unidade | "M2XKM"
9904 | INS.Sinapi.100264 | Sinapi.Grupo.160 | é.pertencente.a | Sinapi.Grupos | é.pertencente.a | Sinapi.Grp.160 | é.pertencente.a | Sinapi.TRAN | pertencente.a | "Transporte e Carga" | sinapi.agrupador | "Transporte de Materiais dentro do Canteiro de Obras" | sinapi.código | "100264" | descrição | "TRANSPORTE HORIZONTAL MANUAL, DE JANELA (UNIDADE: M2XKM). AF_04/2026" | null | null | sinapi.unidade | "M2XKM"
9905 | INS.Sinapi.100225 | Sinapi.Grupo.160 | é.pertencente.a | Sinapi.Grupos | é.pertencente.a | Sinapi.Grp.160 | é.pertencente.a | Sinapi.TRAN | pertencente.a | "Transporte e Carga" | sinapi.agrupador | "Transporte de Materiais dentro do Canteiro de Obras" | sinapi.código | "100225" | descrição | "TRANSPORTE HORIZONTAL MANUAL, DE LATA DE 18 LITROS (UNIDADE: LXKM). AF_04/2026" | null | null | sinapi.unidade | "LXKM"
9906 | INS.Sinapi.100266 | Sinapi.Grupo.160 | é.pertencente.a | Sinapi.Grupos | é.pertencente.a | Sinapi.Grp.160 | é.pertencente.a | Sinapi.TRAN | pertencente.a | "Transporte e Carga" | sinapi.agrupador | "Transporte de Materiais dentro do Canteiro de Obras" | sinapi.código | "100266" | descrição | "TRANSPORTE HORIZONTAL MANUAL, DE PORTA (UNIDADE: UNIDXKM). AF_04/2026" | null | null | sinapi.unidade | "UNXKM"
9907 | INS.Sinapi.100257 | Sinapi.Grupo.160 | é.pertencente.a | Sinapi.Grupos | é.pertencente.a | Sinapi.Grp.160 | é.pertencente.a | Sinapi.TRAN | pertencente.a | "Transporte e Carga" | sinapi.agrupador | "Transporte de Materiais dentro do Canteiro de Obras" | sinapi.código | "100257" | descrição | "TRANSPORTE HORIZONTAL MANUAL, DE RIPAS DE MADEIRA COM SEÇÃO TRANSVERSAL DE 1 X 5 CM E 2 X 5 CM (UNIDADE: MXKM). AF_04/2026" | null | null | sinapi.unidade | "MXKM"
9908 | INS.Sinapi.100197 | Sinapi.Grupo.160 | é.pertencente.a | Sinapi.Grupos | é.pertencente.a | Sinapi.Grp.160 | é.pertencente.a | Sinapi.TRAN | pertencente.a | "Transporte e Carga" | sinapi.agrupador | "Transporte de Materiais dentro do Canteiro de Obras" | sinapi.código | "100197" | descrição | "TRANSPORTE HORIZONTAL MANUAL, DE SACOS DE 20 KG (UNIDADE: KGXKM). AF_04/2026" | null | null | sinapi.unidade | "KGXKM"
9909 | INS.Sinapi.100196 | Sinapi.Grupo.160 | é.pertencente.a | Sinapi.Grupos | é.pertencente.a | Sinapi.Grp.160 | é.pertencente.a | Sinapi.TRAN | pertencente.a | "Transporte e Carga" | sinapi.agrupador | "Transporte de Materiais dentro do Canteiro de Obras" | sinapi.código | "100196" | descrição | "TRANSPORTE HORIZONTAL MANUAL, DE SACOS DE 30 KG (UNIDADE: KGXKM). AF_04/2026" | null | null | sinapi.unidade | "KGXKM"
9910 | INS.Sinapi.100195 | Sinapi.Grupo.160 | é.pertencente.a | Sinapi.Grupos | é.pertencente.a | Sinapi.Grp.160 | é.pertencente.a | Sinapi.TRAN | pertencente.a | "Transporte e Carga" | sinapi.agrupador | "Transporte de Materiais dentro do Canteiro de Obras" | sinapi.código | "100195" | descrição | "TRANSPORTE HORIZONTAL MANUAL, DE SACOS DE 50 KG (UNIDADE: KGXKM). AF_04/2026" | null | null | sinapi.unidade | "KGXKM"
9911 | INS.Sinapi.100273 | Sinapi.Grupo.160 | é.pertencente.a | Sinapi.Grupos | é.pertencente.a | Sinapi.Grp.160 | é.pertencente.a | Sinapi.TRAN | pertencente.a | "Transporte e Carga" | sinapi.agrupador | "Transporte de Materiais dentro do Canteiro de Obras" | sinapi.código | "100273" | descrição | "TRANSPORTE HORIZONTAL MANUAL, DE TELA DE AÇO (UNIDADE: KGXKM). AF_04/2026" | null | null | sinapi.unidade | "KGXKM"
9912 | INS.Sinapi.100282 | Sinapi.Grupo.160 | é.pertencente.a | Sinapi.Grupos | é.pertencente.a | Sinapi.Grp.160 | é.pertencente.a | Sinapi.TRAN | pertencente.a | "Transporte e Carga" | sinapi.agrupador | "Transporte de Materiais dentro do Canteiro de Obras" | sinapi.código | "100282" | descrição | "TRANSPORTE HORIZONTAL MANUAL, DE TELHA DE CONCRETO OU CERÂMICA (UNIDADE: M2XKM). AF_04/2026" | null | null | sinapi.unidade | "M2XKM"
9913 | INS.Sinapi.100276 | Sinapi.Grupo.160 | é.pertencente.a | Sinapi.Grupos | é.pertencente.a | Sinapi.Grp.160 | é.pertencente.a | Sinapi.TRAN | pertencente.a | "Transporte e Carga" | sinapi.agrupador | "Transporte de Materiais dentro do Canteiro de Obras" | sinapi.código | "100276" | descrição | "TRANSPORTE HORIZONTAL MANUAL, DE TELHA DE FIBROCIMENTO OU TELHA ESTRUTURAL DE FIBROCIMENTO, CANALETE 90 OU KALHETÃO (UNIDADE: M2XKM). AF_04/2026" | null | null | sinapi.unidade | "M2XKM"
9914 | INS.Sinapi.100275 | Sinapi.Grupo.160 | é.pertencente.a | Sinapi.Grupos | é.pertencente.a | Sinapi.Grp.160 | é.pertencente.a | Sinapi.TRAN | pertencente.a | "Transporte e Carga" | sinapi.agrupador | "Transporte de Materiais dentro do Canteiro de Obras" | sinapi.código | "100275" | descrição | "TRANSPORTE HORIZONTAL MANUAL, DE TELHA TERMOACÚSTICA OU TELHA DE AÇO ZINCADO (UNIDADE: M2XKM). AF_04/2026" | null | null | sinapi.unidade | "M2XKM"
9915 | INS.Sinapi.100254 | Sinapi.Grupo.160 | é.pertencente.a | Sinapi.Grupos | é.pertencente.a | Sinapi.Grp.160 | é.pertencente.a | Sinapi.TRAN | pertencente.a | "Transporte e Carga" | sinapi.agrupador | "Transporte de Materiais dentro do Canteiro de Obras" | sinapi.código | "100254" | descrição | "TRANSPORTE HORIZONTAL MANUAL, DE TUBO DE AÇO CARBONO LEVE OU MÉDIO, PRETO OU GALVANIZADO, COM DIÂMETRO MAIOR QUE 125 MM E MENOR OU IGUAL A 150 MM (UNIDADE: MXKM). AF_04/2026" | null | null | sinapi.unidade | "MXKM"
9916 | INS.Sinapi.100250 | Sinapi.Grupo.160 | é.pertencente.a | Sinapi.Grupos | é.pertencente.a | Sinapi.Grp.160 | é.pertencente.a | Sinapi.TRAN | pertencente.a | "Transporte e Carga" | sinapi.agrupador | "Transporte de Materiais dentro do Canteiro de Obras" | sinapi.código | "100250" | descrição | "TRANSPORTE HORIZONTAL MANUAL, DE TUBO DE AÇO CARBONO LEVE OU MÉDIO, PRETO OU GALVANIZADO, COM DIÂMETRO MAIOR QUE 20 MM E MENOR OU IGUAL A 32 MM (UNIDADE: MXKM). AF_04/2026" | null | null | sinapi.unidade | "MXKM"
9917 | INS.Sinapi.100251 | Sinapi.Grupo.160 | é.pertencente.a | Sinapi.Grupos | é.pertencente.a | Sinapi.Grp.160 | é.pertencente.a | Sinapi.TRAN | pertencente.a | "Transporte e Carga" | sinapi.agrupador | "Transporte de Materiais dentro do Canteiro de Obras" | sinapi.código | "100251" | descrição | "TRANSPORTE HORIZONTAL MANUAL, DE TUBO DE AÇO CARBONO LEVE OU MÉDIO, PRETO OU GALVANIZADO, COM DIÂMETRO MAIOR QUE 32 MM E MENOR OU IGUAL A 65 MM (UNIDADE: MXKM). AF_04/2026" | null | null | sinapi.unidade | "MXKM"
9918 | INS.Sinapi.100252 | Sinapi.Grupo.160 | é.pertencente.a | Sinapi.Grupos | é.pertencente.a | Sinapi.Grp.160 | é.pertencente.a | Sinapi.TRAN | pertencente.a | "Transporte e Carga" | sinapi.agrupador | "Transporte de Materiais dentro do Canteiro de Obras" | sinapi.código | "100252" | descrição | "TRANSPORTE HORIZONTAL MANUAL, DE TUBO DE AÇO CARBONO LEVE OU MÉDIO, PRETO OU GALVANIZADO, COM DIÂMETRO MAIOR QUE 65 MM E MENOR OU IGUAL A 90 MM (UNIDADE: MXKM). AF_04/2026" | null | null | sinapi.unidade | "MXKM"
9919 | INS.Sinapi.100253 | Sinapi.Grupo.160 | é.pertencente.a | Sinapi.Grupos | é.pertencente.a | Sinapi.Grp.160 | é.pertencente.a | Sinapi.TRAN | pertencente.a | "Transporte e Carga" | sinapi.agrupador | "Transporte de Materiais dentro do Canteiro de Obras" | sinapi.código | "100253" | descrição | "TRANSPORTE HORIZONTAL MANUAL, DE TUBO DE AÇO CARBONO LEVE OU MÉDIO, PRETO OU GALVANIZADO, COM DIÂMETRO MAIOR QUE 90 MM E MENOR OU IGUAL A 125 MM (UNIDADE: MXKM). AF_04/2026" | null | null | sinapi.unidade | "MXKM"
9920 | INS.Sinapi.100249 | Sinapi.Grupo.160 | é.pertencente.a | Sinapi.Grupos | é.pertencente.a | Sinapi.Grp.160 | é.pertencente.a | Sinapi.TRAN | pertencente.a | "Transporte e Carga" | sinapi.agrupador | "Transporte de Materiais dentro do Canteiro de Obras" | sinapi.código | "100249" | descrição | "TRANSPORTE HORIZONTAL MANUAL, DE TUBO DE AÇO CARBONO LEVE OU MÉDIO, PRETO OU GALVANIZADO, COM DIÂMETRO MENOR OU IGUAL A 20 MM (UNIDADE: MXKM). AF_04/2026" | null | null | sinapi.unidade | "MXKM"
9921 | INS.Sinapi.100244 | Sinapi.Grupo.160 | é.pertencente.a | Sinapi.Grupos | é.pertencente.a | Sinapi.Grp.160 | é.pertencente.a | Sinapi.TRAN | pertencente.a | "Transporte e Carga" | sinapi.agrupador | "Transporte de Materiais dentro do Canteiro de Obras" | sinapi.código | "100244" | descrição | "TRANSPORTE HORIZONTAL MANUAL, DE TUBO DE COBRE - CLASSE E - COM DIÂMETRO MAIOR QUE 54 MM E MENOR OU IGUAL A 79 MM (UNIDADE: MXKM). AF_04/2026" | null | null | sinapi.unidade | "MXKM"
9922 | INS.Sinapi.100245 | Sinapi.Grupo.160 | é.pertencente.a | Sinapi.Grupos | é.pertencente.a | Sinapi.Grp.160 | é.pertencente.a | Sinapi.TRAN | pertencente.a | "Transporte e Carga" | sinapi.agrupador | "Transporte de Materiais dentro do Canteiro de Obras" | sinapi.código | "100245" | descrição | "TRANSPORTE HORIZONTAL MANUAL, DE TUBO DE COBRE - CLASSE E - COM DIÂMETRO MAIOR QUE 79 MM E MENOR OU IGUAL A 104 MM (UNIDADE: MXKM). AF_04/2026" | null | null | sinapi.unidade | "MXKM"
9923 | INS.Sinapi.100243 | Sinapi.Grupo.160 | é.pertencente.a | Sinapi.Grupos | é.pertencente.a | Sinapi.Grp.160 | é.pertencente.a | Sinapi.TRAN | pertencente.a | "Transporte e Carga" | sinapi.agrupador | "Transporte de Materiais dentro do Canteiro de Obras" | sinapi.código | "100243" | descrição | "TRANSPORTE HORIZONTAL MANUAL, DE TUBO DE COBRE - CLASSE E - COM DIÂMETRO MENOR OU IGUAL A 54 MM (UNIDADE: MXKM). AF_04/2026" | null | null | sinapi.unidade | "MXKM"
9924 | INS.Sinapi.100239 | Sinapi.Grupo.160 | é.pertencente.a | Sinapi.Grupos | é.pertencente.a | Sinapi.Grp.160 | é.pertencente.a | Sinapi.TRAN | pertencente.a | "Transporte e Carga" | sinapi.agrupador | "Transporte de Materiais dentro do Canteiro de Obras" | sinapi.código | "100239" | descrição | "TRANSPORTE HORIZONTAL MANUAL, DE TUBO DE CPVC COM DIÂMETRO MAIOR QUE 73 MM E MENOR OU IGUAL A 89 MM (UNIDADE: MXKM). AF_04/2026" | null | null | sinapi.unidade | "MXKM"
9925 | INS.Sinapi.100238 | Sinapi.Grupo.160 | é.pertencente.a | Sinapi.Grupos | é.pertencente.a | Sinapi.Grp.160 | é.pertencente.a | Sinapi.TRAN | pertencente.a | "Transporte e Carga" | sinapi.agrupador | "Transporte de Materiais dentro do Canteiro de Obras" | sinapi.código | "100238" | descrição | "TRANSPORTE HORIZONTAL MANUAL, DE TUBO DE CPVC COM DIÂMETRO MENOR OU IGUAL A 73 MM (UNIDADE: MXKM). AF_04/2026" | null | null | sinapi.unidade | "MXKM"
9926 | INS.Sinapi.100241 | Sinapi.Grupo.160 | é.pertencente.a | Sinapi.Grupos | é.pertencente.a | Sinapi.Grp.160 | é.pertencente.a | Sinapi.TRAN | pertencente.a | "Transporte e Carga" | sinapi.agrupador | "Transporte de Materiais dentro do Canteiro de Obras" | sinapi.código | "100241" | descrição | "TRANSPORTE HORIZONTAL MANUAL, DE TUBO DE PPR - PN12 OU PN25 - COM DIÂMETRO MAIOR QUE 50 MM E MENOR OU IGUAL A 75 MM (UNIDADE: MXKM). AF_04/2026" | null | null | sinapi.unidade | "MXKM"
9927 | INS.Sinapi.100242 | Sinapi.Grupo.160 | é.pertencente.a | Sinapi.Grupos | é.pertencente.a | Sinapi.Grp.160 | é.pertencente.a | Sinapi.TRAN | pertencente.a | "Transporte e Carga" | sinapi.agrupador | "Transporte de Materiais dentro do Canteiro de Obras" | sinapi.código | "100242" | descrição | "TRANSPORTE HORIZONTAL MANUAL, DE TUBO DE PPR - PN12 OU PN25 - COM DIÂMETRO MAIOR QUE 75 MM E MENOR OU IGUAL A 110 MM (UNIDADE: MXKM). AF_04/2026" | null | null | sinapi.unidade | "MXKM"
9928 | INS.Sinapi.100240 | Sinapi.Grupo.160 | é.pertencente.a | Sinapi.Grupos | é.pertencente.a | Sinapi.Grp.160 | é.pertencente.a | Sinapi.TRAN | pertencente.a | "Transporte e Carga" | sinapi.agrupador | "Transporte de Materiais dentro do Canteiro de Obras" | sinapi.código | "100240" | descrição | "TRANSPORTE HORIZONTAL MANUAL, DE TUBO DE PPR - PN12 OU PN25 - COM DIÂMETRO MENOR OU IGUAL A 50 MM (UNIDADE: MXKM). AF_04/2026" | null | null | sinapi.unidade | "MXKM"
9929 | INS.Sinapi.100237 | Sinapi.Grupo.160 | é.pertencente.a | Sinapi.Grupos | é.pertencente.a | Sinapi.Grp.160 | é.pertencente.a | Sinapi.TRAN | pertencente.a | "Transporte e Carga" | sinapi.agrupador | "Transporte de Materiais dentro do Canteiro de Obras" | sinapi.código | "100237" | descrição | "TRANSPORTE HORIZONTAL MANUAL, DE TUBO DE PVC SOLDÁVEL COM DIÂMETRO MAIOR QUE 60 MM E MENOR OU IGUAL A 85 MM (UNIDADE: MXKM). AF_04/2026" | null | null | sinapi.unidade | "MXKM"
9930 | INS.Sinapi.100236 | Sinapi.Grupo.160 | é.pertencente.a | Sinapi.Grupos | é.pertencente.a | Sinapi.Grp.160 | é.pertencente.a | Sinapi.TRAN | pertencente.a | "Transporte e Carga" | sinapi.agrupador | "Transporte de Materiais dentro do Canteiro de Obras" | sinapi.código | "100236" | descrição | "TRANSPORTE HORIZONTAL MANUAL, DE TUBO DE PVC SOLDÁVEL COM DIÂMETRO MENOR OU IGUAL A 60 MM (UNIDADE: MXKM). AF_04/2026" | null | null | sinapi.unidade | "MXKM"
9931 | INS.Sinapi.100248 | Sinapi.Grupo.160 | é.pertencente.a | Sinapi.Grupos | é.pertencente.a | Sinapi.Grp.160 | é.pertencente.a | Sinapi.TRAN | pertencente.a | "Transporte e Carga" | sinapi.agrupador | "Transporte de Materiais dentro do Canteiro de Obras" | sinapi.código | "100248" | descrição | "TRANSPORTE HORIZONTAL MANUAL, DE TUBO DE PVC SÉRIE NORMAL - ESGOTO PREDIAL, OU REFORÇADO PARA ESGOTO OU ÁGUAS PLUVIAIS PREDIAL, COM DIÂMETRO MAIOR QUE 100 MM E MENOR OU IGUAL A 150 MM (UNIDADE: MXKM). AF_04/2026" | null | null | sinapi.unidade | "MXKM"
9932 | INS.Sinapi.100247 | Sinapi.Grupo.160 | é.pertencente.a | Sinapi.Grupos | é.pertencente.a | Sinapi.Grp.160 | é.pertencente.a | Sinapi.TRAN | pertencente.a | "Transporte e Carga" | sinapi.agrupador | "Transporte de Materiais dentro do Canteiro de Obras" | sinapi.código | "100247" | descrição | "TRANSPORTE HORIZONTAL MANUAL, DE TUBO DE PVC SÉRIE NORMAL - ESGOTO PREDIAL, OU REFORÇADO PARA ESGOTO OU ÁGUAS PLUVIAIS PREDIAL, COM DIÂMETRO MAIOR QUE 75 MM E MENOR OU IGUAL A 100 MM (UNIDADE: MXKM). AF_04/2026" | null | null | sinapi.unidade | "MXKM"
9933 | INS.Sinapi.100246 | Sinapi.Grupo.160 | é.pertencente.a | Sinapi.Grupos | é.pertencente.a | Sinapi.Grp.160 | é.pertencente.a | Sinapi.TRAN | pertencente.a | "Transporte e Carga" | sinapi.agrupador | "Transporte de Materiais dentro do Canteiro de Obras" | sinapi.código | "100246" | descrição | "TRANSPORTE HORIZONTAL MANUAL, DE TUBO DE PVC SÉRIE NORMAL - ESGOTO PREDIAL, OU REFORÇADO PARA ESGOTO OU ÁGUAS PLUVIAIS PREDIAL, COM DIÂMETRO MENOR OU IGUAL A 75 MM (UNIDADE: MXKM). AF_04/2026" | null | null | sinapi.unidade | "MXKM"
9934 | INS.Sinapi.100255 | Sinapi.Grupo.160 | é.pertencente.a | Sinapi.Grupos | é.pertencente.a | Sinapi.Grp.160 | é.pertencente.a | Sinapi.TRAN | pertencente.a | "Transporte e Carga" | sinapi.agrupador | "Transporte de Materiais dentro do Canteiro de Obras" | sinapi.código | "100255" | descrição | "TRANSPORTE HORIZONTAL MANUAL, DE TÁBUAS DE MADEIRA COM SEÇÃO TRANSVERSAL DE 2,5 X 25 CM E 2,5 X 30 CM (UNIDADE: MXKM). AF_04/2026" | null | null | sinapi.unidade | "MXKM"
9935 | INS.Sinapi.100263 | Sinapi.Grupo.160 | é.pertencente.a | Sinapi.Grupos | é.pertencente.a | Sinapi.Grp.160 | é.pertencente.a | Sinapi.TRAN | pertencente.a | "Transporte e Carga" | sinapi.agrupador | "Transporte de Materiais dentro do Canteiro de Obras" | sinapi.código | "100263" | descrição | "TRANSPORTE HORIZONTAL MANUAL, DE VERGALHÕES DE AÇO COM DIÂMETRO DE 10 MM; 12,5 MM; 16 MM; 20 MM; 25 MM OU 32 MM (UNIDADE: KGXKM). AF_04/2026" | null | null | sinapi.unidade | "KGXKM"
9936 | INS.Sinapi.100260 | Sinapi.Grupo.160 | é.pertencente.a | Sinapi.Grupos | é.pertencente.a | Sinapi.Grp.160 | é.pertencente.a | Sinapi.TRAN | pertencente.a | "Transporte e Carga" | sinapi.agrupador | "Transporte de Materiais dentro do Canteiro de Obras" | sinapi.código | "100260" | descrição | "TRANSPORTE HORIZONTAL MANUAL, DE VERGALHÕES DE AÇO COM DIÂMETRO DE 5 MM (UNIDADE: KGXKM). AF_04/2026" | null | null | sinapi.unidade | "KGXKM"
9937 | INS.Sinapi.100261 | Sinapi.Grupo.160 | é.pertencente.a | Sinapi.Grupos | é.pertencente.a | Sinapi.Grp.160 | é.pertencente.a | Sinapi.TRAN | pertencente.a | "Transporte e Carga" | sinapi.agrupador | "Transporte de Materiais dentro do Canteiro de Obras" | sinapi.código | "100261" | descrição | "TRANSPORTE HORIZONTAL MANUAL, DE VERGALHÕES DE AÇO COM DIÂMETRO DE 6,3 MM (UNIDADE: KGXKM). AF_04/2026" | null | null | sinapi.unidade | "KGXKM"
9938 | INS.Sinapi.100262 | Sinapi.Grupo.160 | é.pertencente.a | Sinapi.Grupos | é.pertencente.a | Sinapi.Grp.160 | é.pertencente.a | Sinapi.TRAN | pertencente.a | "Transporte e Carga" | sinapi.agrupador | "Transporte de Materiais dentro do Canteiro de Obras" | sinapi.código | "100262" | descrição | "TRANSPORTE HORIZONTAL MANUAL, DE VERGALHÕES DE AÇO COM DIÂMETRO DE 8 MM (UNIDADE: KGXKM). AF_04/2026" | null | null | sinapi.unidade | "KGXKM"
9939 | INS.Sinapi.100271 | Sinapi.Grupo.160 | é.pertencente.a | Sinapi.Grupos | é.pertencente.a | Sinapi.Grp.160 | é.pertencente.a | Sinapi.TRAN | pertencente.a | "Transporte e Carga" | sinapi.agrupador | "Transporte de Materiais dentro do Canteiro de Obras" | sinapi.código | "100271" | descrição | "TRANSPORTE HORIZONTAL MANUAL, DE VIDRO (UNIDADE: M2XKM). AF_04/2026" | null | null | sinapi.unidade | "M2XKM"
9940 | INS.Sinapi.100258 | Sinapi.Grupo.160 | é.pertencente.a | Sinapi.Grupos | é.pertencente.a | Sinapi.Grp.160 | é.pertencente.a | Sinapi.TRAN | pertencente.a | "Transporte e Carga" | sinapi.agrupador | "Transporte de Materiais dentro do Canteiro de Obras" | sinapi.código | "100258" | descrição | "TRANSPORTE HORIZONTAL MANUAL, DE VIGAS DE MADEIRA COM SEÇÃO TRANSVERSAL DE 5 X 12 CM (UNIDADE: MXKM). AF_04/2026" | null | null | sinapi.unidade | "MXKM"
9941 | INS.Sinapi.100259 | Sinapi.Grupo.160 | é.pertencente.a | Sinapi.Grupos | é.pertencente.a | Sinapi.Grp.160 | é.pertencente.a | Sinapi.TRAN | pertencente.a | "Transporte e Carga" | sinapi.agrupador | "Transporte de Materiais dentro do Canteiro de Obras" | sinapi.código | "100259" | descrição | "TRANSPORTE HORIZONTAL MANUAL, DE VIGAS DE MADEIRA COM SEÇÃO TRANSVERSAL DE 6 X 16 CM (UNIDADE: MXKM). AF_04/2026" | null | null | sinapi.unidade | "MXKM"
9942 | INS.Sinapi.100279 | Sinapi.Grupo.160 | é.pertencente.a | Sinapi.Grupos | é.pertencente.a | Sinapi.Grp.160 | é.pertencente.a | Sinapi.TRAN | pertencente.a | "Transporte e Carga" | sinapi.agrupador | "Transporte de Materiais dentro do Canteiro de Obras" | sinapi.código | "100279" | descrição | "TRANSPORTE VERTICAL MANUAL, 1 PAVIMENTO, DE BACIA SANITÁRIA, CAIXA ACOPLADA, TANQUE OU PIA (UNIDADE: UNID). AF_04/2026" | null | null | sinapi.unidade | "UN"
9943 | INS.Sinapi.100233 | Sinapi.Grupo.160 | é.pertencente.a | Sinapi.Grupos | é.pertencente.a | Sinapi.Grp.160 | é.pertencente.a | Sinapi.TRAN | pertencente.a | "Transporte e Carga" | sinapi.agrupador | "Transporte de Materiais dentro do Canteiro de Obras" | sinapi.código | "100233" | descrição | "TRANSPORTE VERTICAL MANUAL, 1 PAVIMENTO, DE BLOCOS CERÂMICOS FURADOS NA HORIZONTAL DE 9X19X19CM (UNIDADE: BLOCO). AF_04/2026" | null | null | sinapi.unidade | "UN"
9944 | INS.Sinapi.100232 | Sinapi.Grupo.160 | é.pertencente.a | Sinapi.Grupos | é.pertencente.a | Sinapi.Grp.160 | é.pertencente.a | Sinapi.TRAN | pertencente.a | "Transporte e Carga" | sinapi.agrupador | "Transporte de Materiais dentro do Canteiro de Obras" | sinapi.código | "100232" | descrição | "TRANSPORTE VERTICAL MANUAL, 1 PAVIMENTO, DE BLOCOS VAZADOS DE CONCRETO OU CERÂMICO DE 19X19X39CM (UNIDADE: BLOCO). AF_04/2026" | null | null | sinapi.unidade | "UN"
9945 | INS.Sinapi.100234 | Sinapi.Grupo.160 | é.pertencente.a | Sinapi.Grupos | é.pertencente.a | Sinapi.Grp.160 | é.pertencente.a | Sinapi.TRAN | pertencente.a | "Transporte e Carga" | sinapi.agrupador | "Transporte de Materiais dentro do Canteiro de Obras" | sinapi.código | "100234" | descrição | "TRANSPORTE VERTICAL MANUAL, 1 PAVIMENTO, DE CAIXA COM REVESTIMENTO CERÂMICO (UNIDADE: M2). AF_04/2026" | null | null | sinapi.unidade | "M2"
9946 | INS.Sinapi.100265 | Sinapi.Grupo.160 | é.pertencente.a | Sinapi.Grupos | é.pertencente.a | Sinapi.Grp.160 | é.pertencente.a | Sinapi.TRAN | pertencente.a | "Transporte e Carga" | sinapi.agrupador | "Transporte de Materiais dentro do Canteiro de Obras" | sinapi.código | "100265" | descrição | "TRANSPORTE VERTICAL MANUAL, 1 PAVIMENTO, DE JANELA (UNIDADE: M2). AF_04/2026" | null | null | sinapi.unidade | "M2"
9947 | INS.Sinapi.100235 | Sinapi.Grupo.160 | é.pertencente.a | Sinapi.Grupos | é.pertencente.a | Sinapi.Grp.160 | é.pertencente.a | Sinapi.TRAN | pertencente.a | "Transporte e Carga" | sinapi.agrupador | "Transporte de Materiais dentro do Canteiro de Obras" | sinapi.código | "100235" | descrição | "TRANSPORTE VERTICAL MANUAL, 1 PAVIMENTO, DE LATA DE 18 LITROS (UNIDADE: L). AF_04/2026" | null | null | sinapi.unidade | "L"
9948 | INS.Sinapi.100267 | Sinapi.Grupo.160 | é.pertencente.a | Sinapi.Grupos | é.pertencente.a | Sinapi.Grp.160 | é.pertencente.a | Sinapi.TRAN | pertencente.a | "Transporte e Carga" | sinapi.agrupador | "Transporte de Materiais dentro do Canteiro de Obras" | sinapi.código | "100267" | descrição | "TRANSPORTE VERTICAL MANUAL, 1 PAVIMENTO, DE PORTA (UNIDADE: UNID). AF_04/2026" | null | null | sinapi.unidade | "UN"
9949 | INS.Sinapi.100231 | Sinapi.Grupo.160 | é.pertencente.a | Sinapi.Grupos | é.pertencente.a | Sinapi.Grp.160 | é.pertencente.a | Sinapi.TRAN | pertencente.a | "Transporte e Carga" | sinapi.agrupador | "Transporte de Materiais dentro do Canteiro de Obras" | sinapi.código | "100231" | descrição | "TRANSPORTE VERTICAL MANUAL, 1 PAVIMENTO, DE SACOS DE 20 KG (UNIDADE: KG). AF_04/2026" | null | null | sinapi.unidade | "KG"
9950 | INS.Sinapi.100230 | Sinapi.Grupo.160 | é.pertencente.a | Sinapi.Grupos | é.pertencente.a | Sinapi.Grp.160 | é.pertencente.a | Sinapi.TRAN | pertencente.a | "Transporte e Carga" | sinapi.agrupador | "Transporte de Materiais dentro do Canteiro de Obras" | sinapi.código | "100230" | descrição | "TRANSPORTE VERTICAL MANUAL, 1 PAVIMENTO, DE SACOS DE 30 KG (UNIDADE: KG). AF_04/2026" | null | null | sinapi.unidade | "KG"
9951 | INS.Sinapi.100229 | Sinapi.Grupo.160 | é.pertencente.a | Sinapi.Grupos | é.pertencente.a | Sinapi.Grp.160 | é.pertencente.a | Sinapi.TRAN | pertencente.a | "Transporte e Carga" | sinapi.agrupador | "Transporte de Materiais dentro do Canteiro de Obras" | sinapi.código | "100229" | descrição | "TRANSPORTE VERTICAL MANUAL, 1 PAVIMENTO, DE SACOS DE 50 KG (UNIDADE: KG). AF_04/2026" | null | null | sinapi.unidade | "KG"
9952 | INS.Sinapi.100272 | Sinapi.Grupo.160 | é.pertencente.a | Sinapi.Grupos | é.pertencente.a | Sinapi.Grp.160 | é.pertencente.a | Sinapi.TRAN | pertencente.a | "Transporte e Carga" | sinapi.agrupador | "Transporte de Materiais dentro do Canteiro de Obras" | sinapi.código | "100272" | descrição | "TRANSPORTE VERTICAL MANUAL, 1 PAVIMENTO, DE VIDRO (UNIDADE: M2). AF_04/2026" | null | null | sinapi.unidade | "M2"
9953 | INS.Sinapi.100269 | Sinapi.Grupo.160 | é.pertencente.a | Sinapi.Grupos | é.pertencente.a | Sinapi.Grp.160 | é.pertencente.a | Sinapi.TRAN | pertencente.a | "Transporte e Carga" | sinapi.agrupador | "Transporte de Materiais dentro do Canteiro de Obras" | sinapi.código | "100269" | descrição | "TRANSPORTE VERTICAL, BANCADA DE MÁRMORE OU GRANITO PARA COZINHA/LAVATÓRIO OU MÁRMORE SINTÉTICO COM CUBA INTEGRADA, MANUAL, 1 PAVIMENTO, (UNIDADE: UNID). AF_04/2026" | null | null | sinapi.unidade | "UN"
9954 | INS.Sinapi.100986 | Sinapi.Grupo.161 | é.pertencente.a | Sinapi.Grupos | é.pertencente.a | Sinapi.Grp.161 | é.pertencente.a | Sinapi.TRAN | pertencente.a | "Transporte e Carga" | sinapi.agrupador | "Transporte, Carga e Descarga de Materiais" | sinapi.código | "100986" | descrição | "CARGA DE MISTURA ASFÁLTICA EM CAMINHÃO BASCULANTE 10 M³ (UNIDADE: M3). AF_02/2026" | null | null | sinapi.unidade | "M3"
9955 | INS.Sinapi.101002 | Sinapi.Grupo.161 | é.pertencente.a | Sinapi.Grupos | é.pertencente.a | Sinapi.Grp.161 | é.pertencente.a | Sinapi.TRAN | pertencente.a | "Transporte e Carga" | sinapi.agrupador | "Transporte, Carga e Descarga de Materiais" | sinapi.código | "101002" | descrição | "CARGA DE MISTURA ASFÁLTICA EM CAMINHÃO BASCULANTE 10 M³ (UNIDADE: T). AF_02/2026" | null | null | sinapi.unidade | "T"
9956 | INS.Sinapi.100987 | Sinapi.Grupo.161 | é.pertencente.a | Sinapi.Grupos | é.pertencente.a | Sinapi.Grp.161 | é.pertencente.a | Sinapi.TRAN | pertencente.a | "Transporte e Carga" | sinapi.agrupador | "Transporte, Carga e Descarga de Materiais" | sinapi.código | "100987" | descrição | "CARGA DE MISTURA ASFÁLTICA EM CAMINHÃO BASCULANTE 14 M³ (UNIDADE: M3). AF_02/2026" | null | null | sinapi.unidade | "M3"
9957 | INS.Sinapi.101003 | Sinapi.Grupo.161 | é.pertencente.a | Sinapi.Grupos | é.pertencente.a | Sinapi.Grp.161 | é.pertencente.a | Sinapi.TRAN | pertencente.a | "Transporte e Carga" | sinapi.agrupador | "Transporte, Carga e Descarga de Materiais" | sinapi.código | "101003" | descrição | "CARGA DE MISTURA ASFÁLTICA EM CAMINHÃO BASCULANTE 14 M³ (UNIDADE: T). AF_02/2026" | null | null | sinapi.unidade | "T"
9958 | INS.Sinapi.100988 | Sinapi.Grupo.161 | é.pertencente.a | Sinapi.Grupos | é.pertencente.a | Sinapi.Grp.161 | é.pertencente.a | Sinapi.TRAN | pertencente.a | "Transporte e Carga" | sinapi.agrupador | "Transporte, Carga e Descarga de Materiais" | sinapi.código | "100988" | descrição | "CARGA DE MISTURA ASFÁLTICA EM CAMINHÃO BASCULANTE 18 M³ (UNIDADE: M3). AF_02/2026" | null | null | sinapi.unidade | "M3"
9959 | INS.Sinapi.101004 | Sinapi.Grupo.161 | é.pertencente.a | Sinapi.Grupos | é.pertencente.a | Sinapi.Grp.161 | é.pertencente.a | Sinapi.TRAN | pertencente.a | "Transporte e Carga" | sinapi.agrupador | "Transporte, Carga e Descarga de Materiais" | sinapi.código | "101004" | descrição | "CARGA DE MISTURA ASFÁLTICA EM CAMINHÃO BASCULANTE 18 M³ (UNIDADE: T). AF_02/2026" | null | null | sinapi.unidade | "T"
9960 | INS.Sinapi.100985 | Sinapi.Grupo.161 | é.pertencente.a | Sinapi.Grupos | é.pertencente.a | Sinapi.Grp.161 | é.pertencente.a | Sinapi.TRAN | pertencente.a | "Transporte e Carga" | sinapi.agrupador | "Transporte, Carga e Descarga de Materiais" | sinapi.código | "100985" | descrição | "CARGA DE MISTURA ASFÁLTICA EM CAMINHÃO BASCULANTE 6 M³ (UNIDADE: M3). AF_02/2026" | null | null | sinapi.unidade | "M3"
9961 | INS.Sinapi.101001 | Sinapi.Grupo.161 | é.pertencente.a | Sinapi.Grupos | é.pertencente.a | Sinapi.Grp.161 | é.pertencente.a | Sinapi.TRAN | pertencente.a | "Transporte e Carga" | sinapi.agrupador | "Transporte, Carga e Descarga de Materiais" | sinapi.código | "101001" | descrição | "CARGA DE MISTURA ASFÁLTICA EM CAMINHÃO BASCULANTE 6 M³ (UNIDADE: T). AF_02/2026" | null | null | sinapi.unidade | "T"
9962 | INS.Sinapi.101008 | Sinapi.Grupo.161 | é.pertencente.a | Sinapi.Grupos | é.pertencente.a | Sinapi.Grp.161 | é.pertencente.a | Sinapi.TRAN | pertencente.a | "Transporte e Carga" | sinapi.agrupador | "Transporte, Carga e Descarga de Materiais" | sinapi.código | "101008" | descrição | "CARGA DE ÁGUA EM CAMINHÃO PIPA 10 M³. AF_02/2026" | null | null | sinapi.unidade | "M3"
9963 | INS.Sinapi.106708 | Sinapi.Grupo.161 | é.pertencente.a | Sinapi.Grupos | é.pertencente.a | Sinapi.Grp.161 | é.pertencente.a | Sinapi.TRAN | pertencente.a | "Transporte e Carga" | sinapi.agrupador | "Transporte, Carga e Descarga de Materiais" | sinapi.código | "106708" | descrição | "CARGA DE ÁGUA EM CAMINHÃO PIPA 14 M³. AF_02/2026" | null | null | sinapi.unidade | "M3"
9964 | INS.Sinapi.101007 | Sinapi.Grupo.161 | é.pertencente.a | Sinapi.Grupos | é.pertencente.a | Sinapi.Grp.161 | é.pertencente.a | Sinapi.TRAN | pertencente.a | "Transporte e Carga" | sinapi.agrupador | "Transporte, Carga e Descarga de Materiais" | sinapi.código | "101007" | descrição | "CARGA DE ÁGUA EM CAMINHÃO PIPA 6 M³. AF_02/2026" | null | null | sinapi.unidade | "M3"
9965 | INS.Sinapi.106711 | Sinapi.Grupo.161 | é.pertencente.a | Sinapi.Grupos | é.pertencente.a | Sinapi.Grp.161 | é.pertencente.a | Sinapi.TRAN | pertencente.a | "Transporte e Carga" | sinapi.agrupador | "Transporte, Carga e Descarga de Materiais" | sinapi.código | "106711" | descrição | "CARGA, MANOBRA E DESCARGA DE CAÇAMBA DE ENTULHO EM CAMINHÃO POLIGUINDASTE 8 M3. AF_02/2026" | null | null | sinapi.unidade | "M3"
9966 | INS.Sinapi.106709 | Sinapi.Grupo.161 | é.pertencente.a | Sinapi.Grupos | é.pertencente.a | Sinapi.Grp.161 | é.pertencente.a | Sinapi.TRAN | pertencente.a | "Transporte e Carga" | sinapi.agrupador | "Transporte, Carga e Descarga de Materiais" | sinapi.código | "106709" | descrição | "CARGA, MANOBRA E DESCARGA DE ELEMENTOS PRÉ-FABRICADOS DE ATÉ 1,0 T EM CAMINHÃO CAVALO MECÂNICO COM SEMIRREBOQUE 30T. AF_02/2026" | null | null | sinapi.unidade | "T"
9967 | INS.Sinapi.106710 | Sinapi.Grupo.161 | é.pertencente.a | Sinapi.Grupos | é.pertencente.a | Sinapi.Grp.161 | é.pertencente.a | Sinapi.TRAN | pertencente.a | "Transporte e Carga" | sinapi.agrupador | "Transporte, Carga e Descarga de Materiais" | sinapi.código | "106710" | descrição | "CARGA, MANOBRA E DESCARGA DE ELEMENTOS PRÉ-FABRICADOS DE MAIS DE 1,0 T EM CAMINHÃO CAVALO MECÂNICO COM SEMIRREBOQUE 30T. AF_02/2026" | null | null | sinapi.unidade | "T"
9968 | INS.Sinapi.100982 | Sinapi.Grupo.161 | é.pertencente.a | Sinapi.Grupos | é.pertencente.a | Sinapi.Grp.161 | é.pertencente.a | Sinapi.TRAN | pertencente.a | "Transporte e Carga" | sinapi.agrupador | "Transporte, Carga e Descarga de Materiais" | sinapi.código | "100982" | descrição | "CARGA, MANOBRA E DESCARGA DE ENTULHO EM CAMINHÃO BASCULANTE 10 M³ - CARGA COM ESCAVADEIRA HIDRÁULICA (CAÇAMBA DE 0,80 M³ / 111 HP) E DESCARGA LIVRE (UNIDADE: M3). AF_02/2026" | null | null | sinapi.unidade | "M3"
9969 | INS.Sinapi.100998 | Sinapi.Grupo.161 | é.pertencente.a | Sinapi.Grupos | é.pertencente.a | Sinapi.Grp.161 | é.pertencente.a | Sinapi.TRAN | pertencente.a | "Transporte e Carga" | sinapi.agrupador | "Transporte, Carga e Descarga de Materiais" | sinapi.código | "100998" | descrição | "CARGA, MANOBRA E DESCARGA DE ENTULHO EM CAMINHÃO BASCULANTE 10 M³ - CARGA COM ESCAVADEIRA HIDRÁULICA (CAÇAMBA DE 0,80 M³ / 111 HP) E DESCARGA LIVRE (UNIDADE: T). AF_02/2026" | null | null | sinapi.unidade | "T"
9970 | INS.Sinapi.100983 | Sinapi.Grupo.161 | é.pertencente.a | Sinapi.Grupos | é.pertencente.a | Sinapi.Grp.161 | é.pertencente.a | Sinapi.TRAN | pertencente.a | "Transporte e Carga" | sinapi.agrupador | "Transporte, Carga e Descarga de Materiais" | sinapi.código | "100983" | descrição | "CARGA, MANOBRA E DESCARGA DE ENTULHO EM CAMINHÃO BASCULANTE 14 M³ - CARGA COM ESCAVADEIRA HIDRÁULICA (CAÇAMBA DE 0,80 M³ / 111 HP) E DESCARGA LIVRE (UNIDADE: M3). AF_02/2026" | null | null | sinapi.unidade | "M3"
9971 | INS.Sinapi.100999 | Sinapi.Grupo.161 | é.pertencente.a | Sinapi.Grupos | é.pertencente.a | Sinapi.Grp.161 | é.pertencente.a | Sinapi.TRAN | pertencente.a | "Transporte e Carga" | sinapi.agrupador | "Transporte, Carga e Descarga de Materiais" | sinapi.código | "100999" | descrição | "CARGA, MANOBRA E DESCARGA DE ENTULHO EM CAMINHÃO BASCULANTE 14 M³ - CARGA COM ESCAVADEIRA HIDRÁULICA (CAÇAMBA DE 0,80 M³ / 111 HP) E DESCARGA LIVRE (UNIDADE: T). AF_02/2026" | null | null | sinapi.unidade | "T"
9972 | INS.Sinapi.100984 | Sinapi.Grupo.161 | é.pertencente.a | Sinapi.Grupos | é.pertencente.a | Sinapi.Grp.161 | é.pertencente.a | Sinapi.TRAN | pertencente.a | "Transporte e Carga" | sinapi.agrupador | "Transporte, Carga e Descarga de Materiais" | sinapi.código | "100984" | descrição | "CARGA, MANOBRA E DESCARGA DE ENTULHO EM CAMINHÃO BASCULANTE 18 M³ - CARGA COM ESCAVADEIRA HIDRÁULICA (CAÇAMBA DE 0,80 M³ / 111 HP) E DESCARGA LIVRE (UNIDADE: M3). AF_02/2026" | null | null | sinapi.unidade | "M3"
9973 | INS.Sinapi.101000 | Sinapi.Grupo.161 | é.pertencente.a | Sinapi.Grupos | é.pertencente.a | Sinapi.Grp.161 | é.pertencente.a | Sinapi.TRAN | pertencente.a | "Transporte e Carga" | sinapi.agrupador | "Transporte, Carga e Descarga de Materiais" | sinapi.código | "101000" | descrição | "CARGA, MANOBRA E DESCARGA DE ENTULHO EM CAMINHÃO BASCULANTE 18 M³ - CARGA COM ESCAVADEIRA HIDRÁULICA (CAÇAMBA DE 0,80 M³ / 111 HP) E DESCARGA LIVRE (UNIDADE: T). AF_02/2026" | null | null | sinapi.unidade | "T"
9974 | INS.Sinapi.100981 | Sinapi.Grupo.161 | é.pertencente.a | Sinapi.Grupos | é.pertencente.a | Sinapi.Grp.161 | é.pertencente.a | Sinapi.TRAN | pertencente.a | "Transporte e Carga" | sinapi.agrupador | "Transporte, Carga e Descarga de Materiais" | sinapi.código | "100981" | descrição | "CARGA, MANOBRA E DESCARGA DE ENTULHO EM CAMINHÃO BASCULANTE 6 M³ - CARGA COM ESCAVADEIRA HIDRÁULICA (CAÇAMBA DE 0,80 M³ / 111 HP) E DESCARGA LIVRE (UNIDADE: M3). AF_02/2026" | null | null | sinapi.unidade | "M3"
9975 | INS.Sinapi.100997 | Sinapi.Grupo.161 | é.pertencente.a | Sinapi.Grupos | é.pertencente.a | Sinapi.Grp.161 | é.pertencente.a | Sinapi.TRAN | pertencente.a | "Transporte e Carga" | sinapi.agrupador | "Transporte, Carga e Descarga de Materiais" | sinapi.código | "100997" | descrição | "CARGA, MANOBRA E DESCARGA DE ENTULHO EM CAMINHÃO BASCULANTE 6 M³ - CARGA COM ESCAVADEIRA HIDRÁULICA (CAÇAMBA DE 0,80 M³ / 111 HP) E DESCARGA LIVRE (UNIDADE: T). AF_02/2026" | null | null | sinapi.unidade | "T"
9976 | INS.Sinapi.101010 | Sinapi.Grupo.161 | é.pertencente.a | Sinapi.Grupos | é.pertencente.a | Sinapi.Grp.161 | é.pertencente.a | Sinapi.TRAN | pertencente.a | "Transporte e Carga" | sinapi.agrupador | "Transporte, Carga e Descarga de Materiais" | sinapi.código | "101010" | descrição | "CARGA, MANOBRA E DESCARGA DE PERFIL METÁLICO EM CAMINHÃO CARROCERIA COM GUINDAUTO (MUNCK) 11,7 TM. AF_02/2026" | null | null | sinapi.unidade | "T"
9977 | INS.Sinapi.106721 | Sinapi.Grupo.161 | é.pertencente.a | Sinapi.Grupos | é.pertencente.a | Sinapi.Grp.161 | é.pertencente.a | Sinapi.TRAN | pertencente.a | "Transporte e Carga" | sinapi.agrupador | "Transporte, Carga e Descarga de Materiais" | sinapi.código | "106721" | descrição | "CARGA, MANOBRA E DESCARGA DE PERFIL METÁLICO EM CAMINHÃO CARROCERIA COM GUINDAUTO (MUNCK) 42,3 TM. AF_02/2026" | null | null | sinapi.unidade | "T"
9978 | INS.Sinapi.101009 | Sinapi.Grupo.161 | é.pertencente.a | Sinapi.Grupos | é.pertencente.a | Sinapi.Grp.161 | é.pertencente.a | Sinapi.TRAN | pertencente.a | "Transporte e Carga" | sinapi.agrupador | "Transporte, Carga e Descarga de Materiais" | sinapi.código | "101009" | descrição | "CARGA, MANOBRA E DESCARGA DE POSTE DE CONCRETO EM CAMINHÃO CARROCERIA COM GUINDAUTO (MUNCK) 11,7 TM. AF_02/2026" | null | null | sinapi.unidade | "T"
9979 | INS.Sinapi.106720 | Sinapi.Grupo.161 | é.pertencente.a | Sinapi.Grupos | é.pertencente.a | Sinapi.Grp.161 | é.pertencente.a | Sinapi.TRAN | pertencente.a | "Transporte e Carga" | sinapi.agrupador | "Transporte, Carga e Descarga de Materiais" | sinapi.código | "106720" | descrição | "CARGA, MANOBRA E DESCARGA DE POSTES DE CONCRETO EM CAMINHÃO CARROCERIA COM GUINDAUTO (MUNCK) 42,3 TM. AF_02/2026" | null | null | sinapi.unidade | "T"
9980 | INS.Sinapi.100978 | Sinapi.Grupo.161 | é.pertencente.a | Sinapi.Grupos | é.pertencente.a | Sinapi.Grp.161 | é.pertencente.a | Sinapi.TRAN | pertencente.a | "Transporte e Carga" | sinapi.agrupador | "Transporte, Carga e Descarga de Materiais" | sinapi.código | "100978" | descrição | "CARGA, MANOBRA E DESCARGA DE SOLOS E MATERIAIS GRANULARES EM CAMINHÃO BASCULANTE 10 M³ - CARGA COM ESCAVADEIRA HIDRÁULICA (CAÇAMBA DE 1,20 M³ / 155 HP) E DESCARGA LIVRE (UNIDADE: M3). AF_02/2026" | null | null | sinapi.unidade | "M3"
9981 | INS.Sinapi.100994 | Sinapi.Grupo.161 | é.pertencente.a | Sinapi.Grupos | é.pertencente.a | Sinapi.Grp.161 | é.pertencente.a | Sinapi.TRAN | pertencente.a | "Transporte e Carga" | sinapi.agrupador | "Transporte, Carga e Descarga de Materiais" | sinapi.código | "100994" | descrição | "CARGA, MANOBRA E DESCARGA DE SOLOS E MATERIAIS GRANULARES EM CAMINHÃO BASCULANTE 10 M³ - CARGA COM ESCAVADEIRA HIDRÁULICA (CAÇAMBA DE 1,20 M³ / 155 HP) E DESCARGA LIVRE (UNIDADE: T). AF_02/2026" | null | null | sinapi.unidade | "T"
9982 | INS.Sinapi.100974 | Sinapi.Grupo.161 | é.pertencente.a | Sinapi.Grupos | é.pertencente.a | Sinapi.Grp.161 | é.pertencente.a | Sinapi.TRAN | pertencente.a | "Transporte e Carga" | sinapi.agrupador | "Transporte, Carga e Descarga de Materiais" | sinapi.código | "100974" | descrição | "CARGA, MANOBRA E DESCARGA DE SOLOS E MATERIAIS GRANULARES EM CAMINHÃO BASCULANTE 10 M³ - CARGA COM PÁ CARREGADEIRA (CAÇAMBA DE 1,7 A 2,8 M³ / 128 HP) E DESCARGA LIVRE (UNIDADE: M3). AF_02/2026" | null | null | sinapi.unidade | "M3"
9983 | INS.Sinapi.100990 | Sinapi.Grupo.161 | é.pertencente.a | Sinapi.Grupos | é.pertencente.a | Sinapi.Grp.161 | é.pertencente.a | Sinapi.TRAN | pertencente.a | "Transporte e Carga" | sinapi.agrupador | "Transporte, Carga e Descarga de Materiais" | sinapi.código | "100990" | descrição | "CARGA, MANOBRA E DESCARGA DE SOLOS E MATERIAIS GRANULARES EM CAMINHÃO BASCULANTE 10 M³ - CARGA COM PÁ CARREGADEIRA (CAÇAMBA DE 1,7 A 2,8 M³ / 128 HP) E DESCARGA LIVRE (UNIDADE: T). AF_02/2026" | null | null | sinapi.unidade | "T"
9984 | INS.Sinapi.100979 | Sinapi.Grupo.161 | é.pertencente.a | Sinapi.Grupos | é.pertencente.a | Sinapi.Grp.161 | é.pertencente.a | Sinapi.TRAN | pertencente.a | "Transporte e Carga" | sinapi.agrupador | "Transporte, Carga e Descarga de Materiais" | sinapi.código | "100979" | descrição | "CARGA, MANOBRA E DESCARGA DE SOLOS E MATERIAIS GRANULARES EM CAMINHÃO BASCULANTE 14 M³ - CARGA COM ESCAVADEIRA HIDRÁULICA (CAÇAMBA DE 1,20 M³ / 155 HP) E DESCARGA LIVRE (UNIDADE: M3). AF_02/2026" | null | null | sinapi.unidade | "M3"
9985 | INS.Sinapi.100995 | Sinapi.Grupo.161 | é.pertencente.a | Sinapi.Grupos | é.pertencente.a | Sinapi.Grp.161 | é.pertencente.a | Sinapi.TRAN | pertencente.a | "Transporte e Carga" | sinapi.agrupador | "Transporte, Carga e Descarga de Materiais" | sinapi.código | "100995" | descrição | "CARGA, MANOBRA E DESCARGA DE SOLOS E MATERIAIS GRANULARES EM CAMINHÃO BASCULANTE 14 M³ - CARGA COM ESCAVADEIRA HIDRÁULICA (CAÇAMBA DE 1,20 M³ / 155 HP) E DESCARGA LIVRE (UNIDADE: T). AF_02/2026" | null | null | sinapi.unidade | "T"
9986 | INS.Sinapi.100975 | Sinapi.Grupo.161 | é.pertencente.a | Sinapi.Grupos | é.pertencente.a | Sinapi.Grp.161 | é.pertencente.a | Sinapi.TRAN | pertencente.a | "Transporte e Carga" | sinapi.agrupador | "Transporte, Carga e Descarga de Materiais" | sinapi.código | "100975" | descrição | "CARGA, MANOBRA E DESCARGA DE SOLOS E MATERIAIS GRANULARES EM CAMINHÃO BASCULANTE 14 M³ - CARGA COM PÁ CARREGADEIRA (CAÇAMBA DE 1,7 A 2,8 M³ / 128 HP) E DESCARGA LIVRE (UNIDADE: M3). AF_02/2026" | null | null | sinapi.unidade | "M3"
9987 | INS.Sinapi.100991 | Sinapi.Grupo.161 | é.pertencente.a | Sinapi.Grupos | é.pertencente.a | Sinapi.Grp.161 | é.pertencente.a | Sinapi.TRAN | pertencente.a | "Transporte e Carga" | sinapi.agrupador | "Transporte, Carga e Descarga de Materiais" | sinapi.código | "100991" | descrição | "CARGA, MANOBRA E DESCARGA DE SOLOS E MATERIAIS GRANULARES EM CAMINHÃO BASCULANTE 14 M³ - CARGA COM PÁ CARREGADEIRA (CAÇAMBA DE 1,7 A 2,8 M³ / 128 HP) E DESCARGA LIVRE (UNIDADE: T). AF_02/2026" | null | null | sinapi.unidade | "T"
9988 | INS.Sinapi.100980 | Sinapi.Grupo.161 | é.pertencente.a | Sinapi.Grupos | é.pertencente.a | Sinapi.Grp.161 | é.pertencente.a | Sinapi.TRAN | pertencente.a | "Transporte e Carga" | sinapi.agrupador | "Transporte, Carga e Descarga de Materiais" | sinapi.código | "100980" | descrição | "CARGA, MANOBRA E DESCARGA DE SOLOS E MATERIAIS GRANULARES EM CAMINHÃO BASCULANTE 18 M³ - CARGA COM ESCAVADEIRA HIDRÁULICA (CAÇAMBA DE 1,20 M³ / 155 HP) E DESCARGA LIVRE (UNIDADE: M3). AF_02/2026" | null | null | sinapi.unidade | "M3"
9989 | INS.Sinapi.100996 | Sinapi.Grupo.161 | é.pertencente.a | Sinapi.Grupos | é.pertencente.a | Sinapi.Grp.161 | é.pertencente.a | Sinapi.TRAN | pertencente.a | "Transporte e Carga" | sinapi.agrupador | "Transporte, Carga e Descarga de Materiais" | sinapi.código | "100996" | descrição | "CARGA, MANOBRA E DESCARGA DE SOLOS E MATERIAIS GRANULARES EM CAMINHÃO BASCULANTE 18 M³ - CARGA COM ESCAVADEIRA HIDRÁULICA (CAÇAMBA DE 1,20 M³ / 155 HP) E DESCARGA LIVRE (UNIDADE: T). AF_02/2026" | null | null | sinapi.unidade | "T"
9990 | INS.Sinapi.100976 | Sinapi.Grupo.161 | é.pertencente.a | Sinapi.Grupos | é.pertencente.a | Sinapi.Grp.161 | é.pertencente.a | Sinapi.TRAN | pertencente.a | "Transporte e Carga" | sinapi.agrupador | "Transporte, Carga e Descarga de Materiais" | sinapi.código | "100976" | descrição | "CARGA, MANOBRA E DESCARGA DE SOLOS E MATERIAIS GRANULARES EM CAMINHÃO BASCULANTE 18 M³ - CARGA COM PÁ CARREGADEIRA (CAÇAMBA DE 1,7 A 2,8 M³ / 128 HP) E DESCARGA LIVRE (UNIDADE: M3). AF_02/2026" | null | null | sinapi.unidade | "M3"
9991 | INS.Sinapi.100992 | Sinapi.Grupo.161 | é.pertencente.a | Sinapi.Grupos | é.pertencente.a | Sinapi.Grp.161 | é.pertencente.a | Sinapi.TRAN | pertencente.a | "Transporte e Carga" | sinapi.agrupador | "Transporte, Carga e Descarga de Materiais" | sinapi.código | "100992" | descrição | "CARGA, MANOBRA E DESCARGA DE SOLOS E MATERIAIS GRANULARES EM CAMINHÃO BASCULANTE 18 M³ - CARGA COM PÁ CARREGADEIRA (CAÇAMBA DE 1,7 A 2,8 M³ / 128 HP) E DESCARGA LIVRE (UNIDADE: T). AF_02/2026" | null | null | sinapi.unidade | "T"
9992 | INS.Sinapi.100977 | Sinapi.Grupo.161 | é.pertencente.a | Sinapi.Grupos | é.pertencente.a | Sinapi.Grp.161 | é.pertencente.a | Sinapi.TRAN | pertencente.a | "Transporte e Carga" | sinapi.agrupador | "Transporte, Carga e Descarga de Materiais" | sinapi.código | "100977" | descrição | "CARGA, MANOBRA E DESCARGA DE SOLOS E MATERIAIS GRANULARES EM CAMINHÃO BASCULANTE 6 M³ - CARGA COM ESCAVADEIRA HIDRÁULICA (CAÇAMBA DE 1,20 M³ / 155 HP) E DESCARGA LIVRE (UNIDADE: M3). AF_02/2026" | null | null | sinapi.unidade | "M3"
9993 | INS.Sinapi.100993 | Sinapi.Grupo.161 | é.pertencente.a | Sinapi.Grupos | é.pertencente.a | Sinapi.Grp.161 | é.pertencente.a | Sinapi.TRAN | pertencente.a | "Transporte e Carga" | sinapi.agrupador | "Transporte, Carga e Descarga de Materiais" | sinapi.código | "100993" | descrição | "CARGA, MANOBRA E DESCARGA DE SOLOS E MATERIAIS GRANULARES EM CAMINHÃO BASCULANTE 6 M³ - CARGA COM ESCAVADEIRA HIDRÁULICA (CAÇAMBA DE 1,20 M³ / 155 HP) E DESCARGA LIVRE (UNIDADE: T). AF_02/2026" | null | null | sinapi.unidade | "T"
9994 | INS.Sinapi.100973 | Sinapi.Grupo.161 | é.pertencente.a | Sinapi.Grupos | é.pertencente.a | Sinapi.Grp.161 | é.pertencente.a | Sinapi.TRAN | pertencente.a | "Transporte e Carga" | sinapi.agrupador | "Transporte, Carga e Descarga de Materiais" | sinapi.código | "100973" | descrição | "CARGA, MANOBRA E DESCARGA DE SOLOS E MATERIAIS GRANULARES EM CAMINHÃO BASCULANTE 6 M³ - CARGA COM PÁ CARREGADEIRA (CAÇAMBA DE 1,7 A 2,8 M³ / 128 HP) E DESCARGA LIVRE (UNIDADE: M3). AF_02/2026" | null | null | sinapi.unidade | "M3"
9995 | INS.Sinapi.100989 | Sinapi.Grupo.161 | é.pertencente.a | Sinapi.Grupos | é.pertencente.a | Sinapi.Grp.161 | é.pertencente.a | Sinapi.TRAN | pertencente.a | "Transporte e Carga" | sinapi.agrupador | "Transporte, Carga e Descarga de Materiais" | sinapi.código | "100989" | descrição | "CARGA, MANOBRA E DESCARGA DE SOLOS E MATERIAIS GRANULARES EM CAMINHÃO BASCULANTE 6 M³ - CARGA COM PÁ CARREGADEIRA (CAÇAMBA DE 1,7 A 2,8 M³ / 128 HP) E DESCARGA LIVRE (UNIDADE: T). AF_02/2026" | null | null | sinapi.unidade | "T"
9996 | INS.Sinapi.101467 | Sinapi.Grupo.161 | é.pertencente.a | Sinapi.Grupos | é.pertencente.a | Sinapi.Grp.161 | é.pertencente.a | Sinapi.TRAN | pertencente.a | "Transporte e Carga" | sinapi.agrupador | "Transporte, Carga e Descarga de Materiais" | sinapi.código | "101467" | descrição | "CARGA, MANOBRA E DESCARGA DE TUBOS DE CONCRETO, DN 1000 MM, EM CAMINHÃO CARROCERIA COM GUINDAUTO (MUNCK) 11,7 TM. AF_02/2026" | null | null | sinapi.unidade | "T"
9997 | INS.Sinapi.106729 | Sinapi.Grupo.161 | é.pertencente.a | Sinapi.Grupos | é.pertencente.a | Sinapi.Grp.161 | é.pertencente.a | Sinapi.TRAN | pertencente.a | "Transporte e Carga" | sinapi.agrupador | "Transporte, Carga e Descarga de Materiais" | sinapi.código | "106729" | descrição | "CARGA, MANOBRA E DESCARGA DE TUBOS DE CONCRETO, DN 1000 MM, EM CAMINHÃO CARROCERIA COM GUINDAUTO (MUNCK) 42,3 TM. AF_02/2026" | null | null | sinapi.unidade | "T"
9998 | INS.Sinapi.101468 | Sinapi.Grupo.161 | é.pertencente.a | Sinapi.Grupos | é.pertencente.a | Sinapi.Grp.161 | é.pertencente.a | Sinapi.TRAN | pertencente.a | "Transporte e Carga" | sinapi.agrupador | "Transporte, Carga e Descarga de Materiais" | sinapi.código | "101468" | descrição | "CARGA, MANOBRA E DESCARGA DE TUBOS DE CONCRETO, DN 1200 MM, EM CAMINHÃO CARROCERIA COM GUINDAUTO (MUNCK) 11,7 TM. AF_02/2026" | null | null | sinapi.unidade | "T"
9999 | INS.Sinapi.106730 | Sinapi.Grupo.161 | é.pertencente.a | Sinapi.Grupos | é.pertencente.a | Sinapi.Grp.161 | é.pertencente.a | Sinapi.TRAN | pertencente.a | "Transporte e Carga" | sinapi.agrupador | "Transporte, Carga e Descarga de Materiais" | sinapi.código | "106730" | descrição | "CARGA, MANOBRA E DESCARGA DE TUBOS DE CONCRETO, DN 1200 MM, EM CAMINHÃO CARROCERIA COM GUINDAUTO (MUNCK) 42,3 TM. AF_02/2026" | null | null | sinapi.unidade | "T"
10000 | INS.Sinapi.101014 | Sinapi.Grupo.161 | é.pertencente.a | Sinapi.Grupos | é.pertencente.a | Sinapi.Grp.161 | é.pertencente.a | Sinapi.TRAN | pertencente.a | "Transporte e Carga" | sinapi.agrupador | "Transporte, Carga e Descarga de Materiais" | sinapi.código | "101014" | descrição | "CARGA, MANOBRA E DESCARGA DE TUBOS DE CONCRETO, DN 400 MM, EM CAMINHÃO CARROCERIA COM GUINDAUTO (MUNCK) 11,7 TM. AF_02/2026" | null | null | sinapi.unidade | "T"
10001 | INS.Sinapi.106723 | Sinapi.Grupo.161 | é.pertencente.a | Sinapi.Grupos | é.pertencente.a | Sinapi.Grp.161 | é.pertencente.a | Sinapi.TRAN | pertencente.a | "Transporte e Carga" | sinapi.agrupador | "Transporte, Carga e Descarga de Materiais" | sinapi.código | "106723" | descrição | "CARGA, MANOBRA E DESCARGA DE TUBOS DE CONCRETO, DN 400 MM, EM CAMINHÃO CARROCERIA COM GUINDAUTO (MUNCK) 42,3 TM. AF_02/2026" | null | null | sinapi.unidade | "T"
10002 | INS.Sinapi.101015 | Sinapi.Grupo.161 | é.pertencente.a | Sinapi.Grupos | é.pertencente.a | Sinapi.Grp.161 | é.pertencente.a | Sinapi.TRAN | pertencente.a | "Transporte e Carga" | sinapi.agrupador | "Transporte, Carga e Descarga de Materiais" | sinapi.código | "101015" | descrição | "CARGA, MANOBRA E DESCARGA DE TUBOS DE CONCRETO, DN 500 MM, EM CAMINHÃO CARROCERIA COM GUINDAUTO (MUNCK) 11,7 TM. AF_02/2026" | null | null | sinapi.unidade | "T"
10003 | INS.Sinapi.106724 | Sinapi.Grupo.161 | é.pertencente.a | Sinapi.Grupos | é.pertencente.a | Sinapi.Grp.161 | é.pertencente.a | Sinapi.TRAN | pertencente.a | "Transporte e Carga" | sinapi.agrupador | "Transporte, Carga e Descarga de Materiais" | sinapi.código | "106724" | descrição | "CARGA, MANOBRA E DESCARGA DE TUBOS DE CONCRETO, DN 500 MM, EM CAMINHÃO CARROCERIA COM GUINDAUTO (MUNCK) 42,3 TM. AF_02/2026" | null | null | sinapi.unidade | "T"
10004 | INS.Sinapi.101463 | Sinapi.Grupo.161 | é.pertencente.a | Sinapi.Grupos | é.pertencente.a | Sinapi.Grp.161 | é.pertencente.a | Sinapi.TRAN | pertencente.a | "Transporte e Carga" | sinapi.agrupador | "Transporte, Carga e Descarga de Materiais" | sinapi.código | "101463" | descrição | "CARGA, MANOBRA E DESCARGA DE TUBOS DE CONCRETO, DN 600 MM, EM CAMINHÃO CARROCERIA COM GUINDAUTO (MUNCK) 11,7 TM. AF_02/2026" | null | null | sinapi.unidade | "T"
10005 | INS.Sinapi.106725 | Sinapi.Grupo.161 | é.pertencente.a | Sinapi.Grupos | é.pertencente.a | Sinapi.Grp.161 | é.pertencente.a | Sinapi.TRAN | pertencente.a | "Transporte e Carga" | sinapi.agrupador | "Transporte, Carga e Descarga de Materiais" | sinapi.código | "106725" | descrição | "CARGA, MANOBRA E DESCARGA DE TUBOS DE CONCRETO, DN 600 MM, EM CAMINHÃO CARROCERIA COM GUINDAUTO (MUNCK) 42,3 TM. AF_02/2026" | null | null | sinapi.unidade | "T"
10006 | INS.Sinapi.101464 | Sinapi.Grupo.161 | é.pertencente.a | Sinapi.Grupos | é.pertencente.a | Sinapi.Grp.161 | é.pertencente.a | Sinapi.TRAN | pertencente.a | "Transporte e Carga" | sinapi.agrupador | "Transporte, Carga e Descarga de Materiais" | sinapi.código | "101464" | descrição | "CARGA, MANOBRA E DESCARGA DE TUBOS DE CONCRETO, DN 700 MM, EM CAMINHÃO CARROCERIA COM GUINDAUTO (MUNCK) 11,7 TM. AF_02/2026" | null | null | sinapi.unidade | "T"
10007 | INS.Sinapi.106726 | Sinapi.Grupo.161 | é.pertencente.a | Sinapi.Grupos | é.pertencente.a | Sinapi.Grp.161 | é.pertencente.a | Sinapi.TRAN | pertencente.a | "Transporte e Carga" | sinapi.agrupador | "Transporte, Carga e Descarga de Materiais" | sinapi.código | "106726" | descrição | "CARGA, MANOBRA E DESCARGA DE TUBOS DE CONCRETO, DN 700 MM, EM CAMINHÃO CARROCERIA COM GUINDAUTO (MUNCK) 42,3 TM. AF_02/2026" | null | null | sinapi.unidade | "T"
10008 | INS.Sinapi.101465 | Sinapi.Grupo.161 | é.pertencente.a | Sinapi.Grupos | é.pertencente.a | Sinapi.Grp.161 | é.pertencente.a | Sinapi.TRAN | pertencente.a | "Transporte e Carga" | sinapi.agrupador | "Transporte, Carga e Descarga de Materiais" | sinapi.código | "101465" | descrição | "CARGA, MANOBRA E DESCARGA DE TUBOS DE CONCRETO, DN 800 MM, EM CAMINHÃO CARROCERIA COM GUINDAUTO (MUNCK) 11,7 TM. AF_02/2026" | null | null | sinapi.unidade | "T"
10009 | INS.Sinapi.106727 | Sinapi.Grupo.161 | é.pertencente.a | Sinapi.Grupos | é.pertencente.a | Sinapi.Grp.161 | é.pertencente.a | Sinapi.TRAN | pertencente.a | "Transporte e Carga" | sinapi.agrupador | "Transporte, Carga e Descarga de Materiais" | sinapi.código | "106727" | descrição | "CARGA, MANOBRA E DESCARGA DE TUBOS DE CONCRETO, DN 800 MM, EM CAMINHÃO CARROCERIA COM GUINDAUTO (MUNCK) 42,3 TM. AF_02/2026" | null | null | sinapi.unidade | "T"
10010 | INS.Sinapi.101466 | Sinapi.Grupo.161 | é.pertencente.a | Sinapi.Grupos | é.pertencente.a | Sinapi.Grp.161 | é.pertencente.a | Sinapi.TRAN | pertencente.a | "Transporte e Carga" | sinapi.agrupador | "Transporte, Carga e Descarga de Materiais" | sinapi.código | "101466" | descrição | "CARGA, MANOBRA E DESCARGA DE TUBOS DE CONCRETO, DN 900 MM, EM CAMINHÃO CARROCERIA COM GUINDAUTO (MUNCK) 11,7 TM. AF_02/2026" | null | null | sinapi.unidade | "T"
10011 | INS.Sinapi.106728 | Sinapi.Grupo.161 | é.pertencente.a | Sinapi.Grupos | é.pertencente.a | Sinapi.Grp.161 | é.pertencente.a | Sinapi.TRAN | pertencente.a | "Transporte e Carga" | sinapi.agrupador | "Transporte, Carga e Descarga de Materiais" | sinapi.código | "106728" | descrição | "CARGA, MANOBRA E DESCARGA DE TUBOS DE CONCRETO, DN 900 MM, EM CAMINHÃO CARROCERIA COM GUINDAUTO (MUNCK) 42,3 TM. AF_02/2026" | null | null | sinapi.unidade | "T"
10012 | INS.Sinapi.101013 | Sinapi.Grupo.161 | é.pertencente.a | Sinapi.Grupos | é.pertencente.a | Sinapi.Grp.161 | é.pertencente.a | Sinapi.TRAN | pertencente.a | "Transporte e Carga" | sinapi.agrupador | "Transporte, Carga e Descarga de Materiais" | sinapi.código | "101013" | descrição | "CARGA, MANOBRA E DESCARGA DE TUBOS DE CONCRETO, DN MENOR OU IGUAL A 300 MM, EM CAMINHÃO CARROCERIA COM GUINDAUTO (MUNCK) 11,7 TM. AF_02/2026" | null | null | sinapi.unidade | "T"
10013 | INS.Sinapi.106722 | Sinapi.Grupo.161 | é.pertencente.a | Sinapi.Grupos | é.pertencente.a | Sinapi.Grp.161 | é.pertencente.a | Sinapi.TRAN | pertencente.a | "Transporte e Carga" | sinapi.agrupador | "Transporte, Carga e Descarga de Materiais" | sinapi.código | "106722" | descrição | "CARGA, MANOBRA E DESCARGA DE TUBOS DE CONCRETO, DN MENOR OU IGUAL A 300 MM, EM CAMINHÃO CARROCERIA COM GUINDAUTO (MUNCK) 42,3 TM. AF_02/2026" | null | null | sinapi.unidade | "T"
10014 | INS.Sinapi.101477 | Sinapi.Grupo.161 | é.pertencente.a | Sinapi.Grupos | é.pertencente.a | Sinapi.Grp.161 | é.pertencente.a | Sinapi.TRAN | pertencente.a | "Transporte e Carga" | sinapi.agrupador | "Transporte, Carga e Descarga de Materiais" | sinapi.código | "101477" | descrição | "CARGA, MANOBRA E DESCARGA DE TUBOS METÁLICOS, DN 1000 MM, EM CAMINHÃO CARROCERIA COM GUINDAUTO (MUNCK) 11,7 TM. AF_02/2026" | null | null | sinapi.unidade | "T"
10015 | INS.Sinapi.106742 | Sinapi.Grupo.161 | é.pertencente.a | Sinapi.Grupos | é.pertencente.a | Sinapi.Grp.161 | é.pertencente.a | Sinapi.TRAN | pertencente.a | "Transporte e Carga" | sinapi.agrupador | "Transporte, Carga e Descarga de Materiais" | sinapi.código | "106742" | descrição | "CARGA, MANOBRA E DESCARGA DE TUBOS METÁLICOS, DN 1000 MM, EM CAMINHÃO CARROCERIA COM GUINDAUTO (MUNCK) 42,3 TM. AF_02/2026" | null | null | sinapi.unidade | "T"
10016 | INS.Sinapi.101478 | Sinapi.Grupo.161 | é.pertencente.a | Sinapi.Grupos | é.pertencente.a | Sinapi.Grp.161 | é.pertencente.a | Sinapi.TRAN | pertencente.a | "Transporte e Carga" | sinapi.agrupador | "Transporte, Carga e Descarga de Materiais" | sinapi.código | "101478" | descrição | "CARGA, MANOBRA E DESCARGA DE TUBOS METÁLICOS, DN 1200 MM, EM CAMINHÃO CARROCERIA COM GUINDAUTO (MUNCK) 11,7 TM. AF_02/2026" | null | null | sinapi.unidade | "T"
10017 | INS.Sinapi.106743 | Sinapi.Grupo.161 | é.pertencente.a | Sinapi.Grupos | é.pertencente.a | Sinapi.Grp.161 | é.pertencente.a | Sinapi.TRAN | pertencente.a | "Transporte e Carga" | sinapi.agrupador | "Transporte, Carga e Descarga de Materiais" | sinapi.código | "106743" | descrição | "CARGA, MANOBRA E DESCARGA DE TUBOS METÁLICOS, DN 1200 MM, EM CAMINHÃO CARROCERIA COM GUINDAUTO (MUNCK) 42,3 TM. AF_02/2026" | null | null | sinapi.unidade | "T"
10018 | INS.Sinapi.101017 | Sinapi.Grupo.161 | é.pertencente.a | Sinapi.Grupos | é.pertencente.a | Sinapi.Grp.161 | é.pertencente.a | Sinapi.TRAN | pertencente.a | "Transporte e Carga" | sinapi.agrupador | "Transporte, Carga e Descarga de Materiais" | sinapi.código | "101017" | descrição | "CARGA, MANOBRA E DESCARGA DE TUBOS METÁLICOS, DN 200 MM, EM CAMINHÃO CARROCERIA COM GUINDAUTO (MUNCK) 11,7 TM. AF_02/2026" | null | null | sinapi.unidade | "T"
10019 | INS.Sinapi.106732 | Sinapi.Grupo.161 | é.pertencente.a | Sinapi.Grupos | é.pertencente.a | Sinapi.Grp.161 | é.pertencente.a | Sinapi.TRAN | pertencente.a | "Transporte e Carga" | sinapi.agrupador | "Transporte, Carga e Descarga de Materiais" | sinapi.código | "106732" | descrição | "CARGA, MANOBRA E DESCARGA DE TUBOS METÁLICOS, DN 200 MM, EM CAMINHÃO CARROCERIA COM GUINDAUTO (MUNCK) 42,3 TM. AF_02/2026" | null | null | sinapi.unidade | "T"
10020 | INS.Sinapi.101018 | Sinapi.Grupo.161 | é.pertencente.a | Sinapi.Grupos | é.pertencente.a | Sinapi.Grp.161 | é.pertencente.a | Sinapi.TRAN | pertencente.a | "Transporte e Carga" | sinapi.agrupador | "Transporte, Carga e Descarga de Materiais" | sinapi.código | "101018" | descrição | "CARGA, MANOBRA E DESCARGA DE TUBOS METÁLICOS, DN 250 MM, EM CAMINHÃO CARROCERIA COM GUINDAUTO (MUNCK) 11,7 TM. AF_02/2026" | null | null | sinapi.unidade | "T"
10021 | INS.Sinapi.106733 | Sinapi.Grupo.161 | é.pertencente.a | Sinapi.Grupos | é.pertencente.a | Sinapi.Grp.161 | é.pertencente.a | Sinapi.TRAN | pertencente.a | "Transporte e Carga" | sinapi.agrupador | "Transporte, Carga e Descarga de Materiais" | sinapi.código | "106733" | descrição | "CARGA, MANOBRA E DESCARGA DE TUBOS METÁLICOS, DN 250 MM, EM CAMINHÃO CARROCERIA COM GUINDAUTO (MUNCK) 42,3 TM. AF_02/2026" | null | null | sinapi.unidade | "T"
10022 | INS.Sinapi.101469 | Sinapi.Grupo.161 | é.pertencente.a | Sinapi.Grupos | é.pertencente.a | Sinapi.Grp.161 | é.pertencente.a | Sinapi.TRAN | pertencente.a | "Transporte e Carga" | sinapi.agrupador | "Transporte, Carga e Descarga de Materiais" | sinapi.código | "101469" | descrição | "CARGA, MANOBRA E DESCARGA DE TUBOS METÁLICOS, DN 300 MM, EM CAMINHÃO CARROCERIA COM GUINDAUTO (MUNCK) 11,7 TM. AF_02/2026" | null | null | sinapi.unidade | "T"
10023 | INS.Sinapi.106734 | Sinapi.Grupo.161 | é.pertencente.a | Sinapi.Grupos | é.pertencente.a | Sinapi.Grp.161 | é.pertencente.a | Sinapi.TRAN | pertencente.a | "Transporte e Carga" | sinapi.agrupador | "Transporte, Carga e Descarga de Materiais" | sinapi.código | "106734" | descrição | "CARGA, MANOBRA E DESCARGA DE TUBOS METÁLICOS, DN 300 MM, EM CAMINHÃO CARROCERIA COM GUINDAUTO (MUNCK) 42,3 TM. AF_02/2026" | null | null | sinapi.unidade | "T"
10024 | INS.Sinapi.101470 | Sinapi.Grupo.161 | é.pertencente.a | Sinapi.Grupos | é.pertencente.a | Sinapi.Grp.161 | é.pertencente.a | Sinapi.TRAN | pertencente.a | "Transporte e Carga" | sinapi.agrupador | "Transporte, Carga e Descarga de Materiais" | sinapi.código | "101470" | descrição | "CARGA, MANOBRA E DESCARGA DE TUBOS METÁLICOS, DN 350 MM, EM CAMINHÃO CARROCERIA COM GUINDAUTO (MUNCK) 11,7 TM. AF_02/2026" | null | null | sinapi.unidade | "T"
10025 | INS.Sinapi.106735 | Sinapi.Grupo.161 | é.pertencente.a | Sinapi.Grupos | é.pertencente.a | Sinapi.Grp.161 | é.pertencente.a | Sinapi.TRAN | pertencente.a | "Transporte e Carga" | sinapi.agrupador | "Transporte, Carga e Descarga de Materiais" | sinapi.código | "106735" | descrição | "CARGA, MANOBRA E DESCARGA DE TUBOS METÁLICOS, DN 350 MM, EM CAMINHÃO CARROCERIA COM GUINDAUTO (MUNCK) 42,3 TM. AF_02/2026" | null | null | sinapi.unidade | "T"
10026 | INS.Sinapi.101471 | Sinapi.Grupo.161 | é.pertencente.a | Sinapi.Grupos | é.pertencente.a | Sinapi.Grp.161 | é.pertencente.a | Sinapi.TRAN | pertencente.a | "Transporte e Carga" | sinapi.agrupador | "Transporte, Carga e Descarga de Materiais" | sinapi.código | "101471" | descrição | "CARGA, MANOBRA E DESCARGA DE TUBOS METÁLICOS, DN 400 MM, EM CAMINHÃO CARROCERIA COM GUINDAUTO (MUNCK) 11,7 TM. AF_02/2026" | null | null | sinapi.unidade | "T"
10027 | INS.Sinapi.106736 | Sinapi.Grupo.161 | é.pertencente.a | Sinapi.Grupos | é.pertencente.a | Sinapi.Grp.161 | é.pertencente.a | Sinapi.TRAN | pertencente.a | "Transporte e Carga" | sinapi.agrupador | "Transporte, Carga e Descarga de Materiais" | sinapi.código | "106736" | descrição | "CARGA, MANOBRA E DESCARGA DE TUBOS METÁLICOS, DN 400 MM, EM CAMINHÃO CARROCERIA COM GUINDAUTO (MUNCK) 42,3 TM. AF_02/2026" | null | null | sinapi.unidade | "T"
10028 | INS.Sinapi.101472 | Sinapi.Grupo.161 | é.pertencente.a | Sinapi.Grupos | é.pertencente.a | Sinapi.Grp.161 | é.pertencente.a | Sinapi.TRAN | pertencente.a | "Transporte e Carga" | sinapi.agrupador | "Transporte, Carga e Descarga de Materiais" | sinapi.código | "101472" | descrição | "CARGA, MANOBRA E DESCARGA DE TUBOS METÁLICOS, DN 500 MM, EM CAMINHÃO CARROCERIA COM GUINDAUTO (MUNCK) 11,7 TM. AF_02/2026" | null | null | sinapi.unidade | "T"
10029 | INS.Sinapi.106737 | Sinapi.Grupo.161 | é.pertencente.a | Sinapi.Grupos | é.pertencente.a | Sinapi.Grp.161 | é.pertencente.a | Sinapi.TRAN | pertencente.a | "Transporte e Carga" | sinapi.agrupador | "Transporte, Carga e Descarga de Materiais" | sinapi.código | "106737" | descrição | "CARGA, MANOBRA E DESCARGA DE TUBOS METÁLICOS, DN 500 MM, EM CAMINHÃO CARROCERIA COM GUINDAUTO (MUNCK) 42,3 TM. AF_02/2026" | null | null | sinapi.unidade | "T"
10030 | INS.Sinapi.101473 | Sinapi.Grupo.161 | é.pertencente.a | Sinapi.Grupos | é.pertencente.a | Sinapi.Grp.161 | é.pertencente.a | Sinapi.TRAN | pertencente.a | "Transporte e Carga" | sinapi.agrupador | "Transporte, Carga e Descarga de Materiais" | sinapi.código | "101473" | descrição | "CARGA, MANOBRA E DESCARGA DE TUBOS METÁLICOS, DN 600 MM, EM CAMINHÃO CARROCERIA COM GUINDAUTO (MUNCK) 11,7 TM. AF_02/2026" | null | null | sinapi.unidade | "T"
10031 | INS.Sinapi.106738 | Sinapi.Grupo.161 | é.pertencente.a | Sinapi.Grupos | é.pertencente.a | Sinapi.Grp.161 | é.pertencente.a | Sinapi.TRAN | pertencente.a | "Transporte e Carga" | sinapi.agrupador | "Transporte, Carga e Descarga de Materiais" | sinapi.código | "106738" | descrição | "CARGA, MANOBRA E DESCARGA DE TUBOS METÁLICOS, DN 600 MM, EM CAMINHÃO CARROCERIA COM GUINDAUTO (MUNCK) 42,3 TM. AF_02/2026" | null | null | sinapi.unidade | "T"
10032 | INS.Sinapi.101474 | Sinapi.Grupo.161 | é.pertencente.a | Sinapi.Grupos | é.pertencente.a | Sinapi.Grp.161 | é.pertencente.a | Sinapi.TRAN | pertencente.a | "Transporte e Carga" | sinapi.agrupador | "Transporte, Carga e Descarga de Materiais" | sinapi.código | "101474" | descrição | "CARGA, MANOBRA E DESCARGA DE TUBOS METÁLICOS, DN 700 MM, EM CAMINHÃO CARROCERIA COM GUINDAUTO (MUNCK) 11,7 TM. AF_02/2026" | null | null | sinapi.unidade | "T"
10033 | INS.Sinapi.106739 | Sinapi.Grupo.161 | é.pertencente.a | Sinapi.Grupos | é.pertencente.a | Sinapi.Grp.161 | é.pertencente.a | Sinapi.TRAN | pertencente.a | "Transporte e Carga" | sinapi.agrupador | "Transporte, Carga e Descarga de Materiais" | sinapi.código | "106739" | descrição | "CARGA, MANOBRA E DESCARGA DE TUBOS METÁLICOS, DN 700 MM, EM CAMINHÃO CARROCERIA COM GUINDAUTO (MUNCK) 42,3 TM. AF_02/2026" | null | null | sinapi.unidade | "T"
10034 | INS.Sinapi.101475 | Sinapi.Grupo.161 | é.pertencente.a | Sinapi.Grupos | é.pertencente.a | Sinapi.Grp.161 | é.pertencente.a | Sinapi.TRAN | pertencente.a | "Transporte e Carga" | sinapi.agrupador | "Transporte, Carga e Descarga de Materiais" | sinapi.código | "101475" | descrição | "CARGA, MANOBRA E DESCARGA DE TUBOS METÁLICOS, DN 800 MM, EM CAMINHÃO CARROCERIA COM GUINDAUTO (MUNCK) 11,7 TM. AF_02/2026" | null | null | sinapi.unidade | "T"
10035 | INS.Sinapi.106740 | Sinapi.Grupo.161 | é.pertencente.a | Sinapi.Grupos | é.pertencente.a | Sinapi.Grp.161 | é.pertencente.a | Sinapi.TRAN | pertencente.a | "Transporte e Carga" | sinapi.agrupador | "Transporte, Carga e Descarga de Materiais" | sinapi.código | "106740" | descrição | "CARGA, MANOBRA E DESCARGA DE TUBOS METÁLICOS, DN 800 MM, EM CAMINHÃO CARROCERIA COM GUINDAUTO (MUNCK) 42,3 TM. AF_02/2026" | null | null | sinapi.unidade | "T"
10036 | INS.Sinapi.101476 | Sinapi.Grupo.161 | é.pertencente.a | Sinapi.Grupos | é.pertencente.a | Sinapi.Grp.161 | é.pertencente.a | Sinapi.TRAN | pertencente.a | "Transporte e Carga" | sinapi.agrupador | "Transporte, Carga e Descarga de Materiais" | sinapi.código | "101476" | descrição | "CARGA, MANOBRA E DESCARGA DE TUBOS METÁLICOS, DN 900 MM, EM CAMINHÃO CARROCERIA COM GUINDAUTO (MUNCK) 11,7 TM. AF_02/2026" | null | null | sinapi.unidade | "T"
10037 | INS.Sinapi.106741 | Sinapi.Grupo.161 | é.pertencente.a | Sinapi.Grupos | é.pertencente.a | Sinapi.Grp.161 | é.pertencente.a | Sinapi.TRAN | pertencente.a | "Transporte e Carga" | sinapi.agrupador | "Transporte, Carga e Descarga de Materiais" | sinapi.código | "106741" | descrição | "CARGA, MANOBRA E DESCARGA DE TUBOS METÁLICOS, DN 900 MM, EM CAMINHÃO CARROCERIA COM GUINDAUTO (MUNCK) 42,3 TM. AF_02/2026" | null | null | sinapi.unidade | "T"
10038 | INS.Sinapi.101016 | Sinapi.Grupo.161 | é.pertencente.a | Sinapi.Grupos | é.pertencente.a | Sinapi.Grp.161 | é.pertencente.a | Sinapi.TRAN | pertencente.a | "Transporte e Carga" | sinapi.agrupador | "Transporte, Carga e Descarga de Materiais" | sinapi.código | "101016" | descrição | "CARGA, MANOBRA E DESCARGA DE TUBOS METÁLICOS, DN MENOR OU IGUAL A 150 MM, EM CAMINHÃO CARROCERIA COM GUINDAUTO (MUNCK) 11,7 TM. AF_02/2026" | null | null | sinapi.unidade | "T"
10039 | INS.Sinapi.106731 | Sinapi.Grupo.161 | é.pertencente.a | Sinapi.Grupos | é.pertencente.a | Sinapi.Grp.161 | é.pertencente.a | Sinapi.TRAN | pertencente.a | "Transporte e Carga" | sinapi.agrupador | "Transporte, Carga e Descarga de Materiais" | sinapi.código | "106731" | descrição | "CARGA, MANOBRA E DESCARGA DE TUBOS METÁLICOS, DN MENOR OU IGUAL A 150 MM, EM CAMINHÃO CARROCERIA COM GUINDAUTO (MUNCK) 42,3 TM. AF_02/2026" | null | null | sinapi.unidade | "T"
10040 | INS.Sinapi.101487 | Sinapi.Grupo.161 | é.pertencente.a | Sinapi.Grupos | é.pertencente.a | Sinapi.Grp.161 | é.pertencente.a | Sinapi.TRAN | pertencente.a | "Transporte e Carga" | sinapi.agrupador | "Transporte, Carga e Descarga de Materiais" | sinapi.código | "101487" | descrição | "CARGA, MANOBRA E DESCARGA DE TUBOS PLÁSTICOS, DN 1000 MM, EM CAMINHÃO CARROCERIA COM GUINDAUTO (MUNCK) 11,7 TM. AF_02/2026" | null | null | sinapi.unidade | "T"
10041 | INS.Sinapi.106754 | Sinapi.Grupo.161 | é.pertencente.a | Sinapi.Grupos | é.pertencente.a | Sinapi.Grp.161 | é.pertencente.a | Sinapi.TRAN | pertencente.a | "Transporte e Carga" | sinapi.agrupador | "Transporte, Carga e Descarga de Materiais" | sinapi.código | "106754" | descrição | "CARGA, MANOBRA E DESCARGA DE TUBOS PLÁSTICOS, DN 1000 MM, EM CAMINHÃO CARROCERIA COM GUINDAUTO (MUNCK) 42,3 TM. AF_02/2026" | null | null | sinapi.unidade | "T"
10042 | INS.Sinapi.101488 | Sinapi.Grupo.161 | é.pertencente.a | Sinapi.Grupos | é.pertencente.a | Sinapi.Grp.161 | é.pertencente.a | Sinapi.TRAN | pertencente.a | "Transporte e Carga" | sinapi.agrupador | "Transporte, Carga e Descarga de Materiais" | sinapi.código | "101488" | descrição | "CARGA, MANOBRA E DESCARGA DE TUBOS PLÁSTICOS, DN 1200 MM, EM CAMINHÃO CARROCERIA COM GUINDAUTO (MUNCK) 11,7 TM. AF_02/2026" | null | null | sinapi.unidade | "T"
10043 | INS.Sinapi.106755 | Sinapi.Grupo.161 | é.pertencente.a | Sinapi.Grupos | é.pertencente.a | Sinapi.Grp.161 | é.pertencente.a | Sinapi.TRAN | pertencente.a | "Transporte e Carga" | sinapi.agrupador | "Transporte, Carga e Descarga de Materiais" | sinapi.código | "106755" | descrição | "CARGA, MANOBRA E DESCARGA DE TUBOS PLÁSTICOS, DN 1200 MM, EM CAMINHÃO CARROCERIA COM GUINDAUTO (MUNCK) 42,3 TM. AF_02/2026" | null | null | sinapi.unidade | "T"
10044 | INS.Sinapi.101480 | Sinapi.Grupo.161 | é.pertencente.a | Sinapi.Grupos | é.pertencente.a | Sinapi.Grp.161 | é.pertencente.a | Sinapi.TRAN | pertencente.a | "Transporte e Carga" | sinapi.agrupador | "Transporte, Carga e Descarga de Materiais" | sinapi.código | "101480" | descrição | "CARGA, MANOBRA E DESCARGA DE TUBOS PLÁSTICOS, DN 250 MM, EM CAMINHÃO CARROCERIA COM GUINDAUTO (MUNCK) 11,7 TM. AF_02/2026" | null | null | sinapi.unidade | "T"
10045 | INS.Sinapi.106747 | Sinapi.Grupo.161 | é.pertencente.a | Sinapi.Grupos | é.pertencente.a | Sinapi.Grp.161 | é.pertencente.a | Sinapi.TRAN | pertencente.a | "Transporte e Carga" | sinapi.agrupador | "Transporte, Carga e Descarga de Materiais" | sinapi.código | "106747" | descrição | "CARGA, MANOBRA E DESCARGA DE TUBOS PLÁSTICOS, DN 250 MM, EM CAMINHÃO CARROCERIA COM GUINDAUTO (MUNCK) 42,3 TM. AF_02/2026" | null | null | sinapi.unidade | "T"
10046 | INS.Sinapi.101481 | Sinapi.Grupo.161 | é.pertencente.a | Sinapi.Grupos | é.pertencente.a | Sinapi.Grp.161 | é.pertencente.a | Sinapi.TRAN | pertencente.a | "Transporte e Carga" | sinapi.agrupador | "Transporte, Carga e Descarga de Materiais" | sinapi.código | "101481" | descrição | "CARGA, MANOBRA E DESCARGA DE TUBOS PLÁSTICOS, DN 300 MM, EM CAMINHÃO CARROCERIA COM GUINDAUTO (MUNCK) 11,7 TM. AF_02/2026" | null | null | sinapi.unidade | "T"
10047 | INS.Sinapi.106748 | Sinapi.Grupo.161 | é.pertencente.a | Sinapi.Grupos | é.pertencente.a | Sinapi.Grp.161 | é.pertencente.a | Sinapi.TRAN | pertencente.a | "Transporte e Carga" | sinapi.agrupador | "Transporte, Carga e Descarga de Materiais" | sinapi.código | "106748" | descrição | "CARGA, MANOBRA E DESCARGA DE TUBOS PLÁSTICOS, DN 300 MM, EM CAMINHÃO CARROCERIA COM GUINDAUTO (MUNCK) 42,3 TM. AF_02/2026" | null | null | sinapi.unidade | "T"
10048 | INS.Sinapi.101482 | Sinapi.Grupo.161 | é.pertencente.a | Sinapi.Grupos | é.pertencente.a | Sinapi.Grp.161 | é.pertencente.a | Sinapi.TRAN | pertencente.a | "Transporte e Carga" | sinapi.agrupador | "Transporte, Carga e Descarga de Materiais" | sinapi.código | "101482" | descrição | "CARGA, MANOBRA E DESCARGA DE TUBOS PLÁSTICOS, DN 400 MM, EM CAMINHÃO CARROCERIA COM GUINDAUTO (MUNCK) 11,7 TM. AF_02/2026" | null | null | sinapi.unidade | "T"
10049 | INS.Sinapi.106749 | Sinapi.Grupo.161 | é.pertencente.a | Sinapi.Grupos | é.pertencente.a | Sinapi.Grp.161 | é.pertencente.a | Sinapi.TRAN | pertencente.a | "Transporte e Carga" | sinapi.agrupador | "Transporte, Carga e Descarga de Materiais" | sinapi.código | "106749" | descrição | "CARGA, MANOBRA E DESCARGA DE TUBOS PLÁSTICOS, DN 400 MM, EM CAMINHÃO CARROCERIA COM GUINDAUTO (MUNCK) 42,3 TM. AF_02/2026" | null | null | sinapi.unidade | "T"
10050 | INS.Sinapi.101483 | Sinapi.Grupo.161 | é.pertencente.a | Sinapi.Grupos | é.pertencente.a | Sinapi.Grp.161 | é.pertencente.a | Sinapi.TRAN | pertencente.a | "Transporte e Carga" | sinapi.agrupador | "Transporte, Carga e Descarga de Materiais" | sinapi.código | "101483" | descrição | "CARGA, MANOBRA E DESCARGA DE TUBOS PLÁSTICOS, DN 500 MM, EM CAMINHÃO CARROCERIA COM GUINDAUTO (MUNCK) 11,7 TM. AF_02/2026" | null | null | sinapi.unidade | "T"
10051 | INS.Sinapi.106750 | Sinapi.Grupo.161 | é.pertencente.a | Sinapi.Grupos | é.pertencente.a | Sinapi.Grp.161 | é.pertencente.a | Sinapi.TRAN | pertencente.a | "Transporte e Carga" | sinapi.agrupador | "Transporte, Carga e Descarga de Materiais" | sinapi.código | "106750" | descrição | "CARGA, MANOBRA E DESCARGA DE TUBOS PLÁSTICOS, DN 500 MM, EM CAMINHÃO CARROCERIA COM GUINDAUTO (MUNCK) 42,3 TM. AF_02/2026" | null | null | sinapi.unidade | "T"
10052 | INS.Sinapi.101484 | Sinapi.Grupo.161 | é.pertencente.a | Sinapi.Grupos | é.pertencente.a | Sinapi.Grp.161 | é.pertencente.a | Sinapi.TRAN | pertencente.a | "Transporte e Carga" | sinapi.agrupador | "Transporte, Carga e Descarga de Materiais" | sinapi.código | "101484" | descrição | "CARGA, MANOBRA E DESCARGA DE TUBOS PLÁSTICOS, DN 600 MM, EM CAMINHÃO CARROCERIA COM GUINDAUTO (MUNCK) 11,7 TM. AF_02/2026" | null | null | sinapi.unidade | "T"
10053 | INS.Sinapi.106751 | Sinapi.Grupo.161 | é.pertencente.a | Sinapi.Grupos | é.pertencente.a | Sinapi.Grp.161 | é.pertencente.a | Sinapi.TRAN | pertencente.a | "Transporte e Carga" | sinapi.agrupador | "Transporte, Carga e Descarga de Materiais" | sinapi.código | "106751" | descrição | "CARGA, MANOBRA E DESCARGA DE TUBOS PLÁSTICOS, DN 600 MM, EM CAMINHÃO CARROCERIA COM GUINDAUTO (MUNCK) 42,3 TM. AF_02/2026" | null | null | sinapi.unidade | "T"
10054 | INS.Sinapi.101485 | Sinapi.Grupo.161 | é.pertencente.a | Sinapi.Grupos | é.pertencente.a | Sinapi.Grp.161 | é.pertencente.a | Sinapi.TRAN | pertencente.a | "Transporte e Carga" | sinapi.agrupador | "Transporte, Carga e Descarga de Materiais" | sinapi.código | "101485" | descrição | "CARGA, MANOBRA E DESCARGA DE TUBOS PLÁSTICOS, DN 750 MM, EM CAMINHÃO CARROCERIA COM GUINDAUTO (MUNCK) 11,7 TM. AF_02/2026" | null | null | sinapi.unidade | "T"
10055 | INS.Sinapi.106752 | Sinapi.Grupo.161 | é.pertencente.a | Sinapi.Grupos | é.pertencente.a | Sinapi.Grp.161 | é.pertencente.a | Sinapi.TRAN | pertencente.a | "Transporte e Carga" | sinapi.agrupador | "Transporte, Carga e Descarga de Materiais" | sinapi.código | "106752" | descrição | "CARGA, MANOBRA E DESCARGA DE TUBOS PLÁSTICOS, DN 750 MM, EM CAMINHÃO CARROCERIA COM GUINDAUTO (MUNCK) 42,3 TM. AF_02/2026" | null | null | sinapi.unidade | "T"
10056 | INS.Sinapi.101486 | Sinapi.Grupo.161 | é.pertencente.a | Sinapi.Grupos | é.pertencente.a | Sinapi.Grp.161 | é.pertencente.a | Sinapi.TRAN | pertencente.a | "Transporte e Carga" | sinapi.agrupador | "Transporte, Carga e Descarga de Materiais" | sinapi.código | "101486" | descrição | "CARGA, MANOBRA E DESCARGA DE TUBOS PLÁSTICOS, DN 900 MM, EM CAMINHÃO CARROCERIA COM GUINDAUTO (MUNCK) 11,7 TM. AF_02/2026" | null | null | sinapi.unidade | "T"
10057 | INS.Sinapi.106753 | Sinapi.Grupo.161 | é.pertencente.a | Sinapi.Grupos | é.pertencente.a | Sinapi.Grp.161 | é.pertencente.a | Sinapi.TRAN | pertencente.a | "Transporte e Carga" | sinapi.agrupador | "Transporte, Carga e Descarga de Materiais" | sinapi.código | "106753" | descrição | "CARGA, MANOBRA E DESCARGA DE TUBOS PLÁSTICOS, DN 900 MM, EM CAMINHÃO CARROCERIA COM GUINDAUTO (MUNCK) 42,3 TM. AF_02/2026" | null | null | sinapi.unidade | "T"
10058 | INS.Sinapi.101006 | Sinapi.Grupo.161 | é.pertencente.a | Sinapi.Grupos | é.pertencente.a | Sinapi.Grp.161 | é.pertencente.a | Sinapi.TRAN | pertencente.a | "Transporte e Carga" | sinapi.agrupador | "Transporte, Carga e Descarga de Materiais" | sinapi.código | "101006" | descrição | "CARGA, MANOBRA E DESCARGA DE ÁGUA EM CAMINHÃO PIPA 10 M³. AF_02/2026" | null | null | sinapi.unidade | "M3"
10059 | INS.Sinapi.106707 | Sinapi.Grupo.161 | é.pertencente.a | Sinapi.Grupos | é.pertencente.a | Sinapi.Grp.161 | é.pertencente.a | Sinapi.TRAN | pertencente.a | "Transporte e Carga" | sinapi.agrupador | "Transporte, Carga e Descarga de Materiais" | sinapi.código | "106707" | descrição | "CARGA, MANOBRA E DESCARGA DE ÁGUA EM CAMINHÃO PIPA 14 M³. AF_02/2026" | null | null | sinapi.unidade | "M3"
10060 | INS.Sinapi.101005 | Sinapi.Grupo.161 | é.pertencente.a | Sinapi.Grupos | é.pertencente.a | Sinapi.Grp.161 | é.pertencente.a | Sinapi.TRAN | pertencente.a | "Transporte e Carga" | sinapi.agrupador | "Transporte, Carga e Descarga de Materiais" | sinapi.código | "101005" | descrição | "CARGA, MANOBRA E DESCARGA DE ÁGUA EM CAMINHÃO PIPA 6 M³. AF_02/2026" | null | null | sinapi.unidade | "M3"
10061 | INS.Sinapi.106757 | Sinapi.Grupo.161 | é.pertencente.a | Sinapi.Grupos | é.pertencente.a | Sinapi.Grp.161 | é.pertencente.a | Sinapi.TRAN | pertencente.a | "Transporte e Carga" | sinapi.agrupador | "Transporte, Carga e Descarga de Materiais" | sinapi.código | "106757" | descrição | "CARGA, MANOBRA E DESCARGA MANUAL DE BLOCO CERAMICO FURADO NA HORIZONTAL, EM CAMINHÃO CARROCERIA 15T. AF_02/2026" | null | null | sinapi.unidade | "T"
10062 | INS.Sinapi.106713 | Sinapi.Grupo.161 | é.pertencente.a | Sinapi.Grupos | é.pertencente.a | Sinapi.Grp.161 | é.pertencente.a | Sinapi.TRAN | pertencente.a | "Transporte e Carga" | sinapi.agrupador | "Transporte, Carga e Descarga de Materiais" | sinapi.código | "106713" | descrição | "CARGA, MANOBRA E DESCARGA MANUAL DE BLOCO CERAMICO FURADO NA HORIZONTAL, EM CAMINHÃO CARROCERIA 9T. AF_02/2026" | null | null | sinapi.unidade | "T"
10063 | INS.Sinapi.106758 | Sinapi.Grupo.161 | é.pertencente.a | Sinapi.Grupos | é.pertencente.a | Sinapi.Grp.161 | é.pertencente.a | Sinapi.TRAN | pertencente.a | "Transporte e Carga" | sinapi.agrupador | "Transporte, Carga e Descarga de Materiais" | sinapi.código | "106758" | descrição | "CARGA, MANOBRA E DESCARGA MANUAL DE BLOCO CERAMICO FURADO NA VERTICAL, EM CAMINHÃO CARROCERIA 15T. AF_02/2026" | null | null | sinapi.unidade | "T"
10064 | INS.Sinapi.106714 | Sinapi.Grupo.161 | é.pertencente.a | Sinapi.Grupos | é.pertencente.a | Sinapi.Grp.161 | é.pertencente.a | Sinapi.TRAN | pertencente.a | "Transporte e Carga" | sinapi.agrupador | "Transporte, Carga e Descarga de Materiais" | sinapi.código | "106714" | descrição | "CARGA, MANOBRA E DESCARGA MANUAL DE BLOCO CERAMICO FURADO NA VERTICAL, EM CAMINHÃO CARROCERIA 9T. AF_02/2026" | null | null | sinapi.unidade | "T"
10065 | INS.Sinapi.106759 | Sinapi.Grupo.161 | é.pertencente.a | Sinapi.Grupos | é.pertencente.a | Sinapi.Grp.161 | é.pertencente.a | Sinapi.TRAN | pertencente.a | "Transporte e Carga" | sinapi.agrupador | "Transporte, Carga e Descarga de Materiais" | sinapi.código | "106759" | descrição | "CARGA, MANOBRA E DESCARGA MANUAL DE BLOCO DE CONCRETO, EM CAMINHÃO CARROCERIA 15T. AF_02/2026" | null | null | sinapi.unidade | "T"
10066 | INS.Sinapi.106715 | Sinapi.Grupo.161 | é.pertencente.a | Sinapi.Grupos | é.pertencente.a | Sinapi.Grp.161 | é.pertencente.a | Sinapi.TRAN | pertencente.a | "Transporte e Carga" | sinapi.agrupador | "Transporte, Carga e Descarga de Materiais" | sinapi.código | "106715" | descrição | "CARGA, MANOBRA E DESCARGA MANUAL DE BLOCO DE CONCRETO, EM CAMINHÃO CARROCERIA 9T. AF_02/2026" | null | null | sinapi.unidade | "T"
10067 | INS.Sinapi.106762 | Sinapi.Grupo.161 | é.pertencente.a | Sinapi.Grupos | é.pertencente.a | Sinapi.Grp.161 | é.pertencente.a | Sinapi.TRAN | pertencente.a | "Transporte e Carga" | sinapi.agrupador | "Transporte, Carga e Descarga de Materiais" | sinapi.código | "106762" | descrição | "CARGA, MANOBRA E DESCARGA MANUAL DE SACOS DE AREIA DE 25 KG, EM CAMINHÃO CARROCERIA 15T. AF_02/2026" | null | null | sinapi.unidade | "T"
10068 | INS.Sinapi.106718 | Sinapi.Grupo.161 | é.pertencente.a | Sinapi.Grupos | é.pertencente.a | Sinapi.Grp.161 | é.pertencente.a | Sinapi.TRAN | pertencente.a | "Transporte e Carga" | sinapi.agrupador | "Transporte, Carga e Descarga de Materiais" | sinapi.código | "106718" | descrição | "CARGA, MANOBRA E DESCARGA MANUAL DE SACOS DE AREIA DE 25 KG, EM CAMINHÃO CARROCERIA 9T. AF_02/2026" | null | null | sinapi.unidade | "T"
10069 | INS.Sinapi.106761 | Sinapi.Grupo.161 | é.pertencente.a | Sinapi.Grupos | é.pertencente.a | Sinapi.Grp.161 | é.pertencente.a | Sinapi.TRAN | pertencente.a | "Transporte e Carga" | sinapi.agrupador | "Transporte, Carga e Descarga de Materiais" | sinapi.código | "106761" | descrição | "CARGA, MANOBRA E DESCARGA MANUAL DE SACOS DE ARGAMASSA DE 20 KG, EM CAMINHÃO CARROCERIA 15T. AF_02/2026" | null | null | sinapi.unidade | "T"
10070 | INS.Sinapi.106717 | Sinapi.Grupo.161 | é.pertencente.a | Sinapi.Grupos | é.pertencente.a | Sinapi.Grp.161 | é.pertencente.a | Sinapi.TRAN | pertencente.a | "Transporte e Carga" | sinapi.agrupador | "Transporte, Carga e Descarga de Materiais" | sinapi.código | "106717" | descrição | "CARGA, MANOBRA E DESCARGA MANUAL DE SACOS DE ARGAMASSA DE 20 KG, EM CAMINHÃO CARROCERIA 9T. AF_02/2026" | null | null | sinapi.unidade | "T"
10071 | INS.Sinapi.106760 | Sinapi.Grupo.161 | é.pertencente.a | Sinapi.Grupos | é.pertencente.a | Sinapi.Grp.161 | é.pertencente.a | Sinapi.TRAN | pertencente.a | "Transporte e Carga" | sinapi.agrupador | "Transporte, Carga e Descarga de Materiais" | sinapi.código | "106760" | descrição | "CARGA, MANOBRA E DESCARGA MANUAL DE SACOS DE CIMENTO DE 50 KG, EM CAMINHÃO CARROCERIA 15T. AF_02/2026" | null | null | sinapi.unidade | "T"
10072 | INS.Sinapi.106716 | Sinapi.Grupo.161 | é.pertencente.a | Sinapi.Grupos | é.pertencente.a | Sinapi.Grp.161 | é.pertencente.a | Sinapi.TRAN | pertencente.a | "Transporte e Carga" | sinapi.agrupador | "Transporte, Carga e Descarga de Materiais" | sinapi.código | "106716" | descrição | "CARGA, MANOBRA E DESCARGA MANUAL DE SACOS DE CIMENTO DE 50 KG, EM CAMINHÃO CARROCERIA 9T. AF_02/2026" | null | null | sinapi.unidade | "T"
10073 | INS.Sinapi.106756 | Sinapi.Grupo.161 | é.pertencente.a | Sinapi.Grupos | é.pertencente.a | Sinapi.Grp.161 | é.pertencente.a | Sinapi.TRAN | pertencente.a | "Transporte e Carga" | sinapi.agrupador | "Transporte, Carga e Descarga de Materiais" | sinapi.código | "106756" | descrição | "CARGA, MANOBRA E DESCARGA MANUAL DE TIJOLO MACIÇO, EM CAMINHÃO CARROCERIA 15T. AF_02/2026" | null | null | sinapi.unidade | "T"
10074 | INS.Sinapi.106712 | Sinapi.Grupo.161 | é.pertencente.a | Sinapi.Grupos | é.pertencente.a | Sinapi.Grp.161 | é.pertencente.a | Sinapi.TRAN | pertencente.a | "Transporte e Carga" | sinapi.agrupador | "Transporte, Carga e Descarga de Materiais" | sinapi.código | "106712" | descrição | "CARGA, MANOBRA E DESCARGA MANUAL DE TIJOLO MACIÇO, EM CAMINHÃO CARROCERIA 9T. AF_02/2026" | null | null | sinapi.unidade | "T"
10075 | INS.Sinapi.106745 | Sinapi.Grupo.161 | é.pertencente.a | Sinapi.Grupos | é.pertencente.a | Sinapi.Grp.161 | é.pertencente.a | Sinapi.TRAN | pertencente.a | "Transporte e Carga" | sinapi.agrupador | "Transporte, Carga e Descarga de Materiais" | sinapi.código | "106745" | descrição | "CARGA, MANOBRA E DESCARGA MANUAL DE TUBOS PLÁSTICOS, DN 150 MM, EM CAMINHÃO CARROCERIA 15T. AF_02/2026" | null | null | sinapi.unidade | "T"
10076 | INS.Sinapi.102568 | Sinapi.Grupo.161 | é.pertencente.a | Sinapi.Grupos | é.pertencente.a | Sinapi.Grp.161 | é.pertencente.a | Sinapi.TRAN | pertencente.a | "Transporte e Carga" | sinapi.agrupador | "Transporte, Carga e Descarga de Materiais" | sinapi.código | "102568" | descrição | "CARGA, MANOBRA E DESCARGA MANUAL DE TUBOS PLÁSTICOS, DN 150 MM, EM CAMINHÃO CARROCERIA 9T. AF_02/2026" | null | null | sinapi.unidade | "T"
10077 | INS.Sinapi.106746 | Sinapi.Grupo.161 | é.pertencente.a | Sinapi.Grupos | é.pertencente.a | Sinapi.Grp.161 | é.pertencente.a | Sinapi.TRAN | pertencente.a | "Transporte e Carga" | sinapi.agrupador | "Transporte, Carga e Descarga de Materiais" | sinapi.código | "106746" | descrição | "CARGA, MANOBRA E DESCARGA MANUAL DE TUBOS PLÁSTICOS, DN 200 MM, EM CAMINHÃO CARROCERIA 15T. AF_02/2026" | null | null | sinapi.unidade | "T"
10078 | INS.Sinapi.101479 | Sinapi.Grupo.161 | é.pertencente.a | Sinapi.Grupos | é.pertencente.a | Sinapi.Grp.161 | é.pertencente.a | Sinapi.TRAN | pertencente.a | "Transporte e Carga" | sinapi.agrupador | "Transporte, Carga e Descarga de Materiais" | sinapi.código | "101479" | descrição | "CARGA, MANOBRA E DESCARGA MANUAL DE TUBOS PLÁSTICOS, DN 200 MM, EM CAMINHÃO CARROCERIA 9T. AF_02/2026" | null | null | sinapi.unidade | "T"
10079 | INS.Sinapi.106744 | Sinapi.Grupo.161 | é.pertencente.a | Sinapi.Grupos | é.pertencente.a | Sinapi.Grp.161 | é.pertencente.a | Sinapi.TRAN | pertencente.a | "Transporte e Carga" | sinapi.agrupador | "Transporte, Carga e Descarga de Materiais" | sinapi.código | "106744" | descrição | "CARGA, MANOBRA E DESCARGA MANUAL DE TUBOS PLÁSTICOS, DN MENOR OU IGUAL A 100 MM, EM CAMINHÃO CARROCERIA 15T. AF_02/2026" | null | null | sinapi.unidade | "T"
10080 | INS.Sinapi.101019 | Sinapi.Grupo.161 | é.pertencente.a | Sinapi.Grupos | é.pertencente.a | Sinapi.Grp.161 | é.pertencente.a | Sinapi.TRAN | pertencente.a | "Transporte e Carga" | sinapi.agrupador | "Transporte, Carga e Descarga de Materiais" | sinapi.código | "101019" | descrição | "CARGA, MANOBRA E DESCARGA MANUAL DE TUBOS PLÁSTICOS, DN MENOR OU IGUAL A 100 MM, EM CAMINHÃO CARROCERIA 9T. AF_02/2026" | null | null | sinapi.unidade | "T"
10081 | INS.Sinapi.106763 | Sinapi.Grupo.161 | é.pertencente.a | Sinapi.Grupos | é.pertencente.a | Sinapi.Grp.161 | é.pertencente.a | Sinapi.TRAN | pertencente.a | "Transporte e Carga" | sinapi.agrupador | "Transporte, Carga e Descarga de Materiais" | sinapi.código | "106763" | descrição | "CARGA, MANOBRA E DESCARGA MECANIZADA DE PALETES, EM CAMINHÃO CARROCERIA 15T. AF_02/2026" | null | null | sinapi.unidade | "T"
10082 | INS.Sinapi.106719 | Sinapi.Grupo.161 | é.pertencente.a | Sinapi.Grupos | é.pertencente.a | Sinapi.Grp.161 | é.pertencente.a | Sinapi.TRAN | pertencente.a | "Transporte e Carga" | sinapi.agrupador | "Transporte, Carga e Descarga de Materiais" | sinapi.código | "106719" | descrição | "CARGA, MANOBRA E DESCARGA MECANIZADA DE PALETES, EM CAMINHÃO CARROCERIA 9T. AF_02/2026" | null | null | sinapi.unidade | "T"
10083 | INS.Sinapi.100938 | Sinapi.Grupo.161 | é.pertencente.a | Sinapi.Grupos | é.pertencente.a | Sinapi.Grp.161 | é.pertencente.a | Sinapi.TRAN | pertencente.a | "Transporte e Carga" | sinapi.agrupador | "Transporte, Carga e Descarga de Materiais" | sinapi.código | "100938" | descrição | "TRANSPORTE COM CAMINHÃO BASCULANTE DE 10 M³, EM VIA INTERNA (DENTRO DO CANTEIRO - UNIDADE: M3XKM). AF_02/2026" | null | null | sinapi.unidade | "M3XKM"
10084 | INS.Sinapi.100942 | Sinapi.Grupo.161 | é.pertencente.a | Sinapi.Grupos | é.pertencente.a | Sinapi.Grp.161 | é.pertencente.a | Sinapi.TRAN | pertencente.a | "Transporte e Carga" | sinapi.agrupador | "Transporte, Carga e Descarga de Materiais" | sinapi.código | "100942" | descrição | "TRANSPORTE COM CAMINHÃO BASCULANTE DE 10 M³, EM VIA INTERNA A OBRA (UNIDADE: TXKM). AF_02/2026" | null | null | sinapi.unidade | "TXKM"
10085 | INS.Sinapi.93588 | Sinapi.Grupo.161 | é.pertencente.a | Sinapi.Grupos | é.pertencente.a | Sinapi.Grp.161 | é.pertencente.a | Sinapi.TRAN | pertencente.a | "Transporte e Carga" | sinapi.agrupador | "Transporte, Carga e Descarga de Materiais" | sinapi.código | "93588" | descrição | "TRANSPORTE COM CAMINHÃO BASCULANTE DE 10 M³, EM VIA URBANA EM LEITO NATURAL (UNIDADE: M3XKM). AF_02/2026" | null | null | sinapi.unidade | "M3XKM"
10086 | INS.Sinapi.93594 | Sinapi.Grupo.161 | é.pertencente.a | Sinapi.Grupos | é.pertencente.a | Sinapi.Grp.161 | é.pertencente.a | Sinapi.TRAN | pertencente.a | "Transporte e Carga" | sinapi.agrupador | "Transporte, Carga e Descarga de Materiais" | sinapi.código | "93594" | descrição | "TRANSPORTE COM CAMINHÃO BASCULANTE DE 10 M³, EM VIA URBANA EM LEITO NATURAL (UNIDADE: TXKM). AF_02/2026" | null | null | sinapi.unidade | "TXKM"
10087 | INS.Sinapi.93589 | Sinapi.Grupo.161 | é.pertencente.a | Sinapi.Grupos | é.pertencente.a | Sinapi.Grp.161 | é.pertencente.a | Sinapi.TRAN | pertencente.a | "Transporte e Carga" | sinapi.agrupador | "Transporte, Carga e Descarga de Materiais" | sinapi.código | "93589" | descrição | "TRANSPORTE COM CAMINHÃO BASCULANTE DE 10 M³, EM VIA URBANA EM REVESTIMENTO PRIMÁRIO (UNIDADE: M3XKM). AF_02/2026" | null | null | sinapi.unidade | "M3XKM"
10088 | INS.Sinapi.93595 | Sinapi.Grupo.161 | é.pertencente.a | Sinapi.Grupos | é.pertencente.a | Sinapi.Grp.161 | é.pertencente.a | Sinapi.TRAN | pertencente.a | "Transporte e Carga" | sinapi.agrupador | "Transporte, Carga e Descarga de Materiais" | sinapi.código | "93595" | descrição | "TRANSPORTE COM CAMINHÃO BASCULANTE DE 10 M³, EM VIA URBANA EM REVESTIMENTO PRIMÁRIO (UNIDADE: TXKM). AF_02/2026" | null | null | sinapi.unidade | "TXKM"
10089 | INS.Sinapi.93590 | Sinapi.Grupo.161 | é.pertencente.a | Sinapi.Grupos | é.pertencente.a | Sinapi.Grp.161 | é.pertencente.a | Sinapi.TRAN | pertencente.a | "Transporte e Carga" | sinapi.agrupador | "Transporte, Carga e Descarga de Materiais" | sinapi.código | "93590" | descrição | "TRANSPORTE COM CAMINHÃO BASCULANTE DE 10 M³, EM VIA URBANA PAVIMENTADA, ADICIONAL PARA DMT EXCEDENTE A 30 KM (UNIDADE: M3XKM). AF_02/2026" | null | null | sinapi.unidade | "M3XKM"
10090 | INS.Sinapi.93596 | Sinapi.Grupo.161 | é.pertencente.a | Sinapi.Grupos | é.pertencente.a | Sinapi.Grp.161 | é.pertencente.a | Sinapi.TRAN | pertencente.a | "Transporte e Carga" | sinapi.agrupador | "Transporte, Carga e Descarga de Materiais" | sinapi.código | "93596" | descrição | "TRANSPORTE COM CAMINHÃO BASCULANTE DE 10 M³, EM VIA URBANA PAVIMENTADA, ADICIONAL PARA DMT EXCEDENTE A 30 KM (UNIDADE: TXKM). AF_02/2026" | null | null | sinapi.unidade | "TXKM"
10091 | INS.Sinapi.95875 | Sinapi.Grupo.161 | é.pertencente.a | Sinapi.Grupos | é.pertencente.a | Sinapi.Grp.161 | é.pertencente.a | Sinapi.TRAN | pertencente.a | "Transporte e Carga" | sinapi.agrupador | "Transporte, Carga e Descarga de Materiais" | sinapi.código | "95875" | descrição | "TRANSPORTE COM CAMINHÃO BASCULANTE DE 10 M³, EM VIA URBANA PAVIMENTADA, DMT ATÉ 30 KM (UNIDADE: M3XKM). AF_02/2026" | null | null | sinapi.unidade | "M3XKM"
10092 | INS.Sinapi.95878 | Sinapi.Grupo.161 | é.pertencente.a | Sinapi.Grupos | é.pertencente.a | Sinapi.Grp.161 | é.pertencente.a | Sinapi.TRAN | pertencente.a | "Transporte e Carga" | sinapi.agrupador | "Transporte, Carga e Descarga de Materiais" | sinapi.código | "95878" | descrição | "TRANSPORTE COM CAMINHÃO BASCULANTE DE 10 M³, EM VIA URBANA PAVIMENTADA, DMT ATÉ 30 KM (UNIDADE: TXKM). AF_02/2026" | null | null | sinapi.unidade | "TXKM"
10093 | INS.Sinapi.100943 | Sinapi.Grupo.161 | é.pertencente.a | Sinapi.Grupos | é.pertencente.a | Sinapi.Grp.161 | é.pertencente.a | Sinapi.TRAN | pertencente.a | "Transporte e Carga" | sinapi.agrupador | "Transporte, Carga e Descarga de Materiais" | sinapi.código | "100943" | descrição | "TRANSPORTE COM CAMINHÃO BASCULANTE DE 14 M³, EM VIA INTERNA (DENTRO DO CANTEIRO - UNIDADE: TXKM). AF_02/2026" | null | null | sinapi.unidade | "TXKM"
10094 | INS.Sinapi.100939 | Sinapi.Grupo.161 | é.pertencente.a | Sinapi.Grupos | é.pertencente.a | Sinapi.Grp.161 | é.pertencente.a | Sinapi.TRAN | pertencente.a | "Transporte e Carga" | sinapi.agrupador | "Transporte, Carga e Descarga de Materiais" | sinapi.código | "100939" | descrição | "TRANSPORTE COM CAMINHÃO BASCULANTE DE 14 M³, EM VIA INTERNA (DENTRO DO CANTEIRO - UNIDADE:M3XKM). AF_02/2026" | null | null | sinapi.unidade | "M3XKM"
10095 | INS.Sinapi.93591 | Sinapi.Grupo.161 | é.pertencente.a | Sinapi.Grupos | é.pertencente.a | Sinapi.Grp.161 | é.pertencente.a | Sinapi.TRAN | pertencente.a | "Transporte e Carga" | sinapi.agrupador | "Transporte, Carga e Descarga de Materiais" | sinapi.código | "93591" | descrição | "TRANSPORTE COM CAMINHÃO BASCULANTE DE 14 M³, EM VIA URBANA EM LEITO NATURAL (UNIDADE: M3XKM). AF_02/2026" | null | null | sinapi.unidade | "M3XKM"
10096 | INS.Sinapi.93597 | Sinapi.Grupo.161 | é.pertencente.a | Sinapi.Grupos | é.pertencente.a | Sinapi.Grp.161 | é.pertencente.a | Sinapi.TRAN | pertencente.a | "Transporte e Carga" | sinapi.agrupador | "Transporte, Carga e Descarga de Materiais" | sinapi.código | "93597" | descrição | "TRANSPORTE COM CAMINHÃO BASCULANTE DE 14 M³, EM VIA URBANA EM LEITO NATURAL (UNIDADE: TXKM). AF_02/2026" | null | null | sinapi.unidade | "TXKM"
10097 | INS.Sinapi.93592 | Sinapi.Grupo.161 | é.pertencente.a | Sinapi.Grupos | é.pertencente.a | Sinapi.Grp.161 | é.pertencente.a | Sinapi.TRAN | pertencente.a | "Transporte e Carga" | sinapi.agrupador | "Transporte, Carga e Descarga de Materiais" | sinapi.código | "93592" | descrição | "TRANSPORTE COM CAMINHÃO BASCULANTE DE 14 M³, EM VIA URBANA EM REVESTIMENTO PRIMÁRIO (UNIDADE: M3XKM). AF_02/2026" | null | null | sinapi.unidade | "M3XKM"
10098 | INS.Sinapi.93598 | Sinapi.Grupo.161 | é.pertencente.a | Sinapi.Grupos | é.pertencente.a | Sinapi.Grp.161 | é.pertencente.a | Sinapi.TRAN | pertencente.a | "Transporte e Carga" | sinapi.agrupador | "Transporte, Carga e Descarga de Materiais" | sinapi.código | "93598" | descrição | "TRANSPORTE COM CAMINHÃO BASCULANTE DE 14 M³, EM VIA URBANA EM REVESTIMENTO PRIMÁRIO (UNIDADE: TXKM). AF_02/2026" | null | null | sinapi.unidade | "TXKM"
10099 | INS.Sinapi.93593 | Sinapi.Grupo.161 | é.pertencente.a | Sinapi.Grupos | é.pertencente.a | Sinapi.Grp.161 | é.pertencente.a | Sinapi.TRAN | pertencente.a | "Transporte e Carga" | sinapi.agrupador | "Transporte, Carga e Descarga de Materiais" | sinapi.código | "93593" | descrição | "TRANSPORTE COM CAMINHÃO BASCULANTE DE 14 M³, EM VIA URBANA PAVIMENTADA, ADICIONAL PARA DMT EXCEDENTE A 30 KM (UNIDADE: M3XKM). AF_02/2026" | null | null | sinapi.unidade | "M3XKM"
10100 | INS.Sinapi.93599 | Sinapi.Grupo.161 | é.pertencente.a | Sinapi.Grupos | é.pertencente.a | Sinapi.Grp.161 | é.pertencente.a | Sinapi.TRAN | pertencente.a | "Transporte e Carga" | sinapi.agrupador | "Transporte, Carga e Descarga de Materiais" | sinapi.código | "93599" | descrição | "TRANSPORTE COM CAMINHÃO BASCULANTE DE 14 M³, EM VIA URBANA PAVIMENTADA, ADICIONAL PARA DMT EXCEDENTE A 30 KM (UNIDADE: TXKM). AF_02/2026" | null | null | sinapi.unidade | "TXKM"
10101 | INS.Sinapi.95876 | Sinapi.Grupo.161 | é.pertencente.a | Sinapi.Grupos | é.pertencente.a | Sinapi.Grp.161 | é.pertencente.a | Sinapi.TRAN | pertencente.a | "Transporte e Carga" | sinapi.agrupador | "Transporte, Carga e Descarga de Materiais" | sinapi.código | "95876" | descrição | "TRANSPORTE COM CAMINHÃO BASCULANTE DE 14 M³, EM VIA URBANA PAVIMENTADA, DMT ATÉ 30 KM (UNIDADE: M3XKM). AF_02/2026" | null | null | sinapi.unidade | "M3XKM"
10102 | INS.Sinapi.95879 | Sinapi.Grupo.161 | é.pertencente.a | Sinapi.Grupos | é.pertencente.a | Sinapi.Grp.161 | é.pertencente.a | Sinapi.TRAN | pertencente.a | "Transporte e Carga" | sinapi.agrupador | "Transporte, Carga e Descarga de Materiais" | sinapi.código | "95879" | descrição | "TRANSPORTE COM CAMINHÃO BASCULANTE DE 14 M³, EM VIA URBANA PAVIMENTADA, DMT ATÉ 30 KM (UNIDADE: TXKM). AF_02/2026" | null | null | sinapi.unidade | "TXKM"
10103 | INS.Sinapi.100940 | Sinapi.Grupo.161 | é.pertencente.a | Sinapi.Grupos | é.pertencente.a | Sinapi.Grp.161 | é.pertencente.a | Sinapi.TRAN | pertencente.a | "Transporte e Carga" | sinapi.agrupador | "Transporte, Carga e Descarga de Materiais" | sinapi.código | "100940" | descrição | "TRANSPORTE COM CAMINHÃO BASCULANTE DE 18 M³, EM VIA INTERNA (DENTRO DO CANTEIRO - UNIDADE: M3XKM). AF_02/2026" | null | null | sinapi.unidade | "M3XKM"
10104 | INS.Sinapi.100944 | Sinapi.Grupo.161 | é.pertencente.a | Sinapi.Grupos | é.pertencente.a | Sinapi.Grp.161 | é.pertencente.a | Sinapi.TRAN | pertencente.a | "Transporte e Carga" | sinapi.agrupador | "Transporte, Carga e Descarga de Materiais" | sinapi.código | "100944" | descrição | "TRANSPORTE COM CAMINHÃO BASCULANTE DE 18 M³, EM VIA INTERNA (DENTRO DO CANTEIRO - UNIDADE: TXKM). AF_02/2026" | null | null | sinapi.unidade | "TXKM"
10105 | INS.Sinapi.95425 | Sinapi.Grupo.161 | é.pertencente.a | Sinapi.Grupos | é.pertencente.a | Sinapi.Grp.161 | é.pertencente.a | Sinapi.TRAN | pertencente.a | "Transporte e Carga" | sinapi.agrupador | "Transporte, Carga e Descarga de Materiais" | sinapi.código | "95425" | descrição | "TRANSPORTE COM CAMINHÃO BASCULANTE DE 18 M³, EM VIA URBANA EM LEITO NATURAL (UNIDADE: M3XKM). AF_02/2026" | null | null | sinapi.unidade | "M3XKM"
10106 | INS.Sinapi.95428 | Sinapi.Grupo.161 | é.pertencente.a | Sinapi.Grupos | é.pertencente.a | Sinapi.Grp.161 | é.pertencente.a | Sinapi.TRAN | pertencente.a | "Transporte e Carga" | sinapi.agrupador | "Transporte, Carga e Descarga de Materiais" | sinapi.código | "95428" | descrição | "TRANSPORTE COM CAMINHÃO BASCULANTE DE 18 M³, EM VIA URBANA EM LEITO NATURAL (UNIDADE: TXKM). AF_02/2026" | null | null | sinapi.unidade | "TXKM"
10107 | INS.Sinapi.95426 | Sinapi.Grupo.161 | é.pertencente.a | Sinapi.Grupos | é.pertencente.a | Sinapi.Grp.161 | é.pertencente.a | Sinapi.TRAN | pertencente.a | "Transporte e Carga" | sinapi.agrupador | "Transporte, Carga e Descarga de Materiais" | sinapi.código | "95426" | descrição | "TRANSPORTE COM CAMINHÃO BASCULANTE DE 18 M³, EM VIA URBANA EM REVESTIMENTO PRIMÁRIO (UNIDADE: M3XKM). AF_02/2026" | null | null | sinapi.unidade | "M3XKM"
10108 | INS.Sinapi.95429 | Sinapi.Grupo.161 | é.pertencente.a | Sinapi.Grupos | é.pertencente.a | Sinapi.Grp.161 | é.pertencente.a | Sinapi.TRAN | pertencente.a | "Transporte e Carga" | sinapi.agrupador | "Transporte, Carga e Descarga de Materiais" | sinapi.código | "95429" | descrição | "TRANSPORTE COM CAMINHÃO BASCULANTE DE 18 M³, EM VIA URBANA EM REVESTIMENTO PRIMÁRIO (UNIDADE: TXKM). AF_02/2026" | null | null | sinapi.unidade | "TXKM"
10109 | INS.Sinapi.95427 | Sinapi.Grupo.161 | é.pertencente.a | Sinapi.Grupos | é.pertencente.a | Sinapi.Grp.161 | é.pertencente.a | Sinapi.TRAN | pertencente.a | "Transporte e Carga" | sinapi.agrupador | "Transporte, Carga e Descarga de Materiais" | sinapi.código | "95427" | descrição | "TRANSPORTE COM CAMINHÃO BASCULANTE DE 18 M³, EM VIA URBANA PAVIMENTADA, ADICIONAL PARA DMT EXCEDENTE A 30 KM (UNIDADE: M3XKM). AF_02/2026" | null | null | sinapi.unidade | "M3XKM"
10110 | INS.Sinapi.95430 | Sinapi.Grupo.161 | é.pertencente.a | Sinapi.Grupos | é.pertencente.a | Sinapi.Grp.161 | é.pertencente.a | Sinapi.TRAN | pertencente.a | "Transporte e Carga" | sinapi.agrupador | "Transporte, Carga e Descarga de Materiais" | sinapi.código | "95430" | descrição | "TRANSPORTE COM CAMINHÃO BASCULANTE DE 18 M³, EM VIA URBANA PAVIMENTADA, ADICIONAL PARA DMT EXCEDENTE A 30 KM (UNIDADE: TXKM). AF_02/2026" | null | null | sinapi.unidade | "TXKM"
10111 | INS.Sinapi.95877 | Sinapi.Grupo.161 | é.pertencente.a | Sinapi.Grupos | é.pertencente.a | Sinapi.Grp.161 | é.pertencente.a | Sinapi.TRAN | pertencente.a | "Transporte e Carga" | sinapi.agrupador | "Transporte, Carga e Descarga de Materiais" | sinapi.código | "95877" | descrição | "TRANSPORTE COM CAMINHÃO BASCULANTE DE 18 M³, EM VIA URBANA PAVIMENTADA, DMT ATÉ 30 KM (UNIDADE: M3XKM). AF_02/2026" | null | null | sinapi.unidade | "M3XKM"
10112 | INS.Sinapi.95880 | Sinapi.Grupo.161 | é.pertencente.a | Sinapi.Grupos | é.pertencente.a | Sinapi.Grp.161 | é.pertencente.a | Sinapi.TRAN | pertencente.a | "Transporte e Carga" | sinapi.agrupador | "Transporte, Carga e Descarga de Materiais" | sinapi.código | "95880" | descrição | "TRANSPORTE COM CAMINHÃO BASCULANTE DE 18 M³, EM VIA URBANA PAVIMENTADA, DMT ATÉ 30 KM (UNIDADE: TXKM). AF_02/2026" | null | null | sinapi.unidade | "TXKM"
10113 | INS.Sinapi.100937 | Sinapi.Grupo.161 | é.pertencente.a | Sinapi.Grupos | é.pertencente.a | Sinapi.Grp.161 | é.pertencente.a | Sinapi.TRAN | pertencente.a | "Transporte e Carga" | sinapi.agrupador | "Transporte, Carga e Descarga de Materiais" | sinapi.código | "100937" | descrição | "TRANSPORTE COM CAMINHÃO BASCULANTE DE 6 M³, EM VIA INTERNA (DENTRO DO CANTEIRO - UNIDADE: M3XKM). AF_02/2026" | null | null | sinapi.unidade | "M3XKM"
10114 | INS.Sinapi.100941 | Sinapi.Grupo.161 | é.pertencente.a | Sinapi.Grupos | é.pertencente.a | Sinapi.Grp.161 | é.pertencente.a | Sinapi.TRAN | pertencente.a | "Transporte e Carga" | sinapi.agrupador | "Transporte, Carga e Descarga de Materiais" | sinapi.código | "100941" | descrição | "TRANSPORTE COM CAMINHÃO BASCULANTE DE 6 M³, EM VIA INTERNA (DENTRO DO CANTEIRO - UNIDADE: TXKM). AF_02/2026" | null | null | sinapi.unidade | "TXKM"
10115 | INS.Sinapi.97912 | Sinapi.Grupo.161 | é.pertencente.a | Sinapi.Grupos | é.pertencente.a | Sinapi.Grp.161 | é.pertencente.a | Sinapi.TRAN | pertencente.a | "Transporte e Carga" | sinapi.agrupador | "Transporte, Carga e Descarga de Materiais" | sinapi.código | "97912" | descrição | "TRANSPORTE COM CAMINHÃO BASCULANTE DE 6 M³, EM VIA URBANA EM LEITO NATURAL (UNIDADE: M3XKM). AF_02/2026" | null | null | sinapi.unidade | "M3XKM"
10116 | INS.Sinapi.97916 | Sinapi.Grupo.161 | é.pertencente.a | Sinapi.Grupos | é.pertencente.a | Sinapi.Grp.161 | é.pertencente.a | Sinapi.TRAN | pertencente.a | "Transporte e Carga" | sinapi.agrupador | "Transporte, Carga e Descarga de Materiais" | sinapi.código | "97916" | descrição | "TRANSPORTE COM CAMINHÃO BASCULANTE DE 6 M³, EM VIA URBANA EM LEITO NATURAL (UNIDADE: TXKM). AF_02/2026" | null | null | sinapi.unidade | "TXKM"
10117 | INS.Sinapi.97913 | Sinapi.Grupo.161 | é.pertencente.a | Sinapi.Grupos | é.pertencente.a | Sinapi.Grp.161 | é.pertencente.a | Sinapi.TRAN | pertencente.a | "Transporte e Carga" | sinapi.agrupador | "Transporte, Carga e Descarga de Materiais" | sinapi.código | "97913" | descrição | "TRANSPORTE COM CAMINHÃO BASCULANTE DE 6 M³, EM VIA URBANA EM REVESTIMENTO PRIMÁRIO (UNIDADE: M3XKM). AF_02/2026" | null | null | sinapi.unidade | "M3XKM"
10118 | INS.Sinapi.97917 | Sinapi.Grupo.161 | é.pertencente.a | Sinapi.Grupos | é.pertencente.a | Sinapi.Grp.161 | é.pertencente.a | Sinapi.TRAN | pertencente.a | "Transporte e Carga" | sinapi.agrupador | "Transporte, Carga e Descarga de Materiais" | sinapi.código | "97917" | descrição | "TRANSPORTE COM CAMINHÃO BASCULANTE DE 6 M³, EM VIA URBANA EM REVESTIMENTO PRIMÁRIO (UNIDADE: TXKM). AF_02/2026" | null | null | sinapi.unidade | "TXKM"
10119 | INS.Sinapi.97915 | Sinapi.Grupo.161 | é.pertencente.a | Sinapi.Grupos | é.pertencente.a | Sinapi.Grp.161 | é.pertencente.a | Sinapi.TRAN | pertencente.a | "Transporte e Carga" | sinapi.agrupador | "Transporte, Carga e Descarga de Materiais" | sinapi.código | "97915" | descrição | "TRANSPORTE COM CAMINHÃO BASCULANTE DE 6 M³, EM VIA URBANA PAVIMENTADA, ADICIONAL PARA DMT EXCEDENTE A 30 KM (UNIDADE: M3XKM). AF_02/2026" | null | null | sinapi.unidade | "M3XKM"
10120 | INS.Sinapi.97919 | Sinapi.Grupo.161 | é.pertencente.a | Sinapi.Grupos | é.pertencente.a | Sinapi.Grp.161 | é.pertencente.a | Sinapi.TRAN | pertencente.a | "Transporte e Carga" | sinapi.agrupador | "Transporte, Carga e Descarga de Materiais" | sinapi.código | "97919" | descrição | "TRANSPORTE COM CAMINHÃO BASCULANTE DE 6 M³, EM VIA URBANA PAVIMENTADA, ADICIONAL PARA DMT EXCEDENTE A 30 KM (UNIDADE: TXKM). AF_02/2026" | null | null | sinapi.unidade | "TXKM"
10121 | INS.Sinapi.97914 | Sinapi.Grupo.161 | é.pertencente.a | Sinapi.Grupos | é.pertencente.a | Sinapi.Grp.161 | é.pertencente.a | Sinapi.TRAN | pertencente.a | "Transporte e Carga" | sinapi.agrupador | "Transporte, Carga e Descarga de Materiais" | sinapi.código | "97914" | descrição | "TRANSPORTE COM CAMINHÃO BASCULANTE DE 6 M³, EM VIA URBANA PAVIMENTADA, DMT ATÉ 30 KM (UNIDADE: M3XKM). AF_02/2026" | null | null | sinapi.unidade | "M3XKM"
10122 | INS.Sinapi.97918 | Sinapi.Grupo.161 | é.pertencente.a | Sinapi.Grupos | é.pertencente.a | Sinapi.Grp.161 | é.pertencente.a | Sinapi.TRAN | pertencente.a | "Transporte e Carga" | sinapi.agrupador | "Transporte, Carga e Descarga de Materiais" | sinapi.código | "97918" | descrição | "TRANSPORTE COM CAMINHÃO BASCULANTE DE 6 M³, EM VIA URBANA PAVIMENTADA, DMT ATÉ 30 KM (UNIDADE: TXKM). AF_02/2026" | null | null | sinapi.unidade | "TXKM"
10123 | INS.Sinapi.106686 | Sinapi.Grupo.161 | é.pertencente.a | Sinapi.Grupos | é.pertencente.a | Sinapi.Grp.161 | é.pertencente.a | Sinapi.TRAN | pertencente.a | "Transporte e Carga" | sinapi.agrupador | "Transporte, Carga e Descarga de Materiais" | sinapi.código | "106686" | descrição | "TRANSPORTE COM CAMINHÃO CARROCERIA 15T DE 10 M³, EM VIA INTERNA (DENTRO DO CANTEIRO) (UNIDADE: TXKM). AF_02/2026" | null | null | sinapi.unidade | "TXKM"
10124 | INS.Sinapi.106682 | Sinapi.Grupo.161 | é.pertencente.a | Sinapi.Grupos | é.pertencente.a | Sinapi.Grp.161 | é.pertencente.a | Sinapi.TRAN | pertencente.a | "Transporte e Carga" | sinapi.agrupador | "Transporte, Carga e Descarga de Materiais" | sinapi.código | "106682" | descrição | "TRANSPORTE COM CAMINHÃO CARROCERIA 15T DE 10 M³, EM VIA URBANA EM LEITO NATURAL (UNIDADE: TXKM). AF_02/2026" | null | null | sinapi.unidade | "TXKM"
10125 | INS.Sinapi.106683 | Sinapi.Grupo.161 | é.pertencente.a | Sinapi.Grupos | é.pertencente.a | Sinapi.Grp.161 | é.pertencente.a | Sinapi.TRAN | pertencente.a | "Transporte e Carga" | sinapi.agrupador | "Transporte, Carga e Descarga de Materiais" | sinapi.código | "106683" | descrição | "TRANSPORTE COM CAMINHÃO CARROCERIA 15T DE 10 M³, EM VIA URBANA EM REVESTIMENTO PRIMÁRIO (UNIDADE: TXKM). AF_02/2026" | null | null | sinapi.unidade | "TXKM"
10126 | INS.Sinapi.106685 | Sinapi.Grupo.161 | é.pertencente.a | Sinapi.Grupos | é.pertencente.a | Sinapi.Grp.161 | é.pertencente.a | Sinapi.TRAN | pertencente.a | "Transporte e Carga" | sinapi.agrupador | "Transporte, Carga e Descarga de Materiais" | sinapi.código | "106685" | descrição | "TRANSPORTE COM CAMINHÃO CARROCERIA 15T DE 10 M³, EM VIA URBANA PAVIMENTADA, ADICIONAL PARA DMT EXCEDENTE A 30 KM (UNIDADE: TXKM). AF_02/2026" | null | null | sinapi.unidade | "TXKM"
10127 | INS.Sinapi.106684 | Sinapi.Grupo.161 | é.pertencente.a | Sinapi.Grupos | é.pertencente.a | Sinapi.Grp.161 | é.pertencente.a | Sinapi.TRAN | pertencente.a | "Transporte e Carga" | sinapi.agrupador | "Transporte, Carga e Descarga de Materiais" | sinapi.código | "106684" | descrição | "TRANSPORTE COM CAMINHÃO CARROCERIA 15T DE 10 M³, EM VIA URBANA PAVIMENTADA, DMT ATÉ 30KM (UNIDADE: TXKM). AF_02/2026" | null | null | sinapi.unidade | "TXKM"
10128 | INS.Sinapi.100949 | Sinapi.Grupo.161 | é.pertencente.a | Sinapi.Grupos | é.pertencente.a | Sinapi.Grp.161 | é.pertencente.a | Sinapi.TRAN | pertencente.a | "Transporte e Carga" | sinapi.agrupador | "Transporte, Carga e Descarga de Materiais" | sinapi.código | "100949" | descrição | "TRANSPORTE COM CAMINHÃO CARROCERIA 9T, EM VIA INTERNA (DENTRO DO CANTEIRO - UNIDADE: TXKM). AF_02/2026" | null | null | sinapi.unidade | "TXKM"
10129 | INS.Sinapi.100945 | Sinapi.Grupo.161 | é.pertencente.a | Sinapi.Grupos | é.pertencente.a | Sinapi.Grp.161 | é.pertencente.a | Sinapi.TRAN | pertencente.a | "Transporte e Carga" | sinapi.agrupador | "Transporte, Carga e Descarga de Materiais" | sinapi.código | "100945" | descrição | "TRANSPORTE COM CAMINHÃO CARROCERIA 9T, EM VIA URBANA EM LEITO NATURAL (UNIDADE: TXKM). AF_02/2026" | null | null | sinapi.unidade | "TXKM"
10130 | INS.Sinapi.100946 | Sinapi.Grupo.161 | é.pertencente.a | Sinapi.Grupos | é.pertencente.a | Sinapi.Grp.161 | é.pertencente.a | Sinapi.TRAN | pertencente.a | "Transporte e Carga" | sinapi.agrupador | "Transporte, Carga e Descarga de Materiais" | sinapi.código | "100946" | descrição | "TRANSPORTE COM CAMINHÃO CARROCERIA 9T, EM VIA URBANA EM REVESTIMENTO PRIMÁRIO (UNIDADE: TXKM). AF_02/2026" | null | null | sinapi.unidade | "TXKM"
10131 | INS.Sinapi.100948 | Sinapi.Grupo.161 | é.pertencente.a | Sinapi.Grupos | é.pertencente.a | Sinapi.Grp.161 | é.pertencente.a | Sinapi.TRAN | pertencente.a | "Transporte e Carga" | sinapi.agrupador | "Transporte, Carga e Descarga de Materiais" | sinapi.código | "100948" | descrição | "TRANSPORTE COM CAMINHÃO CARROCERIA 9T, EM VIA URBANA PAVIMENTADA, ADICIONAL PARA DMT EXCEDENTE A 30 KM (UNIDADE: TXKM). AF_02/2026" | null | null | sinapi.unidade | "TXKM"
10132 | INS.Sinapi.100947 | Sinapi.Grupo.161 | é.pertencente.a | Sinapi.Grupos | é.pertencente.a | Sinapi.Grp.161 | é.pertencente.a | Sinapi.TRAN | pertencente.a | "Transporte e Carga" | sinapi.agrupador | "Transporte, Carga e Descarga de Materiais" | sinapi.código | "100947" | descrição | "TRANSPORTE COM CAMINHÃO CARROCERIA 9T, EM VIA URBANA PAVIMENTADA, DMT ATÉ 30KM (UNIDADE: TXKM). AF_02/2026" | null | null | sinapi.unidade | "TXKM"
10133 | INS.Sinapi.100954 | Sinapi.Grupo.161 | é.pertencente.a | Sinapi.Grupos | é.pertencente.a | Sinapi.Grp.161 | é.pertencente.a | Sinapi.TRAN | pertencente.a | "Transporte e Carga" | sinapi.agrupador | "Transporte, Carga e Descarga de Materiais" | sinapi.código | "100954" | descrição | "TRANSPORTE COM CAMINHÃO CARROCERIA COM GUINDAUTO (MUNCK), MOMENTO MÁXIMO DE CARGA 11,7 TM, EM VIA INTERNA (DENTRO DO CANTEIRO - UNIDADE: TXKM). AF_02/2026" | null | null | sinapi.unidade | "TXKM"
10134 | INS.Sinapi.100950 | Sinapi.Grupo.161 | é.pertencente.a | Sinapi.Grupos | é.pertencente.a | Sinapi.Grp.161 | é.pertencente.a | Sinapi.TRAN | pertencente.a | "Transporte e Carga" | sinapi.agrupador | "Transporte, Carga e Descarga de Materiais" | sinapi.código | "100950" | descrição | "TRANSPORTE COM CAMINHÃO CARROCERIA COM GUINDAUTO (MUNCK), MOMENTO MÁXIMO DE CARGA 11,7 TM, EM VIA URBANA EM LEITO NATURAL (UNIDADE: TXKM). AF_02/2026" | null | null | sinapi.unidade | "TXKM"
10135 | INS.Sinapi.100951 | Sinapi.Grupo.161 | é.pertencente.a | Sinapi.Grupos | é.pertencente.a | Sinapi.Grp.161 | é.pertencente.a | Sinapi.TRAN | pertencente.a | "Transporte e Carga" | sinapi.agrupador | "Transporte, Carga e Descarga de Materiais" | sinapi.código | "100951" | descrição | "TRANSPORTE COM CAMINHÃO CARROCERIA COM GUINDAUTO (MUNCK), MOMENTO MÁXIMO DE CARGA 11,7 TM, EM VIA URBANA EM REVESTIMENTO PRIMÁRIO (UNIDADE: TXKM). AF_02/2026" | null | null | sinapi.unidade | "TXKM"
10136 | INS.Sinapi.100953 | Sinapi.Grupo.161 | é.pertencente.a | Sinapi.Grupos | é.pertencente.a | Sinapi.Grp.161 | é.pertencente.a | Sinapi.TRAN | pertencente.a | "Transporte e Carga" | sinapi.agrupador | "Transporte, Carga e Descarga de Materiais" | sinapi.código | "100953" | descrição | "TRANSPORTE COM CAMINHÃO CARROCERIA COM GUINDAUTO (MUNCK), MOMENTO MÁXIMO DE CARGA 11,7 TM, EM VIA URBANA PAVIMENTADA, ADICIONAL PARA DMT EXCEDENTE A 30 KM (UNIDADE: TXKM). AF_02/2026" | null | null | sinapi.unidade | "TXKM"
10137 | INS.Sinapi.100952 | Sinapi.Grupo.161 | é.pertencente.a | Sinapi.Grupos | é.pertencente.a | Sinapi.Grp.161 | é.pertencente.a | Sinapi.TRAN | pertencente.a | "Transporte e Carga" | sinapi.agrupador | "Transporte, Carga e Descarga de Materiais" | sinapi.código | "100952" | descrição | "TRANSPORTE COM CAMINHÃO CARROCERIA COM GUINDAUTO (MUNCK), MOMENTO MÁXIMO DE CARGA 11,7 TM, EM VIA URBANA PAVIMENTADA, DMT ATÉ 30KM (UNIDADE: TXKM). AF_02/2026" | null | null | sinapi.unidade | "TXKM"
10138 | INS.Sinapi.106691 | Sinapi.Grupo.161 | é.pertencente.a | Sinapi.Grupos | é.pertencente.a | Sinapi.Grp.161 | é.pertencente.a | Sinapi.TRAN | pertencente.a | "Transporte e Carga" | sinapi.agrupador | "Transporte, Carga e Descarga de Materiais" | sinapi.código | "106691" | descrição | "TRANSPORTE COM CAMINHÃO CARROCERIA COM GUINDAUTO (MUNCK), MOMENTO MÁXIMO DE CARGA 42,3 TM, EM VIA INTERNA (DENTRO DO CANTEIRO) (UNIDADE: TXKM). AF_02/2026" | null | null | sinapi.unidade | "TXKM"
10139 | INS.Sinapi.106687 | Sinapi.Grupo.161 | é.pertencente.a | Sinapi.Grupos | é.pertencente.a | Sinapi.Grp.161 | é.pertencente.a | Sinapi.TRAN | pertencente.a | "Transporte e Carga" | sinapi.agrupador | "Transporte, Carga e Descarga de Materiais" | sinapi.código | "106687" | descrição | "TRANSPORTE COM CAMINHÃO CARROCERIA COM GUINDAUTO (MUNCK), MOMENTO MÁXIMO DE CARGA 42,3 TM, EM VIA URBANA EM LEITO NATURAL (UNIDADE: TXKM). AF_02/2026" | null | null | sinapi.unidade | "TXKM"
10140 | INS.Sinapi.106688 | Sinapi.Grupo.161 | é.pertencente.a | Sinapi.Grupos | é.pertencente.a | Sinapi.Grp.161 | é.pertencente.a | Sinapi.TRAN | pertencente.a | "Transporte e Carga" | sinapi.agrupador | "Transporte, Carga e Descarga de Materiais" | sinapi.código | "106688" | descrição | "TRANSPORTE COM CAMINHÃO CARROCERIA COM GUINDAUTO (MUNCK), MOMENTO MÁXIMO DE CARGA 42,3 TM, EM VIA URBANA EM REVESTIMENTO PRIMÁRIO (UNIDADE: TXKM). AF_02/2026" | null | null | sinapi.unidade | "TXKM"
10141 | INS.Sinapi.106690 | Sinapi.Grupo.161 | é.pertencente.a | Sinapi.Grupos | é.pertencente.a | Sinapi.Grp.161 | é.pertencente.a | Sinapi.TRAN | pertencente.a | "Transporte e Carga" | sinapi.agrupador | "Transporte, Carga e Descarga de Materiais" | sinapi.código | "106690" | descrição | "TRANSPORTE COM CAMINHÃO CARROCERIA COM GUINDAUTO (MUNCK), MOMENTO MÁXIMO DE CARGA 42,3 TM, EM VIA URBANA PAVIMENTADA, ADICIONAL PARA DMT EXCEDENTE A 30 KM (UNIDADE: TXKM). AF_02/2026" | null | null | sinapi.unidade | "TXKM"
10142 | INS.Sinapi.106689 | Sinapi.Grupo.161 | é.pertencente.a | Sinapi.Grupos | é.pertencente.a | Sinapi.Grp.161 | é.pertencente.a | Sinapi.TRAN | pertencente.a | "Transporte e Carga" | sinapi.agrupador | "Transporte, Carga e Descarga de Materiais" | sinapi.código | "106689" | descrição | "TRANSPORTE COM CAMINHÃO CARROCERIA COM GUINDAUTO (MUNCK), MOMENTO MÁXIMO DE CARGA 42,3 TM, EM VIA URBANA PAVIMENTADA, DMT ATÉ 30KM (UNIDADE: TXKM). AF_02/2026" | null | null | sinapi.unidade | "TXKM"
10143 | INS.Sinapi.100964 | Sinapi.Grupo.161 | é.pertencente.a | Sinapi.Grupos | é.pertencente.a | Sinapi.Grp.161 | é.pertencente.a | Sinapi.TRAN | pertencente.a | "Transporte e Carga" | sinapi.agrupador | "Transporte, Carga e Descarga de Materiais" | sinapi.código | "100964" | descrição | "TRANSPORTE COM CAMINHÃO PIPA DE 10 M³, EM VIA INTERNA (DENTRO DO CANTEIRO - UNIDADE: M3XKM). AF_02/2026" | null | null | sinapi.unidade | "M3XKM"
10144 | INS.Sinapi.100960 | Sinapi.Grupo.161 | é.pertencente.a | Sinapi.Grupos | é.pertencente.a | Sinapi.Grp.161 | é.pertencente.a | Sinapi.TRAN | pertencente.a | "Transporte e Carga" | sinapi.agrupador | "Transporte, Carga e Descarga de Materiais" | sinapi.código | "100960" | descrição | "TRANSPORTE COM CAMINHÃO PIPA DE 10 M³, EM VIA URBANA EM LEITO NATURAL (UNIDADE: M3XKM). AF_02/2026" | null | null | sinapi.unidade | "M3XKM"
10145 | INS.Sinapi.100961 | Sinapi.Grupo.161 | é.pertencente.a | Sinapi.Grupos | é.pertencente.a | Sinapi.Grp.161 | é.pertencente.a | Sinapi.TRAN | pertencente.a | "Transporte e Carga" | sinapi.agrupador | "Transporte, Carga e Descarga de Materiais" | sinapi.código | "100961" | descrição | "TRANSPORTE COM CAMINHÃO PIPA DE 10 M³, EM VIA URBANA EM REVESTIMENTO PRIMÁRIO (UNIDADE: M3XKM). AF_02/2026" | null | null | sinapi.unidade | "M3XKM"
10146 | INS.Sinapi.100963 | Sinapi.Grupo.161 | é.pertencente.a | Sinapi.Grupos | é.pertencente.a | Sinapi.Grp.161 | é.pertencente.a | Sinapi.TRAN | pertencente.a | "Transporte e Carga" | sinapi.agrupador | "Transporte, Carga e Descarga de Materiais" | sinapi.código | "100963" | descrição | "TRANSPORTE COM CAMINHÃO PIPA DE 10 M³, EM VIA URBANA PAVIMENTADA, ADICIONAL PARA DMT EXCEDENTE A 30 KM (UNIDADE: M3XKM). AF_02/2026" | null | null | sinapi.unidade | "M3XKM"
10147 | INS.Sinapi.100962 | Sinapi.Grupo.161 | é.pertencente.a | Sinapi.Grupos | é.pertencente.a | Sinapi.Grp.161 | é.pertencente.a | Sinapi.TRAN | pertencente.a | "Transporte e Carga" | sinapi.agrupador | "Transporte, Carga e Descarga de Materiais" | sinapi.código | "100962" | descrição | "TRANSPORTE COM CAMINHÃO PIPA DE 10 M³, EM VIA URBANA PAVIMENTADA, DMT ATÉ 30KM (UNIDADE: M3XKM). AF_02/2026" | null | null | sinapi.unidade | "M3XKM"
10148 | INS.Sinapi.106696 | Sinapi.Grupo.161 | é.pertencente.a | Sinapi.Grupos | é.pertencente.a | Sinapi.Grp.161 | é.pertencente.a | Sinapi.TRAN | pertencente.a | "Transporte e Carga" | sinapi.agrupador | "Transporte, Carga e Descarga de Materiais" | sinapi.código | "106696" | descrição | "TRANSPORTE COM CAMINHÃO PIPA DE 14 M³, EM VIA INTERNA (DENTRO DO CANTEIRO) (UNIDADE: M³XKM). AF_02/2026" | null | null | sinapi.unidade | "M3XKM"
10149 | INS.Sinapi.106692 | Sinapi.Grupo.161 | é.pertencente.a | Sinapi.Grupos | é.pertencente.a | Sinapi.Grp.161 | é.pertencente.a | Sinapi.TRAN | pertencente.a | "Transporte e Carga" | sinapi.agrupador | "Transporte, Carga e Descarga de Materiais" | sinapi.código | "106692" | descrição | "TRANSPORTE COM CAMINHÃO PIPA DE 14 M³, EM VIA URBANA EM LEITO NATURAL (UNIDADE: M³XKM). AF_02/2026" | null | null | sinapi.unidade | "M3XKM"
10150 | INS.Sinapi.106693 | Sinapi.Grupo.161 | é.pertencente.a | Sinapi.Grupos | é.pertencente.a | Sinapi.Grp.161 | é.pertencente.a | Sinapi.TRAN | pertencente.a | "Transporte e Carga" | sinapi.agrupador | "Transporte, Carga e Descarga de Materiais" | sinapi.código | "106693" | descrição | "TRANSPORTE COM CAMINHÃO PIPA DE 14 M³, EM VIA URBANA EM REVESTIMENTO PRIMÁRIO (UNIDADE: M³XKM). AF_02/2026" | null | null | sinapi.unidade | "M3XKM"
10151 | INS.Sinapi.106695 | Sinapi.Grupo.161 | é.pertencente.a | Sinapi.Grupos | é.pertencente.a | Sinapi.Grp.161 | é.pertencente.a | Sinapi.TRAN | pertencente.a | "Transporte e Carga" | sinapi.agrupador | "Transporte, Carga e Descarga de Materiais" | sinapi.código | "106695" | descrição | "TRANSPORTE COM CAMINHÃO PIPA DE 14 M³, EM VIA URBANA PAVIMENTADA, ADICIONAL PARA DMT EXCEDENTE A 30 KM (UNIDADE: M³XKM). AF_02/2026" | null | null | sinapi.unidade | "M3XKM"
10152 | INS.Sinapi.106694 | Sinapi.Grupo.161 | é.pertencente.a | Sinapi.Grupos | é.pertencente.a | Sinapi.Grp.161 | é.pertencente.a | Sinapi.TRAN | pertencente.a | "Transporte e Carga" | sinapi.agrupador | "Transporte, Carga e Descarga de Materiais" | sinapi.código | "106694" | descrição | "TRANSPORTE COM CAMINHÃO PIPA DE 14 M³, EM VIA URBANA PAVIMENTADA, DMT ATÉ 30KM (UNIDADE: M³XKM). AF_02/2026" | null | null | sinapi.unidade | "M3XKM"
10153 | INS.Sinapi.100959 | Sinapi.Grupo.161 | é.pertencente.a | Sinapi.Grupos | é.pertencente.a | Sinapi.Grp.161 | é.pertencente.a | Sinapi.TRAN | pertencente.a | "Transporte e Carga" | sinapi.agrupador | "Transporte, Carga e Descarga de Materiais" | sinapi.código | "100959" | descrição | "TRANSPORTE COM CAMINHÃO PIPA DE 6 M³, EM VIA INTERNA (DENTRO DO CANTEIRO - UNIDADE: M3XKM). AF_02/2026" | null | null | sinapi.unidade | "M3XKM"
10154 | INS.Sinapi.100955 | Sinapi.Grupo.161 | é.pertencente.a | Sinapi.Grupos | é.pertencente.a | Sinapi.Grp.161 | é.pertencente.a | Sinapi.TRAN | pertencente.a | "Transporte e Carga" | sinapi.agrupador | "Transporte, Carga e Descarga de Materiais" | sinapi.código | "100955" | descrição | "TRANSPORTE COM CAMINHÃO PIPA DE 6 M³, EM VIA URBANA EM LEITO NATURAL (UNIDADE: M3XKM). AF_02/2026" | null | null | sinapi.unidade | "M3XKM"
10155 | INS.Sinapi.100956 | Sinapi.Grupo.161 | é.pertencente.a | Sinapi.Grupos | é.pertencente.a | Sinapi.Grp.161 | é.pertencente.a | Sinapi.TRAN | pertencente.a | "Transporte e Carga" | sinapi.agrupador | "Transporte, Carga e Descarga de Materiais" | sinapi.código | "100956" | descrição | "TRANSPORTE COM CAMINHÃO PIPA DE 6 M³, EM VIA URBANA EM REVESTIMENTO PRIMÁRIO (UNIDADE: M3XKM). AF_02/2026" | null | null | sinapi.unidade | "M3XKM"
10156 | INS.Sinapi.100958 | Sinapi.Grupo.161 | é.pertencente.a | Sinapi.Grupos | é.pertencente.a | Sinapi.Grp.161 | é.pertencente.a | Sinapi.TRAN | pertencente.a | "Transporte e Carga" | sinapi.agrupador | "Transporte, Carga e Descarga de Materiais" | sinapi.código | "100958" | descrição | "TRANSPORTE COM CAMINHÃO PIPA DE 6 M³, EM VIA URBANA PAVIMENTADA, ADICIONAL PARA DMT EXCEDENTE A 30 KM (UNIDADE: M3XKM). AF_02/2026" | null | null | sinapi.unidade | "M3XKM"
10157 | INS.Sinapi.100957 | Sinapi.Grupo.161 | é.pertencente.a | Sinapi.Grupos | é.pertencente.a | Sinapi.Grp.161 | é.pertencente.a | Sinapi.TRAN | pertencente.a | "Transporte e Carga" | sinapi.agrupador | "Transporte, Carga e Descarga de Materiais" | sinapi.código | "100957" | descrição | "TRANSPORTE COM CAMINHÃO PIPA DE 6 M³, EM VIA URBANA PAVIMENTADA, DMT ATÉ 30KM (UNIDADE: M3XKM). AF_02/2026" | null | null | sinapi.unidade | "M3XKM"
10158 | INS.Sinapi.106706 | Sinapi.Grupo.161 | é.pertencente.a | Sinapi.Grupos | é.pertencente.a | Sinapi.Grp.161 | é.pertencente.a | Sinapi.TRAN | pertencente.a | "Transporte e Carga" | sinapi.agrupador | "Transporte, Carga e Descarga de Materiais" | sinapi.código | "106706" | descrição | "TRANSPORTE COM CAMINHÃO POLIGUINDASTE SIMPLES 8 T DE 8 M³, EM VIA INTERNA (DENTRO DO CANTEIRO) (UNIDADE: M³XKM). AF_02/2026" | null | null | sinapi.unidade | "M3XKM"
10159 | INS.Sinapi.106702 | Sinapi.Grupo.161 | é.pertencente.a | Sinapi.Grupos | é.pertencente.a | Sinapi.Grp.161 | é.pertencente.a | Sinapi.TRAN | pertencente.a | "Transporte e Carga" | sinapi.agrupador | "Transporte, Carga e Descarga de Materiais" | sinapi.código | "106702" | descrição | "TRANSPORTE COM CAMINHÃO POLIGUINDASTE SIMPLES 8 T DE 8 M³, EM VIA URBANA EM LEITO NATURAL (UNIDADE: M³XKM). AF_02/2026" | null | null | sinapi.unidade | "M3XKM"
10160 | INS.Sinapi.106703 | Sinapi.Grupo.161 | é.pertencente.a | Sinapi.Grupos | é.pertencente.a | Sinapi.Grp.161 | é.pertencente.a | Sinapi.TRAN | pertencente.a | "Transporte e Carga" | sinapi.agrupador | "Transporte, Carga e Descarga de Materiais" | sinapi.código | "106703" | descrição | "TRANSPORTE COM CAMINHÃO POLIGUINDASTE SIMPLES 8 T DE 8 M³, EM VIA URBANA EM REVESTIMENTO PRIMÁRIO (UNIDADE: M³XKM). AF_02/2026" | null | null | sinapi.unidade | "M3XKM"
10161 | INS.Sinapi.106705 | Sinapi.Grupo.161 | é.pertencente.a | Sinapi.Grupos | é.pertencente.a | Sinapi.Grp.161 | é.pertencente.a | Sinapi.TRAN | pertencente.a | "Transporte e Carga" | sinapi.agrupador | "Transporte, Carga e Descarga de Materiais" | sinapi.código | "106705" | descrição | "TRANSPORTE COM CAMINHÃO POLIGUINDASTE SIMPLES 8 T DE 8 M³, EM VIA URBANA PAVIMENTADA, ADICIONAL PARA DMT EXCEDENTE A 30 KM (UNIDADE: M³XKM). AF_02/2026" | null | null | sinapi.unidade | "M3XKM"
10162 | INS.Sinapi.106704 | Sinapi.Grupo.161 | é.pertencente.a | Sinapi.Grupos | é.pertencente.a | Sinapi.Grp.161 | é.pertencente.a | Sinapi.TRAN | pertencente.a | "Transporte e Carga" | sinapi.agrupador | "Transporte, Carga e Descarga de Materiais" | sinapi.código | "106704" | descrição | "TRANSPORTE COM CAMINHÃO POLIGUINDASTE SIMPLES 8 T DE 8 M³, EM VIA URBANA PAVIMENTADA, DMT ATÉ 30KM (UNIDADE: M³XKM). AF_02/2026" | null | null | sinapi.unidade | "M3XKM"
10163 | INS.Sinapi.100969 | Sinapi.Grupo.161 | é.pertencente.a | Sinapi.Grupos | é.pertencente.a | Sinapi.Grp.161 | é.pertencente.a | Sinapi.TRAN | pertencente.a | "Transporte e Carga" | sinapi.agrupador | "Transporte, Carga e Descarga de Materiais" | sinapi.código | "100969" | descrição | "TRANSPORTE COM CAMINHÃO TANQUE DE TRANSPORTE DE MATERIAL ASFÁLTICO DE 20000 L, EM VIA URBANA EM LEITO NATURAL (UNIDADE: TXKM). AF_02/2026" | null | null | sinapi.unidade | "TXKM"
10164 | INS.Sinapi.100970 | Sinapi.Grupo.161 | é.pertencente.a | Sinapi.Grupos | é.pertencente.a | Sinapi.Grp.161 | é.pertencente.a | Sinapi.TRAN | pertencente.a | "Transporte e Carga" | sinapi.agrupador | "Transporte, Carga e Descarga de Materiais" | sinapi.código | "100970" | descrição | "TRANSPORTE COM CAMINHÃO TANQUE DE TRANSPORTE DE MATERIAL ASFÁLTICO DE 20000 L, EM VIA URBANA EM REVESTIMENTO PRIMÁRIO (UNIDADE: TXKM). AF_02/2026" | null | null | sinapi.unidade | "TXKM"
10165 | INS.Sinapi.102333 | Sinapi.Grupo.161 | é.pertencente.a | Sinapi.Grupos | é.pertencente.a | Sinapi.Grp.161 | é.pertencente.a | Sinapi.TRAN | pertencente.a | "Transporte e Carga" | sinapi.agrupador | "Transporte, Carga e Descarga de Materiais" | sinapi.código | "102333" | descrição | "TRANSPORTE COM CAMINHÃO TANQUE DE TRANSPORTE DE MATERIAL ASFÁLTICO DE 20000 L, EM VIA URBANA PAVIMENTADA, ADICIONAL PARA DMT EXCEDENTE A 30 KM (UNIDADE: TXKM). AF_02/2026" | null | null | sinapi.unidade | "TXKM"
10166 | INS.Sinapi.102332 | Sinapi.Grupo.161 | é.pertencente.a | Sinapi.Grupos | é.pertencente.a | Sinapi.Grp.161 | é.pertencente.a | Sinapi.TRAN | pertencente.a | "Transporte e Carga" | sinapi.agrupador | "Transporte, Carga e Descarga de Materiais" | sinapi.código | "102332" | descrição | "TRANSPORTE COM CAMINHÃO TANQUE DE TRANSPORTE DE MATERIAL ASFÁLTICO DE 20000 L, EM VIA URBANA PAVIMENTADA, DMT ATÉ 30KM (UNIDADE: TXKM). AF_02/2026" | null | null | sinapi.unidade | "TXKM"
10167 | INS.Sinapi.100965 | Sinapi.Grupo.161 | é.pertencente.a | Sinapi.Grupos | é.pertencente.a | Sinapi.Grp.161 | é.pertencente.a | Sinapi.TRAN | pertencente.a | "Transporte e Carga" | sinapi.agrupador | "Transporte, Carga e Descarga de Materiais" | sinapi.código | "100965" | descrição | "TRANSPORTE COM CAMINHÃO TANQUE DE TRANSPORTE DE MATERIAL ASFÁLTICO DE 30000 L, EM VIA URBANA EM LEITO NATURAL (UNIDADE: TXKM). AF_02/2026" | null | null | sinapi.unidade | "TXKM"
10168 | INS.Sinapi.100966 | Sinapi.Grupo.161 | é.pertencente.a | Sinapi.Grupos | é.pertencente.a | Sinapi.Grp.161 | é.pertencente.a | Sinapi.TRAN | pertencente.a | "Transporte e Carga" | sinapi.agrupador | "Transporte, Carga e Descarga de Materiais" | sinapi.código | "100966" | descrição | "TRANSPORTE COM CAMINHÃO TANQUE DE TRANSPORTE DE MATERIAL ASFÁLTICO DE 30000 L, EM VIA URBANA EM REVESTIMENTO PRIMÁRIO (UNIDADE: TXKM). AF_02/2026" | null | null | sinapi.unidade | "TXKM"
10169 | INS.Sinapi.102331 | Sinapi.Grupo.161 | é.pertencente.a | Sinapi.Grupos | é.pertencente.a | Sinapi.Grp.161 | é.pertencente.a | Sinapi.TRAN | pertencente.a | "Transporte e Carga" | sinapi.agrupador | "Transporte, Carga e Descarga de Materiais" | sinapi.código | "102331" | descrição | "TRANSPORTE COM CAMINHÃO TANQUE DE TRANSPORTE DE MATERIAL ASFÁLTICO DE 30000 L, EM VIA URBANA PAVIMENTADA, ADICIONAL PARA DMT EXCEDENTE A 30 KM (UNIDADE: TXKM). AF_02/2026" | null | null | sinapi.unidade | "TXKM"
10170 | INS.Sinapi.102330 | Sinapi.Grupo.161 | é.pertencente.a | Sinapi.Grupos | é.pertencente.a | Sinapi.Grp.161 | é.pertencente.a | Sinapi.TRAN | pertencente.a | "Transporte e Carga" | sinapi.agrupador | "Transporte, Carga e Descarga de Materiais" | sinapi.código | "102330" | descrição | "TRANSPORTE COM CAMINHÃO TANQUE DE TRANSPORTE DE MATERIAL ASFÁLTICO DE 30000 L, EM VIA URBANA PAVIMENTADA, DMT ATÉ 30KM (UNIDADE: TXKM). AF_02/2026" | null | null | sinapi.unidade | "TXKM"
10171 | INS.Sinapi.106701 | Sinapi.Grupo.161 | é.pertencente.a | Sinapi.Grupos | é.pertencente.a | Sinapi.Grp.161 | é.pertencente.a | Sinapi.TRAN | pertencente.a | "Transporte e Carga" | sinapi.agrupador | "Transporte, Carga e Descarga de Materiais" | sinapi.código | "106701" | descrição | "TRANSPORTE COM CAVALO MECÂNICO E SEMIRREBOQUE 30 T, EM VIA INTERNA (DENTRO DO CANTEIRO) (UNIDADE: TXKM). AF_02/2026" | null | null | sinapi.unidade | "TXKM"
10172 | INS.Sinapi.106697 | Sinapi.Grupo.161 | é.pertencente.a | Sinapi.Grupos | é.pertencente.a | Sinapi.Grp.161 | é.pertencente.a | Sinapi.TRAN | pertencente.a | "Transporte e Carga" | sinapi.agrupador | "Transporte, Carga e Descarga de Materiais" | sinapi.código | "106697" | descrição | "TRANSPORTE COM CAVALO MECÂNICO E SEMIRREBOQUE 30 T, EM VIA URBANA EM LEITO NATURAL (UNIDADE: TXKM). AF_02/2026" | null | null | sinapi.unidade | "TXKM"
10173 | INS.Sinapi.106698 | Sinapi.Grupo.161 | é.pertencente.a | Sinapi.Grupos | é.pertencente.a | Sinapi.Grp.161 | é.pertencente.a | Sinapi.TRAN | pertencente.a | "Transporte e Carga" | sinapi.agrupador | "Transporte, Carga e Descarga de Materiais" | sinapi.código | "106698" | descrição | "TRANSPORTE COM CAVALO MECÂNICO E SEMIRREBOQUE 30 T, EM VIA URBANA EM REVESTIMENTO PRIMÁRIO (UNIDADE: TXKM). AF_02/2026" | null | null | sinapi.unidade | "TXKM"
10174 | INS.Sinapi.106700 | Sinapi.Grupo.161 | é.pertencente.a | Sinapi.Grupos | é.pertencente.a | Sinapi.Grp.161 | é.pertencente.a | Sinapi.TRAN | pertencente.a | "Transporte e Carga" | sinapi.agrupador | "Transporte, Carga e Descarga de Materiais" | sinapi.código | "106700" | descrição | "TRANSPORTE COM CAVALO MECÂNICO E SEMIRREBOQUE 30 T, EM VIA URBANA PAVIMENTADA, ADICIONAL PARA DMT EXCEDENTE A 30 KM (UNIDADE: TXKM). AF_02/2026" | null | null | sinapi.unidade | "TXKM"
10175 | INS.Sinapi.106699 | Sinapi.Grupo.161 | é.pertencente.a | Sinapi.Grupos | é.pertencente.a | Sinapi.Grp.161 | é.pertencente.a | Sinapi.TRAN | pertencente.a | "Transporte e Carga" | sinapi.agrupador | "Transporte, Carga e Descarga de Materiais" | sinapi.código | "106699" | descrição | "TRANSPORTE COM CAVALO MECÂNICO E SEMIRREBOQUE 30 T, EM VIA URBANA PAVIMENTADA, DMT ATÉ 30KM (UNIDADE: TXKM). AF_02/2026" | null | null | sinapi.unidade | "TXKM"
10176 | INS.Sinapi.97804 | Sinapi.Grupo.162 | é.pertencente.a | Sinapi.Grupos | é.pertencente.a | Sinapi.Grp.162 | é.pertencente.a | Sinapi.REVE | pertencente.a | "Acabamentos" | sinapi.agrupador | "Tratamentos Superficiais" | sinapi.código | "97804" | descrição | "PAVIMENTO COM TRATAMENTO SUPERFICIAL DUPLO, COM CAP 150/200 E ROLO COMPACTADOR DE PNEUS. AF_11/2025" | null | null | sinapi.unidade | "M2"
10177 | INS.Sinapi.106306 | Sinapi.Grupo.162 | é.pertencente.a | Sinapi.Grupos | é.pertencente.a | Sinapi.Grp.162 | é.pertencente.a | Sinapi.REVE | pertencente.a | "Acabamentos" | sinapi.agrupador | "Tratamentos Superficiais" | sinapi.código | "106306" | descrição | "PAVIMENTO COM TRATAMENTO SUPERFICIAL DUPLO, COM CAP 150/200 E ROLO COMPACTADOR TANDEM. AF_11/2025" | null | null | sinapi.unidade | "M2"
10178 | INS.Sinapi.104389 | Sinapi.Grupo.162 | é.pertencente.a | Sinapi.Grupos | é.pertencente.a | Sinapi.Grp.162 | é.pertencente.a | Sinapi.REVE | pertencente.a | "Acabamentos" | sinapi.agrupador | "Tratamentos Superficiais" | sinapi.código | "104389" | descrição | "PAVIMENTO COM TRATAMENTO SUPERFICIAL DUPLO, COM EMULSÃO ASFÁLTICA RR-2C E ROLO COMPACTADOR DE PNEUS. AF_11/2025" | null | null | sinapi.unidade | "M2"
10179 | INS.Sinapi.106307 | Sinapi.Grupo.162 | é.pertencente.a | Sinapi.Grupos | é.pertencente.a | Sinapi.Grp.162 | é.pertencente.a | Sinapi.REVE | pertencente.a | "Acabamentos" | sinapi.agrupador | "Tratamentos Superficiais" | sinapi.código | "106307" | descrição | "PAVIMENTO COM TRATAMENTO SUPERFICIAL DUPLO, COM EMULSÃO ASFÁLTICA RR-2C E ROLO COMPACTADOR TANDEM. AF_11/2025" | null | null | sinapi.unidade | "M2"
10180 | INS.Sinapi.104378 | Sinapi.Grupo.162 | é.pertencente.a | Sinapi.Grupos | é.pertencente.a | Sinapi.Grp.162 | é.pertencente.a | Sinapi.REVE | pertencente.a | "Acabamentos" | sinapi.agrupador | "Tratamentos Superficiais" | sinapi.código | "104378" | descrição | "PAVIMENTO COM TRATAMENTO SUPERFICIAL DUPLO, COM EMULSÃO ASFÁLTICA RR-2C, COM BANHO DILUÍDO E ROLO COMPACTADOR DE PNEUS. AF_11/2025" | null | null | sinapi.unidade | "M2"
10181 | INS.Sinapi.106308 | Sinapi.Grupo.162 | é.pertencente.a | Sinapi.Grupos | é.pertencente.a | Sinapi.Grp.162 | é.pertencente.a | Sinapi.REVE | pertencente.a | "Acabamentos" | sinapi.agrupador | "Tratamentos Superficiais" | sinapi.código | "106308" | descrição | "PAVIMENTO COM TRATAMENTO SUPERFICIAL DUPLO, COM EMULSÃO ASFÁLTICA RR-2C, COM BANHO DILUÍDO E ROLO COMPACTADOR TANDEM. AF_11/2025" | null | null | sinapi.unidade | "M2"
10182 | INS.Sinapi.104379 | Sinapi.Grupo.162 | é.pertencente.a | Sinapi.Grupos | é.pertencente.a | Sinapi.Grp.162 | é.pertencente.a | Sinapi.REVE | pertencente.a | "Acabamentos" | sinapi.agrupador | "Tratamentos Superficiais" | sinapi.código | "104379" | descrição | "PAVIMENTO COM TRATAMENTO SUPERFICIAL DUPLO, COM EMULSÃO ASFÁLTICA RR-2C, COM CAPA SELANTE E ROLO COMPACTADOR DE PNEUS. AF_11/2025" | null | null | sinapi.unidade | "M2"
10183 | INS.Sinapi.106309 | Sinapi.Grupo.162 | é.pertencente.a | Sinapi.Grupos | é.pertencente.a | Sinapi.Grp.162 | é.pertencente.a | Sinapi.REVE | pertencente.a | "Acabamentos" | sinapi.agrupador | "Tratamentos Superficiais" | sinapi.código | "106309" | descrição | "PAVIMENTO COM TRATAMENTO SUPERFICIAL DUPLO, COM EMULSÃO ASFÁLTICA RR-2C, COM CAPA SELANTE E ROLO COMPACTADOR TANDEM. AF_11/2025" | null | null | sinapi.unidade | "M2"
10184 | INS.Sinapi.97801 | Sinapi.Grupo.162 | é.pertencente.a | Sinapi.Grupos | é.pertencente.a | Sinapi.Grp.162 | é.pertencente.a | Sinapi.REVE | pertencente.a | "Acabamentos" | sinapi.agrupador | "Tratamentos Superficiais" | sinapi.código | "97801" | descrição | "PAVIMENTO COM TRATAMENTO SUPERFICIAL SIMPLES, COM CAP 150/200 E ROLO COMPACTADOR DE PNEUS. AF_11/2025" | null | null | sinapi.unidade | "M2"
10185 | INS.Sinapi.106303 | Sinapi.Grupo.162 | é.pertencente.a | Sinapi.Grupos | é.pertencente.a | Sinapi.Grp.162 | é.pertencente.a | Sinapi.REVE | pertencente.a | "Acabamentos" | sinapi.agrupador | "Tratamentos Superficiais" | sinapi.código | "106303" | descrição | "PAVIMENTO COM TRATAMENTO SUPERFICIAL SIMPLES, COM CAP 150/200 E ROLO COMPACTADOR TANDEM. AF_11/2025" | null | null | sinapi.unidade | "M2"
10186 | INS.Sinapi.104376 | Sinapi.Grupo.162 | é.pertencente.a | Sinapi.Grupos | é.pertencente.a | Sinapi.Grp.162 | é.pertencente.a | Sinapi.REVE | pertencente.a | "Acabamentos" | sinapi.agrupador | "Tratamentos Superficiais" | sinapi.código | "104376" | descrição | "PAVIMENTO COM TRATAMENTO SUPERFICIAL SIMPLES, COM EMULSÃO ASFÁLTICA RR-2C E ROLO COMPACTADOR DE PNEUS. AF_11/2025" | null | null | sinapi.unidade | "M2"
10187 | INS.Sinapi.106304 | Sinapi.Grupo.162 | é.pertencente.a | Sinapi.Grupos | é.pertencente.a | Sinapi.Grp.162 | é.pertencente.a | Sinapi.REVE | pertencente.a | "Acabamentos" | sinapi.agrupador | "Tratamentos Superficiais" | sinapi.código | "106304" | descrição | "PAVIMENTO COM TRATAMENTO SUPERFICIAL SIMPLES, COM EMULSÃO ASFÁLTICA RR-2C E ROLO COMPACTADOR TANDEM. AF_11/2025" | null | null | sinapi.unidade | "M2"
10188 | INS.Sinapi.104377 | Sinapi.Grupo.162 | é.pertencente.a | Sinapi.Grupos | é.pertencente.a | Sinapi.Grp.162 | é.pertencente.a | Sinapi.REVE | pertencente.a | "Acabamentos" | sinapi.agrupador | "Tratamentos Superficiais" | sinapi.código | "104377" | descrição | "PAVIMENTO COM TRATAMENTO SUPERFICIAL SIMPLES, COM EMULSÃO ASFÁLTICA RR-2C, COM BANHO DILUÍDO E ROLO COMPACTADOR DE PNEUS. AF_11/2025" | null | null | sinapi.unidade | "M2"
10189 | INS.Sinapi.106305 | Sinapi.Grupo.162 | é.pertencente.a | Sinapi.Grupos | é.pertencente.a | Sinapi.Grp.162 | é.pertencente.a | Sinapi.REVE | pertencente.a | "Acabamentos" | sinapi.agrupador | "Tratamentos Superficiais" | sinapi.código | "106305" | descrição | "PAVIMENTO COM TRATAMENTO SUPERFICIAL SIMPLES, COM EMULSÃO ASFÁLTICAA RR-2C, COM BANHO DILUÍDO E ROLO COMPACTADOR TANDEM. AF_11/2025" | null | null | sinapi.unidade | "M2"
10190 | INS.Sinapi.97808 | Sinapi.Grupo.162 | é.pertencente.a | Sinapi.Grupos | é.pertencente.a | Sinapi.Grp.162 | é.pertencente.a | Sinapi.REVE | pertencente.a | "Acabamentos" | sinapi.agrupador | "Tratamentos Superficiais" | sinapi.código | "97808" | descrição | "PAVIMENTO COM TRATAMENTO SUPERFICIAL TRIPLO, COM CAP 150/200 E ROLO COMPACTADOR DE PNEUS. AF_11/2025" | null | null | sinapi.unidade | "M2"
10191 | INS.Sinapi.106310 | Sinapi.Grupo.162 | é.pertencente.a | Sinapi.Grupos | é.pertencente.a | Sinapi.Grp.162 | é.pertencente.a | Sinapi.REVE | pertencente.a | "Acabamentos" | sinapi.agrupador | "Tratamentos Superficiais" | sinapi.código | "106310" | descrição | "PAVIMENTO COM TRATAMENTO SUPERFICIAL TRIPLO, COM CAP 150/200 E ROLO COMPACTADOR TANDEM. AF_11/2025" | null | null | sinapi.unidade | "M2"
10192 | INS.Sinapi.104380 | Sinapi.Grupo.162 | é.pertencente.a | Sinapi.Grupos | é.pertencente.a | Sinapi.Grp.162 | é.pertencente.a | Sinapi.REVE | pertencente.a | "Acabamentos" | sinapi.agrupador | "Tratamentos Superficiais" | sinapi.código | "104380" | descrição | "PAVIMENTO COM TRATAMENTO SUPERFICIAL TRIPLO, COM EMULSÃO ASFÁLTICA RR-2C E ROLO COMPACTADOR DE PNEUS. AF_11/2025" | null | null | sinapi.unidade | "M2"
10193 | INS.Sinapi.106311 | Sinapi.Grupo.162 | é.pertencente.a | Sinapi.Grupos | é.pertencente.a | Sinapi.Grp.162 | é.pertencente.a | Sinapi.REVE | pertencente.a | "Acabamentos" | sinapi.agrupador | "Tratamentos Superficiais" | sinapi.código | "106311" | descrição | "PAVIMENTO COM TRATAMENTO SUPERFICIAL TRIPLO, COM EMULSÃO ASFÁLTICA RR-2C E ROLO COMPACTADOR TANDEM. AF_11/2025" | null | null | sinapi.unidade | "M2"
10194 | INS.Sinapi.104381 | Sinapi.Grupo.162 | é.pertencente.a | Sinapi.Grupos | é.pertencente.a | Sinapi.Grp.162 | é.pertencente.a | Sinapi.REVE | pertencente.a | "Acabamentos" | sinapi.agrupador | "Tratamentos Superficiais" | sinapi.código | "104381" | descrição | "PAVIMENTO COM TRATAMENTO SUPERFICIAL TRIPLO, COM EMULSÃO ASFÁLTICA RR-2C, COM BANHO DILUÍDO E ROLO COMPACTADOR DE PNEUS. AF_11/2025" | null | null | sinapi.unidade | "M2"
10195 | INS.Sinapi.106312 | Sinapi.Grupo.162 | é.pertencente.a | Sinapi.Grupos | é.pertencente.a | Sinapi.Grp.162 | é.pertencente.a | Sinapi.REVE | pertencente.a | "Acabamentos" | sinapi.agrupador | "Tratamentos Superficiais" | sinapi.código | "106312" | descrição | "PAVIMENTO COM TRATAMENTO SUPERFICIAL TRIPLO, COM EMULSÃO ASFÁLTICA RR-2C, COM BANHO DILUÍDO E ROLO COMPACTADOR TANDEM. AF_11/2025" | null | null | sinapi.unidade | "M2"
10196 | INS.Sinapi.104382 | Sinapi.Grupo.162 | é.pertencente.a | Sinapi.Grupos | é.pertencente.a | Sinapi.Grp.162 | é.pertencente.a | Sinapi.REVE | pertencente.a | "Acabamentos" | sinapi.agrupador | "Tratamentos Superficiais" | sinapi.código | "104382" | descrição | "PAVIMENTO COM TRATAMENTO SUPERFICIAL TRIPLO, COM EMULSÃO ASFÁLTICA RR-2C, COM CAPA SELANTE E ROLO COMPACTADOR DE PNEUS. AF_11/2025" | null | null | sinapi.unidade | "M2"
10197 | INS.Sinapi.106313 | Sinapi.Grupo.162 | é.pertencente.a | Sinapi.Grupos | é.pertencente.a | Sinapi.Grp.162 | é.pertencente.a | Sinapi.REVE | pertencente.a | "Acabamentos" | sinapi.agrupador | "Tratamentos Superficiais" | sinapi.código | "106313" | descrição | "PAVIMENTO COM TRATAMENTO SUPERFICIAL TRIPLO, COM EMULSÃO ASFÁLTICA RR-2C, COM CAPA SELANTE E ROLO COMPACTADOR TANDEM. AF_11/2025" | null | null | sinapi.unidade | "M2"
10198 | INS.Sinapi.103138 | Sinapi.Grupo.163 | é.pertencente.a | Sinapi.Grupos | é.pertencente.a | Sinapi.Grp.163 | é.pertencente.a | Sinapi.ASTU | pertencente.a | "Esgotos, Drenagem e Redes" | sinapi.agrupador | "Tubulação Flangeada para Redes de Água" | sinapi.código | "103138" | descrição | "ASSENTAMENTO DE CONEXÃO COM 1 ACESSO, FERRO FUNDIDO PARA REDE DE ÁGUA, DN 100 MM, JUNTA FLANGEADA (NÃO INCLUI O FORNECIMENTO). AF_09/2021" | null | null | sinapi.unidade | "UN"
10199 | INS.Sinapi.103151 | Sinapi.Grupo.163 | é.pertencente.a | Sinapi.Grupos | é.pertencente.a | Sinapi.Grp.163 | é.pertencente.a | Sinapi.ASTU | pertencente.a | "Esgotos, Drenagem e Redes" | sinapi.agrupador | "Tubulação Flangeada para Redes de Água" | sinapi.código | "103151" | descrição | "ASSENTAMENTO DE CONEXÃO COM 1 ACESSO, FERRO FUNDIDO PARA REDE DE ÁGUA, DN 1000 MM, JUNTA FLANGEADA (NÃO INCLUI O FORNECIMENTO). AF_09/2021" | null | null | sinapi.unidade | "UN"
10200 | INS.Sinapi.103152 | Sinapi.Grupo.163 | é.pertencente.a | Sinapi.Grupos | é.pertencente.a | Sinapi.Grp.163 | é.pertencente.a | Sinapi.ASTU | pertencente.a | "Esgotos, Drenagem e Redes" | sinapi.agrupador | "Tubulação Flangeada para Redes de Água" | sinapi.código | "103152" | descrição | "ASSENTAMENTO DE CONEXÃO COM 1 ACESSO, FERRO FUNDIDO PARA REDE DE ÁGUA, DN 1200 MM, JUNTA FLANGEADA (NÃO INCLUI O FORNECIMENTO). AF_09/2021" | null | null | sinapi.unidade | "UN"
10201 | INS.Sinapi.103139 | Sinapi.Grupo.163 | é.pertencente.a | Sinapi.Grupos | é.pertencente.a | Sinapi.Grp.163 | é.pertencente.a | Sinapi.ASTU | pertencente.a | "Esgotos, Drenagem e Redes" | sinapi.agrupador | "Tubulação Flangeada para Redes de Água" | sinapi.código | "103139" | descrição | "ASSENTAMENTO DE CONEXÃO COM 1 ACESSO, FERRO FUNDIDO PARA REDE DE ÁGUA, DN 150 MM, JUNTA FLANGEADA (NÃO INCLUI O FORNECIMENTO). AF_09/2021" | null | null | sinapi.unidade | "UN"
10202 | INS.Sinapi.103140 | Sinapi.Grupo.163 | é.pertencente.a | Sinapi.Grupos | é.pertencente.a | Sinapi.Grp.163 | é.pertencente.a | Sinapi.ASTU | pertencente.a | "Esgotos, Drenagem e Redes" | sinapi.agrupador | "Tubulação Flangeada para Redes de Água" | sinapi.código | "103140" | descrição | "ASSENTAMENTO DE CONEXÃO COM 1 ACESSO, FERRO FUNDIDO PARA REDE DE ÁGUA, DN 200 MM, JUNTA FLANGEADA (NÃO INCLUI O FORNECIMENTO). AF_09/2021" | null | null | sinapi.unidade | "UN"
10203 | INS.Sinapi.103141 | Sinapi.Grupo.163 | é.pertencente.a | Sinapi.Grupos | é.pertencente.a | Sinapi.Grp.163 | é.pertencente.a | Sinapi.ASTU | pertencente.a | "Esgotos, Drenagem e Redes" | sinapi.agrupador | "Tubulação Flangeada para Redes de Água" | sinapi.código | "103141" | descrição | "ASSENTAMENTO DE CONEXÃO COM 1 ACESSO, FERRO FUNDIDO PARA REDE DE ÁGUA, DN 250 MM, JUNTA FLANGEADA (NÃO INCLUI O FORNECIMENTO). AF_09/2021" | null | null | sinapi.unidade | "UN"
10204 | INS.Sinapi.103142 | Sinapi.Grupo.163 | é.pertencente.a | Sinapi.Grupos | é.pertencente.a | Sinapi.Grp.163 | é.pertencente.a | Sinapi.ASTU | pertencente.a | "Esgotos, Drenagem e Redes" | sinapi.agrupador | "Tubulação Flangeada para Redes de Água" | sinapi.código | "103142" | descrição | "ASSENTAMENTO DE CONEXÃO COM 1 ACESSO, FERRO FUNDIDO PARA REDE DE ÁGUA, DN 300 MM, JUNTA FLANGEADA (NÃO INCLUI O FORNECIMENTO). AF_09/2021" | null | null | sinapi.unidade | "UN"
10205 | INS.Sinapi.103143 | Sinapi.Grupo.163 | é.pertencente.a | Sinapi.Grupos | é.pertencente.a | Sinapi.Grp.163 | é.pertencente.a | Sinapi.ASTU | pertencente.a | "Esgotos, Drenagem e Redes" | sinapi.agrupador | "Tubulação Flangeada para Redes de Água" | sinapi.código | "103143" | descrição | "ASSENTAMENTO DE CONEXÃO COM 1 ACESSO, FERRO FUNDIDO PARA REDE DE ÁGUA, DN 350 MM, JUNTA FLANGEADA (NÃO INCLUI O FORNECIMENTO). AF_09/2021" | null | null | sinapi.unidade | "UN"
10206 | INS.Sinapi.103144 | Sinapi.Grupo.163 | é.pertencente.a | Sinapi.Grupos | é.pertencente.a | Sinapi.Grp.163 | é.pertencente.a | Sinapi.ASTU | pertencente.a | "Esgotos, Drenagem e Redes" | sinapi.agrupador | "Tubulação Flangeada para Redes de Água" | sinapi.código | "103144" | descrição | "ASSENTAMENTO DE CONEXÃO COM 1 ACESSO, FERRO FUNDIDO PARA REDE DE ÁGUA, DN 400 MM, JUNTA FLANGEADA (NÃO INCLUI O FORNECIMENTO). AF_09/2021" | null | null | sinapi.unidade | "UN"
10207 | INS.Sinapi.103145 | Sinapi.Grupo.163 | é.pertencente.a | Sinapi.Grupos | é.pertencente.a | Sinapi.Grp.163 | é.pertencente.a | Sinapi.ASTU | pertencente.a | "Esgotos, Drenagem e Redes" | sinapi.agrupador | "Tubulação Flangeada para Redes de Água" | sinapi.código | "103145" | descrição | "ASSENTAMENTO DE CONEXÃO COM 1 ACESSO, FERRO FUNDIDO PARA REDE DE ÁGUA, DN 450 MM, JUNTA FLANGEADA (NÃO INCLUI O FORNECIMENTO). AF_09/2021" | null | null | sinapi.unidade | "UN"
10208 | INS.Sinapi.103146 | Sinapi.Grupo.163 | é.pertencente.a | Sinapi.Grupos | é.pertencente.a | Sinapi.Grp.163 | é.pertencente.a | Sinapi.ASTU | pertencente.a | "Esgotos, Drenagem e Redes" | sinapi.agrupador | "Tubulação Flangeada para Redes de Água" | sinapi.código | "103146" | descrição | "ASSENTAMENTO DE CONEXÃO COM 1 ACESSO, FERRO FUNDIDO PARA REDE DE ÁGUA, DN 500 MM, JUNTA FLANGEADA (NÃO INCLUI O FORNECIMENTO). AF_09/2021" | null | null | sinapi.unidade | "UN"
10209 | INS.Sinapi.103147 | Sinapi.Grupo.163 | é.pertencente.a | Sinapi.Grupos | é.pertencente.a | Sinapi.Grp.163 | é.pertencente.a | Sinapi.ASTU | pertencente.a | "Esgotos, Drenagem e Redes" | sinapi.agrupador | "Tubulação Flangeada para Redes de Água" | sinapi.código | "103147" | descrição | "ASSENTAMENTO DE CONEXÃO COM 1 ACESSO, FERRO FUNDIDO PARA REDE DE ÁGUA, DN 600 MM, JUNTA FLANGEADA (NÃO INCLUI O FORNECIMENTO). AF_09/2021" | null | null | sinapi.unidade | "UN"
10210 | INS.Sinapi.103148 | Sinapi.Grupo.163 | é.pertencente.a | Sinapi.Grupos | é.pertencente.a | Sinapi.Grp.163 | é.pertencente.a | Sinapi.ASTU | pertencente.a | "Esgotos, Drenagem e Redes" | sinapi.agrupador | "Tubulação Flangeada para Redes de Água" | sinapi.código | "103148" | descrição | "ASSENTAMENTO DE CONEXÃO COM 1 ACESSO, FERRO FUNDIDO PARA REDE DE ÁGUA, DN 700 MM, JUNTA FLANGEADA (NÃO INCLUI O FORNECIMENTO). AF_09/2021" | null | null | sinapi.unidade | "UN"
10211 | INS.Sinapi.103137 | Sinapi.Grupo.163 | é.pertencente.a | Sinapi.Grupos | é.pertencente.a | Sinapi.Grp.163 | é.pertencente.a | Sinapi.ASTU | pertencente.a | "Esgotos, Drenagem e Redes" | sinapi.agrupador | "Tubulação Flangeada para Redes de Água" | sinapi.código | "103137" | descrição | "ASSENTAMENTO DE CONEXÃO COM 1 ACESSO, FERRO FUNDIDO PARA REDE DE ÁGUA, DN 80 MM, JUNTA FLANGEADA (NÃO INCLUI O FORNECIMENTO). AF_09/2021" | null | null | sinapi.unidade | "UN"
10212 | INS.Sinapi.103149 | Sinapi.Grupo.163 | é.pertencente.a | Sinapi.Grupos | é.pertencente.a | Sinapi.Grp.163 | é.pertencente.a | Sinapi.ASTU | pertencente.a | "Esgotos, Drenagem e Redes" | sinapi.agrupador | "Tubulação Flangeada para Redes de Água" | sinapi.código | "103149" | descrição | "ASSENTAMENTO DE CONEXÃO COM 1 ACESSO, FERRO FUNDIDO PARA REDE DE ÁGUA, DN 800 MM, JUNTA FLANGEADA (NÃO INCLUI O FORNECIMENTO). AF_09/2021" | null | null | sinapi.unidade | "UN"
10213 | INS.Sinapi.103150 | Sinapi.Grupo.163 | é.pertencente.a | Sinapi.Grupos | é.pertencente.a | Sinapi.Grp.163 | é.pertencente.a | Sinapi.ASTU | pertencente.a | "Esgotos, Drenagem e Redes" | sinapi.agrupador | "Tubulação Flangeada para Redes de Água" | sinapi.código | "103150" | descrição | "ASSENTAMENTO DE CONEXÃO COM 1 ACESSO, FERRO FUNDIDO PARA REDE DE ÁGUA, DN 900 MM, JUNTA FLANGEADA (NÃO INCLUI O FORNECIMENTO). AF_09/2021" | null | null | sinapi.unidade | "UN"
10214 | INS.Sinapi.103106 | Sinapi.Grupo.163 | é.pertencente.a | Sinapi.Grupos | é.pertencente.a | Sinapi.Grp.163 | é.pertencente.a | Sinapi.ASTU | pertencente.a | "Esgotos, Drenagem e Redes" | sinapi.agrupador | "Tubulação Flangeada para Redes de Água" | sinapi.código | "103106" | descrição | "ASSENTAMENTO DE CONEXÃO COM 2 ACESSOS, FERRO FUNDIDO PARA REDE DE ÁGUA, DN 100 MM, JUNTA FLANGEADA (NÃO INCLUI O FORNECIMENTO). AF_09/2021" | null | null | sinapi.unidade | "UN"
10215 | INS.Sinapi.103119 | Sinapi.Grupo.163 | é.pertencente.a | Sinapi.Grupos | é.pertencente.a | Sinapi.Grp.163 | é.pertencente.a | Sinapi.ASTU | pertencente.a | "Esgotos, Drenagem e Redes" | sinapi.agrupador | "Tubulação Flangeada para Redes de Água" | sinapi.código | "103119" | descrição | "ASSENTAMENTO DE CONEXÃO COM 2 ACESSOS, FERRO FUNDIDO PARA REDE DE ÁGUA, DN 1000 MM, JUNTA FLANGEADA (NÃO INCLUI O FORNECIMENTO). AF_09/2021" | null | null | sinapi.unidade | "UN"
10216 | INS.Sinapi.103120 | Sinapi.Grupo.163 | é.pertencente.a | Sinapi.Grupos | é.pertencente.a | Sinapi.Grp.163 | é.pertencente.a | Sinapi.ASTU | pertencente.a | "Esgotos, Drenagem e Redes" | sinapi.agrupador | "Tubulação Flangeada para Redes de Água" | sinapi.código | "103120" | descrição | "ASSENTAMENTO DE CONEXÃO COM 2 ACESSOS, FERRO FUNDIDO PARA REDE DE ÁGUA, DN 1200 MM, JUNTA FLANGEADA (NÃO INCLUI O FORNECIMENTO). AF_09/2021" | null | null | sinapi.unidade | "UN"
10217 | INS.Sinapi.103107 | Sinapi.Grupo.163 | é.pertencente.a | Sinapi.Grupos | é.pertencente.a | Sinapi.Grp.163 | é.pertencente.a | Sinapi.ASTU | pertencente.a | "Esgotos, Drenagem e Redes" | sinapi.agrupador | "Tubulação Flangeada para Redes de Água" | sinapi.código | "103107" | descrição | "ASSENTAMENTO DE CONEXÃO COM 2 ACESSOS, FERRO FUNDIDO PARA REDE DE ÁGUA, DN 150 MM, JUNTA FLANGEADA (NÃO INCLUI O FORNECIMENTO). AF_09/2021" | null | null | sinapi.unidade | "UN"
10218 | INS.Sinapi.103108 | Sinapi.Grupo.163 | é.pertencente.a | Sinapi.Grupos | é.pertencente.a | Sinapi.Grp.163 | é.pertencente.a | Sinapi.ASTU | pertencente.a | "Esgotos, Drenagem e Redes" | sinapi.agrupador | "Tubulação Flangeada para Redes de Água" | sinapi.código | "103108" | descrição | "ASSENTAMENTO DE CONEXÃO COM 2 ACESSOS, FERRO FUNDIDO PARA REDE DE ÁGUA, DN 200 MM, JUNTA FLANGEADA (NÃO INCLUI O FORNECIMENTO). AF_09/2021" | null | null | sinapi.unidade | "UN"
10219 | INS.Sinapi.103109 | Sinapi.Grupo.163 | é.pertencente.a | Sinapi.Grupos | é.pertencente.a | Sinapi.Grp.163 | é.pertencente.a | Sinapi.ASTU | pertencente.a | "Esgotos, Drenagem e Redes" | sinapi.agrupador | "Tubulação Flangeada para Redes de Água" | sinapi.código | "103109" | descrição | "ASSENTAMENTO DE CONEXÃO COM 2 ACESSOS, FERRO FUNDIDO PARA REDE DE ÁGUA, DN 250 MM, JUNTA FLANGEADA (NÃO INCLUI O FORNECIMENTO). AF_09/2021" | null | null | sinapi.unidade | "UN"
10220 | INS.Sinapi.103110 | Sinapi.Grupo.163 | é.pertencente.a | Sinapi.Grupos | é.pertencente.a | Sinapi.Grp.163 | é.pertencente.a | Sinapi.ASTU | pertencente.a | "Esgotos, Drenagem e Redes" | sinapi.agrupador | "Tubulação Flangeada para Redes de Água" | sinapi.código | "103110" | descrição | "ASSENTAMENTO DE CONEXÃO COM 2 ACESSOS, FERRO FUNDIDO PARA REDE DE ÁGUA, DN 300 MM, JUNTA FLANGEADA (NÃO INCLUI O FORNECIMENTO). AF_09/2021" | null | null | sinapi.unidade | "UN"
10221 | INS.Sinapi.103111 | Sinapi.Grupo.163 | é.pertencente.a | Sinapi.Grupos | é.pertencente.a | Sinapi.Grp.163 | é.pertencente.a | Sinapi.ASTU | pertencente.a | "Esgotos, Drenagem e Redes" | sinapi.agrupador | "Tubulação Flangeada para Redes de Água" | sinapi.código | "103111" | descrição | "ASSENTAMENTO DE CONEXÃO COM 2 ACESSOS, FERRO FUNDIDO PARA REDE DE ÁGUA, DN 350 MM, JUNTA FLANGEADA (NÃO INCLUI O FORNECIMENTO). AF_09/2021" | null | null | sinapi.unidade | "UN"
10222 | INS.Sinapi.103112 | Sinapi.Grupo.163 | é.pertencente.a | Sinapi.Grupos | é.pertencente.a | Sinapi.Grp.163 | é.pertencente.a | Sinapi.ASTU | pertencente.a | "Esgotos, Drenagem e Redes" | sinapi.agrupador | "Tubulação Flangeada para Redes de Água" | sinapi.código | "103112" | descrição | "ASSENTAMENTO DE CONEXÃO COM 2 ACESSOS, FERRO FUNDIDO PARA REDE DE ÁGUA, DN 400 MM, JUNTA FLANGEADA (NÃO INCLUI O FORNECIMENTO). AF_09/2021" | null | null | sinapi.unidade | "UN"
10223 | INS.Sinapi.103113 | Sinapi.Grupo.163 | é.pertencente.a | Sinapi.Grupos | é.pertencente.a | Sinapi.Grp.163 | é.pertencente.a | Sinapi.ASTU | pertencente.a | "Esgotos, Drenagem e Redes" | sinapi.agrupador | "Tubulação Flangeada para Redes de Água" | sinapi.código | "103113" | descrição | "ASSENTAMENTO DE CONEXÃO COM 2 ACESSOS, FERRO FUNDIDO PARA REDE DE ÁGUA, DN 450 MM, JUNTA FLANGEADA (NÃO INCLUI O FORNECIMENTO). AF_09/2021" | null | null | sinapi.unidade | "UN"
10224 | INS.Sinapi.103114 | Sinapi.Grupo.163 | é.pertencente.a | Sinapi.Grupos | é.pertencente.a | Sinapi.Grp.163 | é.pertencente.a | Sinapi.ASTU | pertencente.a | "Esgotos, Drenagem e Redes" | sinapi.agrupador | "Tubulação Flangeada para Redes de Água" | sinapi.código | "103114" | descrição | "ASSENTAMENTO DE CONEXÃO COM 2 ACESSOS, FERRO FUNDIDO PARA REDE DE ÁGUA, DN 500 MM, JUNTA FLANGEADA (NÃO INCLUI O FORNECIMENTO). AF_09/2021" | null | null | sinapi.unidade | "UN"
10225 | INS.Sinapi.103115 | Sinapi.Grupo.163 | é.pertencente.a | Sinapi.Grupos | é.pertencente.a | Sinapi.Grp.163 | é.pertencente.a | Sinapi.ASTU | pertencente.a | "Esgotos, Drenagem e Redes" | sinapi.agrupador | "Tubulação Flangeada para Redes de Água" | sinapi.código | "103115" | descrição | "ASSENTAMENTO DE CONEXÃO COM 2 ACESSOS, FERRO FUNDIDO PARA REDE DE ÁGUA, DN 600 MM, JUNTA FLANGEADA (NÃO INCLUI O FORNECIMENTO). AF_09/2021" | null | null | sinapi.unidade | "UN"
10226 | INS.Sinapi.103116 | Sinapi.Grupo.163 | é.pertencente.a | Sinapi.Grupos | é.pertencente.a | Sinapi.Grp.163 | é.pertencente.a | Sinapi.ASTU | pertencente.a | "Esgotos, Drenagem e Redes" | sinapi.agrupador | "Tubulação Flangeada para Redes de Água" | sinapi.código | "103116" | descrição | "ASSENTAMENTO DE CONEXÃO COM 2 ACESSOS, FERRO FUNDIDO PARA REDE DE ÁGUA, DN 700 MM, JUNTA FLANGEADA (NÃO INCLUI O FORNECIMENTO). AF_09/2021" | null | null | sinapi.unidade | "UN"
10227 | INS.Sinapi.103105 | Sinapi.Grupo.163 | é.pertencente.a | Sinapi.Grupos | é.pertencente.a | Sinapi.Grp.163 | é.pertencente.a | Sinapi.ASTU | pertencente.a | "Esgotos, Drenagem e Redes" | sinapi.agrupador | "Tubulação Flangeada para Redes de Água" | sinapi.código | "103105" | descrição | "ASSENTAMENTO DE CONEXÃO COM 2 ACESSOS, FERRO FUNDIDO PARA REDE DE ÁGUA, DN 80 MM, JUNTA FLANGEADA (NÃO INCLUI O FORNECIMENTO). AF_09/2021" | null | null | sinapi.unidade | "UN"
10228 | INS.Sinapi.103117 | Sinapi.Grupo.163 | é.pertencente.a | Sinapi.Grupos | é.pertencente.a | Sinapi.Grp.163 | é.pertencente.a | Sinapi.ASTU | pertencente.a | "Esgotos, Drenagem e Redes" | sinapi.agrupador | "Tubulação Flangeada para Redes de Água" | sinapi.código | "103117" | descrição | "ASSENTAMENTO DE CONEXÃO COM 2 ACESSOS, FERRO FUNDIDO PARA REDE DE ÁGUA, DN 800 MM, JUNTA FLANGEADA (NÃO INCLUI O FORNECIMENTO). AF_09/2021" | null | null | sinapi.unidade | "UN"
10229 | INS.Sinapi.103118 | Sinapi.Grupo.163 | é.pertencente.a | Sinapi.Grupos | é.pertencente.a | Sinapi.Grp.163 | é.pertencente.a | Sinapi.ASTU | pertencente.a | "Esgotos, Drenagem e Redes" | sinapi.agrupador | "Tubulação Flangeada para Redes de Água" | sinapi.código | "103118" | descrição | "ASSENTAMENTO DE CONEXÃO COM 2 ACESSOS, FERRO FUNDIDO PARA REDE DE ÁGUA, DN 900 MM, JUNTA FLANGEADA (NÃO INCLUI O FORNECIMENTO). AF_09/2021" | null | null | sinapi.unidade | "UN"
10230 | INS.Sinapi.103122 | Sinapi.Grupo.163 | é.pertencente.a | Sinapi.Grupos | é.pertencente.a | Sinapi.Grp.163 | é.pertencente.a | Sinapi.ASTU | pertencente.a | "Esgotos, Drenagem e Redes" | sinapi.agrupador | "Tubulação Flangeada para Redes de Água" | sinapi.código | "103122" | descrição | "ASSENTAMENTO DE CONEXÃO COM 3 ACESSOS, FERRO FUNDIDO PARA REDE DE ÁGUA, DN 100 MM, JUNTA FLANGEADA (NÃO INCLUI O FORNECIMENTO). AF_09/2021" | null | null | sinapi.unidade | "UN"
10231 | INS.Sinapi.103135 | Sinapi.Grupo.163 | é.pertencente.a | Sinapi.Grupos | é.pertencente.a | Sinapi.Grp.163 | é.pertencente.a | Sinapi.ASTU | pertencente.a | "Esgotos, Drenagem e Redes" | sinapi.agrupador | "Tubulação Flangeada para Redes de Água" | sinapi.código | "103135" | descrição | "ASSENTAMENTO DE CONEXÃO COM 3 ACESSOS, FERRO FUNDIDO PARA REDE DE ÁGUA, DN 1000 MM, JUNTA FLANGEADA (NÃO INCLUI O FORNECIMENTO). AF_09/2021" | null | null | sinapi.unidade | "UN"
10232 | INS.Sinapi.103136 | Sinapi.Grupo.163 | é.pertencente.a | Sinapi.Grupos | é.pertencente.a | Sinapi.Grp.163 | é.pertencente.a | Sinapi.ASTU | pertencente.a | "Esgotos, Drenagem e Redes" | sinapi.agrupador | "Tubulação Flangeada para Redes de Água" | sinapi.código | "103136" | descrição | "ASSENTAMENTO DE CONEXÃO COM 3 ACESSOS, FERRO FUNDIDO PARA REDE DE ÁGUA, DN 1200 MM, JUNTA FLANGEADA (NÃO INCLUI O FORNECIMENTO). AF_09/2021" | null | null | sinapi.unidade | "UN"
10233 | INS.Sinapi.103123 | Sinapi.Grupo.163 | é.pertencente.a | Sinapi.Grupos | é.pertencente.a | Sinapi.Grp.163 | é.pertencente.a | Sinapi.ASTU | pertencente.a | "Esgotos, Drenagem e Redes" | sinapi.agrupador | "Tubulação Flangeada para Redes de Água" | sinapi.código | "103123" | descrição | "ASSENTAMENTO DE CONEXÃO COM 3 ACESSOS, FERRO FUNDIDO PARA REDE DE ÁGUA, DN 150 MM, JUNTA FLANGEADA (NÃO INCLUI O FORNECIMENTO). AF_09/2021" | null | null | sinapi.unidade | "UN"
10234 | INS.Sinapi.103124 | Sinapi.Grupo.163 | é.pertencente.a | Sinapi.Grupos | é.pertencente.a | Sinapi.Grp.163 | é.pertencente.a | Sinapi.ASTU | pertencente.a | "Esgotos, Drenagem e Redes" | sinapi.agrupador | "Tubulação Flangeada para Redes de Água" | sinapi.código | "103124" | descrição | "ASSENTAMENTO DE CONEXÃO COM 3 ACESSOS, FERRO FUNDIDO PARA REDE DE ÁGUA, DN 200 MM, JUNTA FLANGEADA (NÃO INCLUI O FORNECIMENTO). AF_09/2021" | null | null | sinapi.unidade | "UN"
10235 | INS.Sinapi.103125 | Sinapi.Grupo.163 | é.pertencente.a | Sinapi.Grupos | é.pertencente.a | Sinapi.Grp.163 | é.pertencente.a | Sinapi.ASTU | pertencente.a | "Esgotos, Drenagem e Redes" | sinapi.agrupador | "Tubulação Flangeada para Redes de Água" | sinapi.código | "103125" | descrição | "ASSENTAMENTO DE CONEXÃO COM 3 ACESSOS, FERRO FUNDIDO PARA REDE DE ÁGUA, DN 250 MM, JUNTA FLANGEADA (NÃO INCLUI O FORNECIMENTO). AF_09/2021" | null | null | sinapi.unidade | "UN"
10236 | INS.Sinapi.103126 | Sinapi.Grupo.163 | é.pertencente.a | Sinapi.Grupos | é.pertencente.a | Sinapi.Grp.163 | é.pertencente.a | Sinapi.ASTU | pertencente.a | "Esgotos, Drenagem e Redes" | sinapi.agrupador | "Tubulação Flangeada para Redes de Água" | sinapi.código | "103126" | descrição | "ASSENTAMENTO DE CONEXÃO COM 3 ACESSOS, FERRO FUNDIDO PARA REDE DE ÁGUA, DN 300 MM, JUNTA FLANGEADA (NÃO INCLUI O FORNECIMENTO). AF_09/2021" | null | null | sinapi.unidade | "UN"
10237 | INS.Sinapi.103127 | Sinapi.Grupo.163 | é.pertencente.a | Sinapi.Grupos | é.pertencente.a | Sinapi.Grp.163 | é.pertencente.a | Sinapi.ASTU | pertencente.a | "Esgotos, Drenagem e Redes" | sinapi.agrupador | "Tubulação Flangeada para Redes de Água" | sinapi.código | "103127" | descrição | "ASSENTAMENTO DE CONEXÃO COM 3 ACESSOS, FERRO FUNDIDO PARA REDE DE ÁGUA, DN 350 MM, JUNTA FLANGEADA (NÃO INCLUI O FORNECIMENTO). AF_09/2021" | null | null | sinapi.unidade | "UN"
10238 | INS.Sinapi.103128 | Sinapi.Grupo.163 | é.pertencente.a | Sinapi.Grupos | é.pertencente.a | Sinapi.Grp.163 | é.pertencente.a | Sinapi.ASTU | pertencente.a | "Esgotos, Drenagem e Redes" | sinapi.agrupador | "Tubulação Flangeada para Redes de Água" | sinapi.código | "103128" | descrição | "ASSENTAMENTO DE CONEXÃO COM 3 ACESSOS, FERRO FUNDIDO PARA REDE DE ÁGUA, DN 400 MM, JUNTA FLANGEADA (NÃO INCLUI O FORNECIMENTO). AF_09/2021" | null | null | sinapi.unidade | "UN"
10239 | INS.Sinapi.103129 | Sinapi.Grupo.163 | é.pertencente.a | Sinapi.Grupos | é.pertencente.a | Sinapi.Grp.163 | é.pertencente.a | Sinapi.ASTU | pertencente.a | "Esgotos, Drenagem e Redes" | sinapi.agrupador | "Tubulação Flangeada para Redes de Água" | sinapi.código | "103129" | descrição | "ASSENTAMENTO DE CONEXÃO COM 3 ACESSOS, FERRO FUNDIDO PARA REDE DE ÁGUA, DN 450 MM, JUNTA FLANGEADA (NÃO INCLUI O FORNECIMENTO). AF_09/2021" | null | null | sinapi.unidade | "UN"
10240 | INS.Sinapi.103130 | Sinapi.Grupo.163 | é.pertencente.a | Sinapi.Grupos | é.pertencente.a | Sinapi.Grp.163 | é.pertencente.a | Sinapi.ASTU | pertencente.a | "Esgotos, Drenagem e Redes" | sinapi.agrupador | "Tubulação Flangeada para Redes de Água" | sinapi.código | "103130" | descrição | "ASSENTAMENTO DE CONEXÃO COM 3 ACESSOS, FERRO FUNDIDO PARA REDE DE ÁGUA, DN 500 MM, JUNTA FLANGEADA (NÃO INCLUI O FORNECIMENTO). AF_09/2021" | null | null | sinapi.unidade | "UN"
10241 | INS.Sinapi.103131 | Sinapi.Grupo.163 | é.pertencente.a | Sinapi.Grupos | é.pertencente.a | Sinapi.Grp.163 | é.pertencente.a | Sinapi.ASTU | pertencente.a | "Esgotos, Drenagem e Redes" | sinapi.agrupador | "Tubulação Flangeada para Redes de Água" | sinapi.código | "103131" | descrição | "ASSENTAMENTO DE CONEXÃO COM 3 ACESSOS, FERRO FUNDIDO PARA REDE DE ÁGUA, DN 600 MM, JUNTA FLANGEADA (NÃO INCLUI O FORNECIMENTO). AF_09/2021" | null | null | sinapi.unidade | "UN"
10242 | INS.Sinapi.103132 | Sinapi.Grupo.163 | é.pertencente.a | Sinapi.Grupos | é.pertencente.a | Sinapi.Grp.163 | é.pertencente.a | Sinapi.ASTU | pertencente.a | "Esgotos, Drenagem e Redes" | sinapi.agrupador | "Tubulação Flangeada para Redes de Água" | sinapi.código | "103132" | descrição | "ASSENTAMENTO DE CONEXÃO COM 3 ACESSOS, FERRO FUNDIDO PARA REDE DE ÁGUA, DN 700 MM, JUNTA FLANGEADA (NÃO INCLUI O FORNECIMENTO). AF_09/2021" | null | null | sinapi.unidade | "UN"
10243 | INS.Sinapi.103121 | Sinapi.Grupo.163 | é.pertencente.a | Sinapi.Grupos | é.pertencente.a | Sinapi.Grp.163 | é.pertencente.a | Sinapi.ASTU | pertencente.a | "Esgotos, Drenagem e Redes" | sinapi.agrupador | "Tubulação Flangeada para Redes de Água" | sinapi.código | "103121" | descrição | "ASSENTAMENTO DE CONEXÃO COM 3 ACESSOS, FERRO FUNDIDO PARA REDE DE ÁGUA, DN 80 MM, JUNTA FLANGEADA (NÃO INCLUI O FORNECIMENTO). AF_09/2021" | null | null | sinapi.unidade | "UN"
10244 | INS.Sinapi.103133 | Sinapi.Grupo.163 | é.pertencente.a | Sinapi.Grupos | é.pertencente.a | Sinapi.Grp.163 | é.pertencente.a | Sinapi.ASTU | pertencente.a | "Esgotos, Drenagem e Redes" | sinapi.agrupador | "Tubulação Flangeada para Redes de Água" | sinapi.código | "103133" | descrição | "ASSENTAMENTO DE CONEXÃO COM 3 ACESSOS, FERRO FUNDIDO PARA REDE DE ÁGUA, DN 800 MM, JUNTA FLANGEADA (NÃO INCLUI O FORNECIMENTO). AF_09/2021" | null | null | sinapi.unidade | "UN"
10245 | INS.Sinapi.103134 | Sinapi.Grupo.163 | é.pertencente.a | Sinapi.Grupos | é.pertencente.a | Sinapi.Grp.163 | é.pertencente.a | Sinapi.ASTU | pertencente.a | "Esgotos, Drenagem e Redes" | sinapi.agrupador | "Tubulação Flangeada para Redes de Água" | sinapi.código | "103134" | descrição | "ASSENTAMENTO DE CONEXÃO COM 3 ACESSOS, FERRO FUNDIDO PARA REDE DE ÁGUA, DN 900 MM, JUNTA FLANGEADA (NÃO INCLUI O FORNECIMENTO). AF_09/2021" | null | null | sinapi.unidade | "UN"
10246 | INS.Sinapi.103090 | Sinapi.Grupo.163 | é.pertencente.a | Sinapi.Grupos | é.pertencente.a | Sinapi.Grp.163 | é.pertencente.a | Sinapi.ASTU | pertencente.a | "Esgotos, Drenagem e Redes" | sinapi.agrupador | "Tubulação Flangeada para Redes de Água" | sinapi.código | "103090" | descrição | "ASSENTAMENTO DE TUBO DE FERRO FUNDIDO PARA REDE DE ÁGUA, DN 100 MM, JUNTA FLANGEADA (NÃO INCLUI O FORNECIMENTO). AF_09/2021" | null | null | sinapi.unidade | "M"
10247 | INS.Sinapi.103103 | Sinapi.Grupo.163 | é.pertencente.a | Sinapi.Grupos | é.pertencente.a | Sinapi.Grp.163 | é.pertencente.a | Sinapi.ASTU | pertencente.a | "Esgotos, Drenagem e Redes" | sinapi.agrupador | "Tubulação Flangeada para Redes de Água" | sinapi.código | "103103" | descrição | "ASSENTAMENTO DE TUBO DE FERRO FUNDIDO PARA REDE DE ÁGUA, DN 1000 MM, JUNTA FLANGEADA (NÃO INCLUI O FORNECIMENTO). AF_09/2021" | null | null | sinapi.unidade | "M"
10248 | INS.Sinapi.103104 | Sinapi.Grupo.163 | é.pertencente.a | Sinapi.Grupos | é.pertencente.a | Sinapi.Grp.163 | é.pertencente.a | Sinapi.ASTU | pertencente.a | "Esgotos, Drenagem e Redes" | sinapi.agrupador | "Tubulação Flangeada para Redes de Água" | sinapi.código | "103104" | descrição | "ASSENTAMENTO DE TUBO DE FERRO FUNDIDO PARA REDE DE ÁGUA, DN 1200 MM, JUNTA FLANGEADA (NÃO INCLUI O FORNECIMENTO). AF_09/2021" | null | null | sinapi.unidade | "M"
10249 | INS.Sinapi.103091 | Sinapi.Grupo.163 | é.pertencente.a | Sinapi.Grupos | é.pertencente.a | Sinapi.Grp.163 | é.pertencente.a | Sinapi.ASTU | pertencente.a | "Esgotos, Drenagem e Redes" | sinapi.agrupador | "Tubulação Flangeada para Redes de Água" | sinapi.código | "103091" | descrição | "ASSENTAMENTO DE TUBO DE FERRO FUNDIDO PARA REDE DE ÁGUA, DN 150 MM, JUNTA FLANGEADA (NÃO INCLUI O FORNECIMENTO). AF_09/2021" | null | null | sinapi.unidade | "M"
10250 | INS.Sinapi.103092 | Sinapi.Grupo.163 | é.pertencente.a | Sinapi.Grupos | é.pertencente.a | Sinapi.Grp.163 | é.pertencente.a | Sinapi.ASTU | pertencente.a | "Esgotos, Drenagem e Redes" | sinapi.agrupador | "Tubulação Flangeada para Redes de Água" | sinapi.código | "103092" | descrição | "ASSENTAMENTO DE TUBO DE FERRO FUNDIDO PARA REDE DE ÁGUA, DN 200 MM, JUNTA FLANGEADA (NÃO INCLUI O FORNECIMENTO). AF_09/2021" | null | null | sinapi.unidade | "M"
10251 | INS.Sinapi.103093 | Sinapi.Grupo.163 | é.pertencente.a | Sinapi.Grupos | é.pertencente.a | Sinapi.Grp.163 | é.pertencente.a | Sinapi.ASTU | pertencente.a | "Esgotos, Drenagem e Redes" | sinapi.agrupador | "Tubulação Flangeada para Redes de Água" | sinapi.código | "103093" | descrição | "ASSENTAMENTO DE TUBO DE FERRO FUNDIDO PARA REDE DE ÁGUA, DN 250 MM, JUNTA FLANGEADA (NÃO INCLUI O FORNECIMENTO). AF_09/2021" | null | null | sinapi.unidade | "M"
10252 | INS.Sinapi.103094 | Sinapi.Grupo.163 | é.pertencente.a | Sinapi.Grupos | é.pertencente.a | Sinapi.Grp.163 | é.pertencente.a | Sinapi.ASTU | pertencente.a | "Esgotos, Drenagem e Redes" | sinapi.agrupador | "Tubulação Flangeada para Redes de Água" | sinapi.código | "103094" | descrição | "ASSENTAMENTO DE TUBO DE FERRO FUNDIDO PARA REDE DE ÁGUA, DN 300 MM, JUNTA FLANGEADA (NÃO INCLUI O FORNECIMENTO). AF_09/2021" | null | null | sinapi.unidade | "M"
10253 | INS.Sinapi.103095 | Sinapi.Grupo.163 | é.pertencente.a | Sinapi.Grupos | é.pertencente.a | Sinapi.Grp.163 | é.pertencente.a | Sinapi.ASTU | pertencente.a | "Esgotos, Drenagem e Redes" | sinapi.agrupador | "Tubulação Flangeada para Redes de Água" | sinapi.código | "103095" | descrição | "ASSENTAMENTO DE TUBO DE FERRO FUNDIDO PARA REDE DE ÁGUA, DN 350 MM, JUNTA FLANGEADA (NÃO INCLUI O FORNECIMENTO). AF_09/2021" | null | null | sinapi.unidade | "M"
10254 | INS.Sinapi.103096 | Sinapi.Grupo.163 | é.pertencente.a | Sinapi.Grupos | é.pertencente.a | Sinapi.Grp.163 | é.pertencente.a | Sinapi.ASTU | pertencente.a | "Esgotos, Drenagem e Redes" | sinapi.agrupador | "Tubulação Flangeada para Redes de Água" | sinapi.código | "103096" | descrição | "ASSENTAMENTO DE TUBO DE FERRO FUNDIDO PARA REDE DE ÁGUA, DN 400 MM, JUNTA FLANGEADA (NÃO INCLUI O FORNECIMENTO). AF_09/2021" | null | null | sinapi.unidade | "M"
10255 | INS.Sinapi.103097 | Sinapi.Grupo.163 | é.pertencente.a | Sinapi.Grupos | é.pertencente.a | Sinapi.Grp.163 | é.pertencente.a | Sinapi.ASTU | pertencente.a | "Esgotos, Drenagem e Redes" | sinapi.agrupador | "Tubulação Flangeada para Redes de Água" | sinapi.código | "103097" | descrição | "ASSENTAMENTO DE TUBO DE FERRO FUNDIDO PARA REDE DE ÁGUA, DN 450 MM, JUNTA FLANGEADA (NÃO INCLUI O FORNECIMENTO). AF_09/2021" | null | null | sinapi.unidade | "M"
10256 | INS.Sinapi.103098 | Sinapi.Grupo.163 | é.pertencente.a | Sinapi.Grupos | é.pertencente.a | Sinapi.Grp.163 | é.pertencente.a | Sinapi.ASTU | pertencente.a | "Esgotos, Drenagem e Redes" | sinapi.agrupador | "Tubulação Flangeada para Redes de Água" | sinapi.código | "103098" | descrição | "ASSENTAMENTO DE TUBO DE FERRO FUNDIDO PARA REDE DE ÁGUA, DN 500 MM, JUNTA FLANGEADA (NÃO INCLUI O FORNECIMENTO). AF_09/2021" | null | null | sinapi.unidade | "M"
10257 | INS.Sinapi.103099 | Sinapi.Grupo.163 | é.pertencente.a | Sinapi.Grupos | é.pertencente.a | Sinapi.Grp.163 | é.pertencente.a | Sinapi.ASTU | pertencente.a | "Esgotos, Drenagem e Redes" | sinapi.agrupador | "Tubulação Flangeada para Redes de Água" | sinapi.código | "103099" | descrição | "ASSENTAMENTO DE TUBO DE FERRO FUNDIDO PARA REDE DE ÁGUA, DN 600 MM, JUNTA FLANGEADA (NÃO INCLUI O FORNECIMENTO). AF_09/2021" | null | null | sinapi.unidade | "M"
10258 | INS.Sinapi.103100 | Sinapi.Grupo.163 | é.pertencente.a | Sinapi.Grupos | é.pertencente.a | Sinapi.Grp.163 | é.pertencente.a | Sinapi.ASTU | pertencente.a | "Esgotos, Drenagem e Redes" | sinapi.agrupador | "Tubulação Flangeada para Redes de Água" | sinapi.código | "103100" | descrição | "ASSENTAMENTO DE TUBO DE FERRO FUNDIDO PARA REDE DE ÁGUA, DN 700 MM, JUNTA FLANGEADA (NÃO INCLUI O FORNECIMENTO). AF_09/2021" | null | null | sinapi.unidade | "M"
10259 | INS.Sinapi.103089 | Sinapi.Grupo.163 | é.pertencente.a | Sinapi.Grupos | é.pertencente.a | Sinapi.Grp.163 | é.pertencente.a | Sinapi.ASTU | pertencente.a | "Esgotos, Drenagem e Redes" | sinapi.agrupador | "Tubulação Flangeada para Redes de Água" | sinapi.código | "103089" | descrição | "ASSENTAMENTO DE TUBO DE FERRO FUNDIDO PARA REDE DE ÁGUA, DN 80 MM, JUNTA FLANGEADA (NÃO INCLUI O FORNECIMENTO). AF_09/2021" | null | null | sinapi.unidade | "M"
10260 | INS.Sinapi.103101 | Sinapi.Grupo.163 | é.pertencente.a | Sinapi.Grupos | é.pertencente.a | Sinapi.Grp.163 | é.pertencente.a | Sinapi.ASTU | pertencente.a | "Esgotos, Drenagem e Redes" | sinapi.agrupador | "Tubulação Flangeada para Redes de Água" | sinapi.código | "103101" | descrição | "ASSENTAMENTO DE TUBO DE FERRO FUNDIDO PARA REDE DE ÁGUA, DN 800 MM, JUNTA FLANGEADA (NÃO INCLUI O FORNECIMENTO). AF_09/2021" | null | null | sinapi.unidade | "M"
10261 | INS.Sinapi.103102 | Sinapi.Grupo.163 | é.pertencente.a | Sinapi.Grupos | é.pertencente.a | Sinapi.Grp.163 | é.pertencente.a | Sinapi.ASTU | pertencente.a | "Esgotos, Drenagem e Redes" | sinapi.agrupador | "Tubulação Flangeada para Redes de Água" | sinapi.código | "103102" | descrição | "ASSENTAMENTO DE TUBO DE FERRO FUNDIDO PARA REDE DE ÁGUA, DN 900 MM, JUNTA FLANGEADA (NÃO INCLUI O FORNECIMENTO). AF_09/2021" | null | null | sinapi.unidade | "M"
10262 | INS.Sinapi.101112 | Sinapi.Grupo.164 | é.pertencente.a | Sinapi.Grupos | é.pertencente.a | Sinapi.Grp.164 | é.pertencente.a | Sinapi.FUES | pertencente.a | "Fundações" | sinapi.agrupador | "Tubulões" | sinapi.código | "101112" | descrição | "ALARGAMENTO DE BASE DE TUBULÃO A CÉU ABERTO, ESCAVAÇÃO MANUAL, CONCRETO FEITO EM OBRA E LANÇADO COM JERICA. AF_05/2020" | null | null | sinapi.unidade | "M3"
10263 | INS.Sinapi.101113 | Sinapi.Grupo.164 | é.pertencente.a | Sinapi.Grupos | é.pertencente.a | Sinapi.Grp.164 | é.pertencente.a | Sinapi.FUES | pertencente.a | "Fundações" | sinapi.agrupador | "Tubulões" | sinapi.código | "101113" | descrição | "ALARGAMENTO DE BASE DE TUBULÃO A CÉU ABERTO, ESCAVAÇÃO MANUAL, CONCRETO USINADO E LANÇADO COM BOMBA OU DIRETAMENTE DO CAMINHÃO (EXCLUSIVE BOMBEAMENTO). AF_05/2020" | null | null | sinapi.unidade | "M3"
10264 | INS.Sinapi.101098 | Sinapi.Grupo.164 | é.pertencente.a | Sinapi.Grupos | é.pertencente.a | Sinapi.Grp.164 | é.pertencente.a | Sinapi.FUES | pertencente.a | "Fundações" | sinapi.agrupador | "Tubulões" | sinapi.código | "101098" | descrição | "TUBULÃO A CÉU ABERTO, DIÂMETRO DO FUSTE DE 100CM, ESCAVAÇÃO MANUAL, SEM ALARGAMENTO DE BASE, CONCRETO FEITO EM OBRA E LANÇADO COM JERICA. AF_05/2020" | null | null | sinapi.unidade | "M3"
10265 | INS.Sinapi.101106 | Sinapi.Grupo.164 | é.pertencente.a | Sinapi.Grupos | é.pertencente.a | Sinapi.Grp.164 | é.pertencente.a | Sinapi.FUES | pertencente.a | "Fundações" | sinapi.agrupador | "Tubulões" | sinapi.código | "101106" | descrição | "TUBULÃO A CÉU ABERTO, DIÂMETRO DO FUSTE DE 100CM, ESCAVAÇÃO MANUAL, SEM ALARGAMENTO DE BASE, CONCRETO USINADO E LANÇADO COM BOMBA OU DIRETAMENTE DO CAMINHÃO (EXCLUSIVE BOMBEAMENTO). AF_05/2020" | null | null | sinapi.unidade | "M3"
10266 | INS.Sinapi.101102 | Sinapi.Grupo.164 | é.pertencente.a | Sinapi.Grupos | é.pertencente.a | Sinapi.Grp.164 | é.pertencente.a | Sinapi.FUES | pertencente.a | "Fundações" | sinapi.agrupador | "Tubulões" | sinapi.código | "101102" | descrição | "TUBULÃO A CÉU ABERTO, DIÂMETRO DO FUSTE DE 100CM, ESCAVAÇÃO MECÂNICA, SEM ALARGAMENTO DE BASE, CONCRETO FEITO EM OBRA E LANÇADO COM JERICA (EXCLUSIVE MOBILIZAÇÃO E DESMOBILIZAÇÃO). AF_05/2020" | null | null | sinapi.unidade | "M3"
10267 | INS.Sinapi.101110 | Sinapi.Grupo.164 | é.pertencente.a | Sinapi.Grupos | é.pertencente.a | Sinapi.Grp.164 | é.pertencente.a | Sinapi.FUES | pertencente.a | "Fundações" | sinapi.agrupador | "Tubulões" | sinapi.código | "101110" | descrição | "TUBULÃO A CÉU ABERTO, DIÂMETRO DO FUSTE DE 100CM, ESCAVAÇÃO MECÂNICA, SEM ALARGAMENTO DE BASE, CONCRETO USINADO E LANÇADO COM BOMBA OU DIRETAMENTE DO CAMINHÃO (EXCLUSIVE BOMBEAMENTO, MOBILIZAÇÃO E DESMOBILIZAÇÃO). AF_05/2020" | null | null | sinapi.unidade | "M3"
10268 | INS.Sinapi.101099 | Sinapi.Grupo.164 | é.pertencente.a | Sinapi.Grupos | é.pertencente.a | Sinapi.Grp.164 | é.pertencente.a | Sinapi.FUES | pertencente.a | "Fundações" | sinapi.agrupador | "Tubulões" | sinapi.código | "101099" | descrição | "TUBULÃO A CÉU ABERTO, DIÂMETRO DO FUSTE DE 120CM, ESCAVAÇÃO MANUAL, SEM ALARGAMENTO DE BASE, CONCRETO FEITO EM OBRA E LANÇADO COM JERICA. AF_05/2020" | null | null | sinapi.unidade | "M3"
10269 | INS.Sinapi.101107 | Sinapi.Grupo.164 | é.pertencente.a | Sinapi.Grupos | é.pertencente.a | Sinapi.Grp.164 | é.pertencente.a | Sinapi.FUES | pertencente.a | "Fundações" | sinapi.agrupador | "Tubulões" | sinapi.código | "101107" | descrição | "TUBULÃO A CÉU ABERTO, DIÂMETRO DO FUSTE DE 120CM, ESCAVAÇÃO MANUAL, SEM ALARGAMENTO DE BASE, CONCRETO USINADO E LANÇADO COM BOMBA OU DIRETAMENTE DO CAMINHÃO (EXCLUSIVE BOMBEAMENTO). AF_05/2020" | null | null | sinapi.unidade | "M3"
10270 | INS.Sinapi.101103 | Sinapi.Grupo.164 | é.pertencente.a | Sinapi.Grupos | é.pertencente.a | Sinapi.Grp.164 | é.pertencente.a | Sinapi.FUES | pertencente.a | "Fundações" | sinapi.agrupador | "Tubulões" | sinapi.código | "101103" | descrição | "TUBULÃO A CÉU ABERTO, DIÂMETRO DO FUSTE DE 120CM, ESCAVAÇÃO MECÂNICA, SEM ALARGAMENTO DE BASE, CONCRETO FEITO EM OBRA E LANÇADO COM JERICA (EXCLUSIVE MOBILIZAÇÃO E DESMOBILIZAÇÃO). AF_05/2020" | null | null | sinapi.unidade | "M3"
10271 | INS.Sinapi.101111 | Sinapi.Grupo.164 | é.pertencente.a | Sinapi.Grupos | é.pertencente.a | Sinapi.Grp.164 | é.pertencente.a | Sinapi.FUES | pertencente.a | "Fundações" | sinapi.agrupador | "Tubulões" | sinapi.código | "101111" | descrição | "TUBULÃO A CÉU ABERTO, DIÂMETRO DO FUSTE DE 120CM, ESCAVAÇÃO MECÂNICA, SEM ALARGAMENTO DE BASE, CONCRETO USINADO E LANÇADO COM BOMBA OU DIRETAMENTE DO CAMINHÃO (EXCLUSIVE BOMBEAMENTO, MOBILIZAÇÃO E DESMOBILIZAÇÃO). AF_05/2020" | null | null | sinapi.unidade | "M3"
10272 | INS.Sinapi.101096 | Sinapi.Grupo.164 | é.pertencente.a | Sinapi.Grupos | é.pertencente.a | Sinapi.Grp.164 | é.pertencente.a | Sinapi.FUES | pertencente.a | "Fundações" | sinapi.agrupador | "Tubulões" | sinapi.código | "101096" | descrição | "TUBULÃO A CÉU ABERTO, DIÂMETRO DO FUSTE DE 70CM, ESCAVAÇÃO MANUAL, SEM ALARGAMENTO DE BASE, CONCRETO FEITO EM OBRA E LANÇADO COM JERICA. AF_05/2020" | null | null | sinapi.unidade | "M3"
10273 | INS.Sinapi.101104 | Sinapi.Grupo.164 | é.pertencente.a | Sinapi.Grupos | é.pertencente.a | Sinapi.Grp.164 | é.pertencente.a | Sinapi.FUES | pertencente.a | "Fundações" | sinapi.agrupador | "Tubulões" | sinapi.código | "101104" | descrição | "TUBULÃO A CÉU ABERTO, DIÂMETRO DO FUSTE DE 70CM, ESCAVAÇÃO MANUAL, SEM ALARGAMENTO DE BASE, CONCRETO USINADO E LANÇADO COM BOMBA OU DIRETAMENTE DO CAMINHÃO (EXCLUSIVE BOMBEAMENTO). AF_05/2020" | null | null | sinapi.unidade | "M3"
10274 | INS.Sinapi.101100 | Sinapi.Grupo.164 | é.pertencente.a | Sinapi.Grupos | é.pertencente.a | Sinapi.Grp.164 | é.pertencente.a | Sinapi.FUES | pertencente.a | "Fundações" | sinapi.agrupador | "Tubulões" | sinapi.código | "101100" | descrição | "TUBULÃO A CÉU ABERTO, DIÂMETRO DO FUSTE DE 70CM, ESCAVAÇÃO MECÂNICA, SEM ALARGAMENTO DE BASE, CONCRETO FEITO EM OBRA E LANÇADO COM JERICA. AF_05/2020" | null | null | sinapi.unidade | "M3"
10275 | INS.Sinapi.101108 | Sinapi.Grupo.164 | é.pertencente.a | Sinapi.Grupos | é.pertencente.a | Sinapi.Grp.164 | é.pertencente.a | Sinapi.FUES | pertencente.a | "Fundações" | sinapi.agrupador | "Tubulões" | sinapi.código | "101108" | descrição | "TUBULÃO A CÉU ABERTO, DIÂMETRO DO FUSTE DE 70CM, ESCAVAÇÃO MECÂNICA, SEM ALARGAMENTO DE BASE, CONCRETO USINADO E LANÇADO COM BOMBA OU DIRETAMENTE DO CAMINHÃO (EXCLUSIVE BOMBEAMENTO, MOBILIZAÇÃO E DESMOBILIZAÇÃO). AF_05/2020" | null | null | sinapi.unidade | "M3"
10276 | INS.Sinapi.101097 | Sinapi.Grupo.164 | é.pertencente.a | Sinapi.Grupos | é.pertencente.a | Sinapi.Grp.164 | é.pertencente.a | Sinapi.FUES | pertencente.a | "Fundações" | sinapi.agrupador | "Tubulões" | sinapi.código | "101097" | descrição | "TUBULÃO A CÉU ABERTO, DIÂMETRO DO FUSTE DE 80CM, ESCAVAÇÃO MANUAL, SEM ALARGAMENTO DE BASE, CONCRETO FEITO EM OBRA E LANÇADO COM JERICA. AF_05/2020" | null | null | sinapi.unidade | "M3"
10277 | INS.Sinapi.101105 | Sinapi.Grupo.164 | é.pertencente.a | Sinapi.Grupos | é.pertencente.a | Sinapi.Grp.164 | é.pertencente.a | Sinapi.FUES | pertencente.a | "Fundações" | sinapi.agrupador | "Tubulões" | sinapi.código | "101105" | descrição | "TUBULÃO A CÉU ABERTO, DIÂMETRO DO FUSTE DE 80CM, ESCAVAÇÃO MANUAL, SEM ALARGAMENTO DE BASE, CONCRETO USINADO E LANÇADO COM BOMBA OU DIRETAMENTE DO CAMINHÃO (EXCLUSIVE BOMBEAMENTO). AF_05/2020" | null | null | sinapi.unidade | "M3"
10278 | INS.Sinapi.101101 | Sinapi.Grupo.164 | é.pertencente.a | Sinapi.Grupos | é.pertencente.a | Sinapi.Grp.164 | é.pertencente.a | Sinapi.FUES | pertencente.a | "Fundações" | sinapi.agrupador | "Tubulões" | sinapi.código | "101101" | descrição | "TUBULÃO A CÉU ABERTO, DIÂMETRO DO FUSTE DE 80CM, ESCAVAÇÃO MECÂNICA, SEM ALARGAMENTO DE BASE, CONCRETO FEITO EM OBRA E LANÇADO COM JERICA (EXCLUSIVE MOBILIZAÇÃO E DESMOBILIZAÇÃO). AF_05/2020" | null | null | sinapi.unidade | "M3"
10279 | INS.Sinapi.101109 | Sinapi.Grupo.164 | é.pertencente.a | Sinapi.Grupos | é.pertencente.a | Sinapi.Grp.164 | é.pertencente.a | Sinapi.FUES | pertencente.a | "Fundações" | sinapi.agrupador | "Tubulões" | sinapi.código | "101109" | descrição | "TUBULÃO A CÉU ABERTO, DIÂMETRO DO FUSTE DE 80CM, ESCAVAÇÃO MECÂNICA, SEM ALARGAMENTO DE BASE, CONCRETO USINADO E LANÇADO COM BOMBA OU DIRETAMENTE DO CAMINHÃO (EXCLUSIVE BOMBEAMENTO, MOBILIZAÇÃO E DESMOBILIZAÇÃO). AF_05/2020" | null | null | sinapi.unidade | "M3"
10280 | INS.Sinapi.106209 | Sinapi.Grupo.165 | é.pertencente.a | Sinapi.Grupos | é.pertencente.a | Sinapi.Grp.165 | é.pertencente.a | Sinapi.SEEM | pertencente.a | "Serviço especializado" | sinapi.agrupador | "Tunnel Liner" | sinapi.código | "106209" | descrição | "ACOMPANHAMENTO TOPOGRAFICO PARA EXECUÇÃO DE TUNNEL LINER EM CHAPA GALVANIZADA. AF_10/2025" | null | null | sinapi.unidade | "UN"
10281 | INS.Sinapi.106172 | Sinapi.Grupo.165 | é.pertencente.a | Sinapi.Grupos | é.pertencente.a | Sinapi.Grp.165 | é.pertencente.a | Sinapi.SEEM | pertencente.a | "Serviço especializado" | sinapi.agrupador | "Tunnel Liner" | sinapi.código | "106172" | descrição | "CHAPA GALVANIZADA COM OU SEM REVESTIMENTO EPÓXI, DIÂMETRO 1,4 M, ESPESSURA DE 2,2 MM, PARA TUNNEL LINER HORIZONTAL - FORNECIMENTO E INSTALAÇÃO. AF_10/2025" | null | null | sinapi.unidade | "M"
10282 | INS.Sinapi.106173 | Sinapi.Grupo.165 | é.pertencente.a | Sinapi.Grupos | é.pertencente.a | Sinapi.Grp.165 | é.pertencente.a | Sinapi.SEEM | pertencente.a | "Serviço especializado" | sinapi.agrupador | "Tunnel Liner" | sinapi.código | "106173" | descrição | "CHAPA GALVANIZADA COM OU SEM REVESTIMENTO EPÓXI, DIÂMETRO 1,4 M, ESPESSURA DE 2,7 MM, PARA TUNNEL LINER HORIZONTAL - FORNECIMENTO E INSTALAÇÃO. AF_10/2025" | null | null | sinapi.unidade | "M"
10283 | INS.Sinapi.106174 | Sinapi.Grupo.165 | é.pertencente.a | Sinapi.Grupos | é.pertencente.a | Sinapi.Grp.165 | é.pertencente.a | Sinapi.SEEM | pertencente.a | "Serviço especializado" | sinapi.agrupador | "Tunnel Liner" | sinapi.código | "106174" | descrição | "CHAPA GALVANIZADA COM OU SEM REVESTIMENTO EPÓXI, DIÂMETRO 1,6 M, ESPESSURA DE 2,2 MM, PARA TUNNEL LINER HORIZONTAL - FORNECIMENTO E INSTALAÇÃO. AF_10/2025" | null | null | sinapi.unidade | "M"
10284 | INS.Sinapi.106175 | Sinapi.Grupo.165 | é.pertencente.a | Sinapi.Grupos | é.pertencente.a | Sinapi.Grp.165 | é.pertencente.a | Sinapi.SEEM | pertencente.a | "Serviço especializado" | sinapi.agrupador | "Tunnel Liner" | sinapi.código | "106175" | descrição | "CHAPA GALVANIZADA COM OU SEM REVESTIMENTO EPÓXI, DIÂMETRO 1,6 M, ESPESSURA DE 2,7 MM, PARA TUNNEL LINER HORIZONTAL - FORNECIMENTO E INSTALAÇÃO. AF_10/2025" | null | null | sinapi.unidade | "M"
10285 | INS.Sinapi.106176 | Sinapi.Grupo.165 | é.pertencente.a | Sinapi.Grupos | é.pertencente.a | Sinapi.Grp.165 | é.pertencente.a | Sinapi.SEEM | pertencente.a | "Serviço especializado" | sinapi.agrupador | "Tunnel Liner" | sinapi.código | "106176" | descrição | "CHAPA GALVANIZADA COM OU SEM REVESTIMENTO EPÓXI, DIÂMETRO 1,8 M, ESPESSURA DE 2,2 MM, PARA TUNNEL LINER HORIZONTAL - FORNECIMENTO E INSTALAÇÃO. AF_10/2025" | null | null | sinapi.unidade | "M"
10286 | INS.Sinapi.106177 | Sinapi.Grupo.165 | é.pertencente.a | Sinapi.Grupos | é.pertencente.a | Sinapi.Grp.165 | é.pertencente.a | Sinapi.SEEM | pertencente.a | "Serviço especializado" | sinapi.agrupador | "Tunnel Liner" | sinapi.código | "106177" | descrição | "CHAPA GALVANIZADA COM OU SEM REVESTIMENTO EPÓXI, DIÂMETRO 1,8 M, ESPESSURA DE 2,7 MM, PARA TUNNEL LINER HORIZONTAL - FORNECIMENTO E INSTALAÇÃO. AF_10/2025" | null | null | sinapi.unidade | "M"
10287 | INS.Sinapi.106178 | Sinapi.Grupo.165 | é.pertencente.a | Sinapi.Grupos | é.pertencente.a | Sinapi.Grp.165 | é.pertencente.a | Sinapi.SEEM | pertencente.a | "Serviço especializado" | sinapi.agrupador | "Tunnel Liner" | sinapi.código | "106178" | descrição | "CHAPA GALVANIZADA COM OU SEM REVESTIMENTO EPÓXI, DIÂMETRO 1,8 M, ESPESSURA DE 3,4 MM, PARA TUNNEL LINER HORIZONTAL - FORNECIMENTO E INSTALAÇÃO. AF_10/2025" | null | null | sinapi.unidade | "M"
10288 | INS.Sinapi.106179 | Sinapi.Grupo.165 | é.pertencente.a | Sinapi.Grupos | é.pertencente.a | Sinapi.Grp.165 | é.pertencente.a | Sinapi.SEEM | pertencente.a | "Serviço especializado" | sinapi.agrupador | "Tunnel Liner" | sinapi.código | "106179" | descrição | "CHAPA GALVANIZADA COM OU SEM REVESTIMENTO EPÓXI, DIÂMETRO 2 M, ESPESSURA DE 2,2 MM, PARA TUNNEL LINER HORIZONTAL - FORNECIMENTO E INSTALAÇÃO. AF_10/2025" | null | null | sinapi.unidade | "M"
10289 | INS.Sinapi.106180 | Sinapi.Grupo.165 | é.pertencente.a | Sinapi.Grupos | é.pertencente.a | Sinapi.Grp.165 | é.pertencente.a | Sinapi.SEEM | pertencente.a | "Serviço especializado" | sinapi.agrupador | "Tunnel Liner" | sinapi.código | "106180" | descrição | "CHAPA GALVANIZADA COM OU SEM REVESTIMENTO EPÓXI, DIÂMETRO 2 M, ESPESSURA DE 2,7 MM, PARA TUNNEL LINER HORIZONTAL - FORNECIMENTO E INSTALAÇÃO. AF_10/2025" | null | null | sinapi.unidade | "M"
10290 | INS.Sinapi.106181 | Sinapi.Grupo.165 | é.pertencente.a | Sinapi.Grupos | é.pertencente.a | Sinapi.Grp.165 | é.pertencente.a | Sinapi.SEEM | pertencente.a | "Serviço especializado" | sinapi.agrupador | "Tunnel Liner" | sinapi.código | "106181" | descrição | "CHAPA GALVANIZADA COM OU SEM REVESTIMENTO EPÓXI, DIÂMETRO 2 M, ESPESSURA DE 3,4 MM, PARA TUNNEL LINER HORIZONTAL - FORNECIMENTO E INSTALAÇÃO. AF_10/2025" | null | null | sinapi.unidade | "M"
10291 | INS.Sinapi.106182 | Sinapi.Grupo.165 | é.pertencente.a | Sinapi.Grupos | é.pertencente.a | Sinapi.Grp.165 | é.pertencente.a | Sinapi.SEEM | pertencente.a | "Serviço especializado" | sinapi.agrupador | "Tunnel Liner" | sinapi.código | "106182" | descrição | "CHAPA GALVANIZADA COM OU SEM REVESTIMENTO EPÓXI, DIÂMETRO 2,2 M, ESPESSURA DE 2,2 MM, PARA TUNNEL LINER HORIZONTAL - FORNECIMENTO E INSTALAÇÃO. AF_10/2025" | null | null | sinapi.unidade | "M"
10292 | INS.Sinapi.106183 | Sinapi.Grupo.165 | é.pertencente.a | Sinapi.Grupos | é.pertencente.a | Sinapi.Grp.165 | é.pertencente.a | Sinapi.SEEM | pertencente.a | "Serviço especializado" | sinapi.agrupador | "Tunnel Liner" | sinapi.código | "106183" | descrição | "CHAPA GALVANIZADA COM OU SEM REVESTIMENTO EPÓXI, DIÂMETRO 2,2 M, ESPESSURA DE 2,7 MM, PARA TUNNEL LINER HORIZONTAL - FORNECIMENTO E INSTALAÇÃO. AF_10/2025" | null | null | sinapi.unidade | "M"
10293 | INS.Sinapi.106184 | Sinapi.Grupo.165 | é.pertencente.a | Sinapi.Grupos | é.pertencente.a | Sinapi.Grp.165 | é.pertencente.a | Sinapi.SEEM | pertencente.a | "Serviço especializado" | sinapi.agrupador | "Tunnel Liner" | sinapi.código | "106184" | descrição | "CHAPA GALVANIZADA COM OU SEM REVESTIMENTO EPÓXI, DIÂMETRO 2,2 M, ESPESSURA DE 3,4 MM, PARA TUNNEL LINER HORIZONTAL - FORNECIMENTO E INSTALAÇÃO. AF_10/2025" | null | null | sinapi.unidade | "M"
10294 | INS.Sinapi.106185 | Sinapi.Grupo.165 | é.pertencente.a | Sinapi.Grupos | é.pertencente.a | Sinapi.Grp.165 | é.pertencente.a | Sinapi.SEEM | pertencente.a | "Serviço especializado" | sinapi.agrupador | "Tunnel Liner" | sinapi.código | "106185" | descrição | "CHAPA GALVANIZADA COM OU SEM REVESTIMENTO EPÓXI, DIÂMETRO 2,4 M, ESPESSURA DE 2,2 MM, PARA TUNNEL LINER HORIZONTAL - FORNECIMENTO E INSTALAÇÃO. AF_10/2025" | null | null | sinapi.unidade | "M"
10295 | INS.Sinapi.106186 | Sinapi.Grupo.165 | é.pertencente.a | Sinapi.Grupos | é.pertencente.a | Sinapi.Grp.165 | é.pertencente.a | Sinapi.SEEM | pertencente.a | "Serviço especializado" | sinapi.agrupador | "Tunnel Liner" | sinapi.código | "106186" | descrição | "CHAPA GALVANIZADA COM OU SEM REVESTIMENTO EPÓXI, DIÂMETRO 2,4 M, ESPESSURA DE 2,7 MM, PARA TUNNEL LINER HORIZONTAL - FORNECIMENTO E INSTALAÇÃO. AF_10/2025" | null | null | sinapi.unidade | "M"
10296 | INS.Sinapi.106187 | Sinapi.Grupo.165 | é.pertencente.a | Sinapi.Grupos | é.pertencente.a | Sinapi.Grp.165 | é.pertencente.a | Sinapi.SEEM | pertencente.a | "Serviço especializado" | sinapi.agrupador | "Tunnel Liner" | sinapi.código | "106187" | descrição | "CHAPA GALVANIZADA COM OU SEM REVESTIMENTO EPÓXI, DIÂMETRO 2,4 M, ESPESSURA DE 3,4 MM, PARA TUNNEL LINER HORIZONTAL - FORNECIMENTO E INSTALAÇÃO. AF_10/2025" | null | null | sinapi.unidade | "M"
10297 | INS.Sinapi.106188 | Sinapi.Grupo.165 | é.pertencente.a | Sinapi.Grupos | é.pertencente.a | Sinapi.Grp.165 | é.pertencente.a | Sinapi.SEEM | pertencente.a | "Serviço especializado" | sinapi.agrupador | "Tunnel Liner" | sinapi.código | "106188" | descrição | "CHAPA GALVANIZADA COM OU SEM REVESTIMENTO EPÓXI, DIÂMETRO 2,4 M, ESPESSURA DE 3,9 MM, PARA TUNNEL LINER HORIZONTAL - FORNECIMENTO E INSTALAÇÃO. AF_10/2025" | null | null | sinapi.unidade | "M"
10298 | INS.Sinapi.106189 | Sinapi.Grupo.165 | é.pertencente.a | Sinapi.Grupos | é.pertencente.a | Sinapi.Grp.165 | é.pertencente.a | Sinapi.SEEM | pertencente.a | "Serviço especializado" | sinapi.agrupador | "Tunnel Liner" | sinapi.código | "106189" | descrição | "CHAPA GALVANIZADA COM OU SEM REVESTIMENTO EPÓXI, DIÂMETRO 2,6 M, ESPESSURA DE 2,2 MM, PARA TUNNEL LINER HORIZONTAL - FORNECIMENTO E INSTALAÇÃO. AF_10/2025" | null | null | sinapi.unidade | "M"
10299 | INS.Sinapi.106190 | Sinapi.Grupo.165 | é.pertencente.a | Sinapi.Grupos | é.pertencente.a | Sinapi.Grp.165 | é.pertencente.a | Sinapi.SEEM | pertencente.a | "Serviço especializado" | sinapi.agrupador | "Tunnel Liner" | sinapi.código | "106190" | descrição | "CHAPA GALVANIZADA COM OU SEM REVESTIMENTO EPÓXI, DIÂMETRO 2,6 M, ESPESSURA DE 2,7 MM, PARA TUNNEL LINER HORIZONTAL - FORNECIMENTO E INSTALAÇÃO. AF_10/2025" | null | null | sinapi.unidade | "M"
10300 | INS.Sinapi.106191 | Sinapi.Grupo.165 | é.pertencente.a | Sinapi.Grupos | é.pertencente.a | Sinapi.Grp.165 | é.pertencente.a | Sinapi.SEEM | pertencente.a | "Serviço especializado" | sinapi.agrupador | "Tunnel Liner" | sinapi.código | "106191" | descrição | "CHAPA GALVANIZADA COM OU SEM REVESTIMENTO EPÓXI, DIÂMETRO 2,6 M, ESPESSURA DE 3,4 MM, PARA TUNNEL LINER HORIZONTAL - FORNECIMENTO E INSTALAÇÃO. AF_10/2025" | null | null | sinapi.unidade | "M"
10301 | INS.Sinapi.106192 | Sinapi.Grupo.165 | é.pertencente.a | Sinapi.Grupos | é.pertencente.a | Sinapi.Grp.165 | é.pertencente.a | Sinapi.SEEM | pertencente.a | "Serviço especializado" | sinapi.agrupador | "Tunnel Liner" | sinapi.código | "106192" | descrição | "CHAPA GALVANIZADA COM OU SEM REVESTIMENTO EPÓXI, DIÂMETRO 2,6 M, ESPESSURA DE 3,9 MM, PARA TUNNEL LINER HORIZONTAL - FORNECIMENTO E INSTALAÇÃO. AF_10/2025" | null | null | sinapi.unidade | "M"
10302 | INS.Sinapi.106193 | Sinapi.Grupo.165 | é.pertencente.a | Sinapi.Grupos | é.pertencente.a | Sinapi.Grp.165 | é.pertencente.a | Sinapi.SEEM | pertencente.a | "Serviço especializado" | sinapi.agrupador | "Tunnel Liner" | sinapi.código | "106193" | descrição | "CHAPA GALVANIZADA COM OU SEM REVESTIMENTO EPÓXI, DIÂMETRO 2,8 M, ESPESSURA DE 2,2 MM, PARA TUNNEL LINER HORIZONTAL - FORNECIMENTO E INSTALAÇÃO. AF_10/2025" | null | null | sinapi.unidade | "M"
10303 | INS.Sinapi.106194 | Sinapi.Grupo.165 | é.pertencente.a | Sinapi.Grupos | é.pertencente.a | Sinapi.Grp.165 | é.pertencente.a | Sinapi.SEEM | pertencente.a | "Serviço especializado" | sinapi.agrupador | "Tunnel Liner" | sinapi.código | "106194" | descrição | "CHAPA GALVANIZADA COM OU SEM REVESTIMENTO EPÓXI, DIÂMETRO 2,8 M, ESPESSURA DE 2,7 MM, PARA TUNNEL LINER HORIZONTAL - FORNECIMENTO E INSTALAÇÃO. AF_10/2025" | null | null | sinapi.unidade | "M"
10304 | INS.Sinapi.106195 | Sinapi.Grupo.165 | é.pertencente.a | Sinapi.Grupos | é.pertencente.a | Sinapi.Grp.165 | é.pertencente.a | Sinapi.SEEM | pertencente.a | "Serviço especializado" | sinapi.agrupador | "Tunnel Liner" | sinapi.código | "106195" | descrição | "CHAPA GALVANIZADA COM OU SEM REVESTIMENTO EPÓXI, DIÂMETRO 2,8 M, ESPESSURA DE 3,4 MM, PARA TUNNEL LINER HORIZONTAL - FORNECIMENTO E INSTALAÇÃO. AF_10/2025" | null | null | sinapi.unidade | "M"
10305 | INS.Sinapi.106196 | Sinapi.Grupo.165 | é.pertencente.a | Sinapi.Grupos | é.pertencente.a | Sinapi.Grp.165 | é.pertencente.a | Sinapi.SEEM | pertencente.a | "Serviço especializado" | sinapi.agrupador | "Tunnel Liner" | sinapi.código | "106196" | descrição | "CHAPA GALVANIZADA COM OU SEM REVESTIMENTO EPÓXI, DIÂMETRO 2,8 M, ESPESSURA DE 3,9 MM, PARA TUNNEL LINER HORIZONTAL - FORNECIMENTO E INSTALAÇÃO. AF_10/2025" | null | null | sinapi.unidade | "M"
10306 | INS.Sinapi.106197 | Sinapi.Grupo.165 | é.pertencente.a | Sinapi.Grupos | é.pertencente.a | Sinapi.Grp.165 | é.pertencente.a | Sinapi.SEEM | pertencente.a | "Serviço especializado" | sinapi.agrupador | "Tunnel Liner" | sinapi.código | "106197" | descrição | "CHAPA GALVANIZADA COM OU SEM REVESTIMENTO EPÓXI, DIÂMETRO 3 M, ESPESSURA DE 2,2 MM, PARA TUNNEL LINER HORIZONTAL - FORNECIMENTO E INSTALAÇÃO. AF_10/2025" | null | null | sinapi.unidade | "M"
10307 | INS.Sinapi.106200 | Sinapi.Grupo.165 | é.pertencente.a | Sinapi.Grupos | é.pertencente.a | Sinapi.Grp.165 | é.pertencente.a | Sinapi.SEEM | pertencente.a | "Serviço especializado" | sinapi.agrupador | "Tunnel Liner" | sinapi.código | "106200" | descrição | "CHAPA GALVANIZADA COM OU SEM REVESTIMENTO EPÓXI, DIÂMETRO 3 M, ESPESSURA DE 2,7 MM, PARA TUNNEL LINER HORIZONTAL OU VERTICAL - FORNECIMENTO E INSTALAÇÃO. AF_10/2025" | null | null | sinapi.unidade | "M"
10308 | INS.Sinapi.106198 | Sinapi.Grupo.165 | é.pertencente.a | Sinapi.Grupos | é.pertencente.a | Sinapi.Grp.165 | é.pertencente.a | Sinapi.SEEM | pertencente.a | "Serviço especializado" | sinapi.agrupador | "Tunnel Liner" | sinapi.código | "106198" | descrição | "CHAPA GALVANIZADA COM OU SEM REVESTIMENTO EPÓXI, DIÂMETRO 3 M, ESPESSURA DE 3,4 MM, PARA TUNNEL LINER HORIZONTAL - FORNECIMENTO E INSTALAÇÃO. AF_10/2025" | null | null | sinapi.unidade | "M"
10309 | INS.Sinapi.106199 | Sinapi.Grupo.165 | é.pertencente.a | Sinapi.Grupos | é.pertencente.a | Sinapi.Grp.165 | é.pertencente.a | Sinapi.SEEM | pertencente.a | "Serviço especializado" | sinapi.agrupador | "Tunnel Liner" | sinapi.código | "106199" | descrição | "CHAPA GALVANIZADA COM OU SEM REVESTIMENTO EPÓXI, DIÂMETRO 3 M, ESPESSURA DE 3,9 MM, PARA TUNNEL LINER HORIZONTAL - FORNECIMENTO E INSTALAÇÃO. AF_10/2025" | null | null | sinapi.unidade | "M"
10310 | INS.Sinapi.106201 | Sinapi.Grupo.165 | é.pertencente.a | Sinapi.Grupos | é.pertencente.a | Sinapi.Grp.165 | é.pertencente.a | Sinapi.SEEM | pertencente.a | "Serviço especializado" | sinapi.agrupador | "Tunnel Liner" | sinapi.código | "106201" | descrição | "CHAPA GALVANIZADA COM OU SEM REVESTIMENTO EPÓXI, DIÂMETRO 3,2 M, ESPESSURA DE 2,7 MM, PARA TUNNEL LINER VERTICAL - FORNECIMENTO E INSTALAÇÃO. AF_10/2025" | null | null | sinapi.unidade | "M"
10311 | INS.Sinapi.106202 | Sinapi.Grupo.165 | é.pertencente.a | Sinapi.Grupos | é.pertencente.a | Sinapi.Grp.165 | é.pertencente.a | Sinapi.SEEM | pertencente.a | "Serviço especializado" | sinapi.agrupador | "Tunnel Liner" | sinapi.código | "106202" | descrição | "CHAPA GALVANIZADA COM OU SEM REVESTIMENTO EPÓXI, DIÂMETRO 3,4 M, ESPESSURA DE 2,7 MM, PARA TUNNEL LINER VERTICAL - FORNECIMENTO E INSTALAÇÃO. AF_10/2025" | null | null | sinapi.unidade | "M"
10312 | INS.Sinapi.106203 | Sinapi.Grupo.165 | é.pertencente.a | Sinapi.Grupos | é.pertencente.a | Sinapi.Grp.165 | é.pertencente.a | Sinapi.SEEM | pertencente.a | "Serviço especializado" | sinapi.agrupador | "Tunnel Liner" | sinapi.código | "106203" | descrição | "CHAPA GALVANIZADA COM OU SEM REVESTIMENTO EPÓXI, DIÂMETRO 3,6 M, ESPESSURA DE 2,7 MM, PARA TUNNEL LINER VERTICAL - FORNECIMENTO E INSTALAÇÃO. AF_10/2025" | null | null | sinapi.unidade | "M"
10313 | INS.Sinapi.106204 | Sinapi.Grupo.165 | é.pertencente.a | Sinapi.Grupos | é.pertencente.a | Sinapi.Grp.165 | é.pertencente.a | Sinapi.SEEM | pertencente.a | "Serviço especializado" | sinapi.agrupador | "Tunnel Liner" | sinapi.código | "106204" | descrição | "CHAPA GALVANIZADA COM OU SEM REVESTIMENTO EPÓXI, DIÂMETRO 3,8 M, ESPESSURA DE 2,7 MM, PARA TUNNEL LINER VERTICAL - FORNECIMENTO E INSTALAÇÃO. AF_10/2025" | null | null | sinapi.unidade | "M"
10314 | INS.Sinapi.106205 | Sinapi.Grupo.165 | é.pertencente.a | Sinapi.Grupos | é.pertencente.a | Sinapi.Grp.165 | é.pertencente.a | Sinapi.SEEM | pertencente.a | "Serviço especializado" | sinapi.agrupador | "Tunnel Liner" | sinapi.código | "106205" | descrição | "ESCAVAÇÃO MANUAL DE TUNNEL LINER EM SOLO DE PRIMEIRA CATEGORIA. AF_10/2025" | null | null | sinapi.unidade | "M3"
10315 | INS.Sinapi.106206 | Sinapi.Grupo.165 | é.pertencente.a | Sinapi.Grupos | é.pertencente.a | Sinapi.Grp.165 | é.pertencente.a | Sinapi.SEEM | pertencente.a | "Serviço especializado" | sinapi.agrupador | "Tunnel Liner" | sinapi.código | "106206" | descrição | "ESCAVAÇÃO MANUAL DE TUNNEL LINER EM SOLO DE SEGUNDA CATEGORIA. AF_10/2025" | null | null | sinapi.unidade | "M3"
10316 | INS.Sinapi.106207 | Sinapi.Grupo.165 | é.pertencente.a | Sinapi.Grupos | é.pertencente.a | Sinapi.Grp.165 | é.pertencente.a | Sinapi.SEEM | pertencente.a | "Serviço especializado" | sinapi.agrupador | "Tunnel Liner" | sinapi.código | "106207" | descrição | "INJEÇÃO DE ARGAMASSA FLUIDA SOLO CIMENTO NA EXECUÇÃO DE TUNNEL LINER - EXCLUSIVE ARGAMASSA. AF_10/2025" | null | null | sinapi.unidade | "M3"
10317 | INS.Sinapi.106208 | Sinapi.Grupo.165 | é.pertencente.a | Sinapi.Grupos | é.pertencente.a | Sinapi.Grp.165 | é.pertencente.a | Sinapi.SEEM | pertencente.a | "Serviço especializado" | sinapi.agrupador | "Tunnel Liner" | sinapi.código | "106208" | descrição | "VEDAÇÃO COM ESPUMA DURA OU PRODUTO SIMILAR NAS JUNTAS OU EMENDAS DAS CHAPAS DE TUNNEL LINER. AF_10/2025" | null | null | sinapi.unidade | "M"
10318 | INS.Sinapi.96393 | Sinapi.Grupo.166 | é.pertencente.a | Sinapi.Grupos | é.pertencente.a | Sinapi.Grp.166 | é.pertencente.a | Sinapi.FUES | pertencente.a | "Estruturas" | sinapi.agrupador | "Pisos e pavimentações" | sinapi.código | "96393" | descrição | "USINAGEM DE BRITA GRADUADA SIMPLES. AF_09/2025" | null | null | sinapi.unidade | "M3"
10319 | INS.Sinapi.96394 | Sinapi.Grupo.166 | é.pertencente.a | Sinapi.Grupos | é.pertencente.a | Sinapi.Grp.166 | é.pertencente.a | Sinapi.FUES | pertencente.a | "Estruturas" | sinapi.agrupador | "Pisos e pavimentações" | sinapi.código | "96394" | descrição | "USINAGEM DE BRITA GRADUADA TRATADA COM CIMENTO. AF_09/2025" | null | null | sinapi.unidade | "M3"
10320 | INS.Sinapi.104363 | Sinapi.Grupo.166 | é.pertencente.a | Sinapi.Grupos | é.pertencente.a | Sinapi.Grp.166 | é.pertencente.a | Sinapi.FUES | pertencente.a | "Estruturas" | sinapi.agrupador | "Pisos e pavimentações" | sinapi.código | "104363" | descrição | "USINAGEM DE CONCRETO ASFÁLTICO COM CAP 50/70 PARA CAMADA DE ROLAMENTO, PADRÃO DNIT FAIXA C, EM USINA DE ASFALTO GRAVIMÉTRICA DE 150 TON/H. AF_09/2025" | null | null | sinapi.unidade | "T"
10321 | INS.Sinapi.104360 | Sinapi.Grupo.166 | é.pertencente.a | Sinapi.Grupos | é.pertencente.a | Sinapi.Grp.166 | é.pertencente.a | Sinapi.FUES | pertencente.a | "Estruturas" | sinapi.agrupador | "Pisos e pavimentações" | sinapi.código | "104360" | descrição | "USINAGEM DE CONCRETO ASFÁLTICO COM CAP 50/70, PARA CAMADA DE BINDER, PADRÃO DNIT FAIXA B, EM USINA DE ASFALTO CONTÍNUA DE 140 TON/H. AF_09/2025" | null | null | sinapi.unidade | "T"
10322 | INS.Sinapi.104358 | Sinapi.Grupo.166 | é.pertencente.a | Sinapi.Grupos | é.pertencente.a | Sinapi.Grp.166 | é.pertencente.a | Sinapi.FUES | pertencente.a | "Estruturas" | sinapi.agrupador | "Pisos e pavimentações" | sinapi.código | "104358" | descrição | "USINAGEM DE CONCRETO ASFÁLTICO COM CAP 50/70, PARA CAMADA DE BINDER, PADRÃO DNIT FAIXA B, EM USINA DE ASFALTO CONTÍNUA DE 80 TON/H. AF_09/2025" | null | null | sinapi.unidade | "T"
10323 | INS.Sinapi.104362 | Sinapi.Grupo.166 | é.pertencente.a | Sinapi.Grupos | é.pertencente.a | Sinapi.Grp.166 | é.pertencente.a | Sinapi.FUES | pertencente.a | "Estruturas" | sinapi.agrupador | "Pisos e pavimentações" | sinapi.código | "104362" | descrição | "USINAGEM DE CONCRETO ASFÁLTICO COM CAP 50/70, PARA CAMADA DE BINDER, PADRÃO DNIT FAIXA B, EM USINA DE ASFALTO GRAVIMÉTRICA DE 150 TON/H. AF_09/2025" | null | null | sinapi.unidade | "T"
10324 | INS.Sinapi.104361 | Sinapi.Grupo.166 | é.pertencente.a | Sinapi.Grupos | é.pertencente.a | Sinapi.Grp.166 | é.pertencente.a | Sinapi.FUES | pertencente.a | "Estruturas" | sinapi.agrupador | "Pisos e pavimentações" | sinapi.código | "104361" | descrição | "USINAGEM DE CONCRETO ASFÁLTICO COM CAP 50/70, PARA CAMADA DE ROLAMENTO, PADRÃO DNIT FAIXA C, EM USINA DE ASFALTO CONTÍNUA DE 140 TON/H. AF_09/2025" | null | null | sinapi.unidade | "T"
10325 | INS.Sinapi.104359 | Sinapi.Grupo.166 | é.pertencente.a | Sinapi.Grupos | é.pertencente.a | Sinapi.Grp.166 | é.pertencente.a | Sinapi.FUES | pertencente.a | "Estruturas" | sinapi.agrupador | "Pisos e pavimentações" | sinapi.código | "104359" | descrição | "USINAGEM DE CONCRETO ASFÁLTICO COM CAP 50/70, PARA CAMADA DE ROLAMENTO, PADRÃO DNIT FAIXA C, EM USINA DE ASFALTO CONTÍNUA DE 80 TON/H. AF_09/2025" | null | null | sinapi.unidade | "T"
10326 | INS.Sinapi.96395 | Sinapi.Grupo.166 | é.pertencente.a | Sinapi.Grupos | é.pertencente.a | Sinapi.Grp.166 | é.pertencente.a | Sinapi.FUES | pertencente.a | "Estruturas" | sinapi.agrupador | "Pisos e pavimentações" | sinapi.código | "96395" | descrição | "USINAGEM DE CONCRETO PARA COMPACTAÇÃO COM ROLO. AF_09/2025" | null | null | sinapi.unidade | "M3"
10327 | INS.Sinapi.106102 | Sinapi.Grupo.166 | é.pertencente.a | Sinapi.Grupos | é.pertencente.a | Sinapi.Grp.166 | é.pertencente.a | Sinapi.FUES | pertencente.a | "Estruturas" | sinapi.agrupador | "Pisos e pavimentações" | sinapi.código | "106102" | descrição | "USINAGEM DE MICRORREVESTIMENTO, PADRÃO DNIT FAIXA 2. AF_09/2025" | null | null | sinapi.unidade | "T"
10328 | INS.Sinapi.106103 | Sinapi.Grupo.166 | é.pertencente.a | Sinapi.Grupos | é.pertencente.a | Sinapi.Grp.166 | é.pertencente.a | Sinapi.FUES | pertencente.a | "Estruturas" | sinapi.agrupador | "Pisos e pavimentações" | sinapi.código | "106103" | descrição | "USINAGEM DE MICRORREVESTIMENTO, PADRÃO DNIT FAIXA 3. AF_09/2025" | null | null | sinapi.unidade | "T"
10329 | INS.Sinapi.104373 | Sinapi.Grupo.166 | é.pertencente.a | Sinapi.Grupos | é.pertencente.a | Sinapi.Grp.166 | é.pertencente.a | Sinapi.FUES | pertencente.a | "Estruturas" | sinapi.agrupador | "Pisos e pavimentações" | sinapi.código | "104373" | descrição | "USINAGEM DE PRÉ MISTURADO A FRIO, PARA CAMADA DE BINDER, PADRÃO DNIT FAIXA B. AF_09/2025" | null | null | sinapi.unidade | "T"
10330 | INS.Sinapi.104374 | Sinapi.Grupo.166 | é.pertencente.a | Sinapi.Grupos | é.pertencente.a | Sinapi.Grp.166 | é.pertencente.a | Sinapi.FUES | pertencente.a | "Estruturas" | sinapi.agrupador | "Pisos e pavimentações" | sinapi.código | "104374" | descrição | "USINAGEM DE PRÉ MISTURADO A FRIO, PARA CAMADA DE ROLAMENTO, PADRÃO DNIT FAIXA C. AF_09/2025" | null | null | sinapi.unidade | "T"
10331 | INS.Sinapi.105529 | Sinapi.Grupo.166 | é.pertencente.a | Sinapi.Grupos | é.pertencente.a | Sinapi.Grp.166 | é.pertencente.a | Sinapi.FUES | pertencente.a | "Estruturas" | sinapi.agrupador | "Pisos e pavimentações" | sinapi.código | "105529" | descrição | "USINAGEM DE SOLO BRITA 40%-60% COM 4% DE CIMENTO, UTILIZANDO BRITA COMERCIAL. AF_09/2025" | null | null | sinapi.unidade | "M3"
10332 | INS.Sinapi.105530 | Sinapi.Grupo.166 | é.pertencente.a | Sinapi.Grupos | é.pertencente.a | Sinapi.Grp.166 | é.pertencente.a | Sinapi.FUES | pertencente.a | "Estruturas" | sinapi.agrupador | "Pisos e pavimentações" | sinapi.código | "105530" | descrição | "USINAGEM DE SOLO BRITA 40%-60% COM 6% DE CIMENTO, UTILIZANDO BRITA COMERCIAL. AF_09/2025" | null | null | sinapi.unidade | "M3"
10333 | INS.Sinapi.105531 | Sinapi.Grupo.166 | é.pertencente.a | Sinapi.Grupos | é.pertencente.a | Sinapi.Grp.166 | é.pertencente.a | Sinapi.FUES | pertencente.a | "Estruturas" | sinapi.agrupador | "Pisos e pavimentações" | sinapi.código | "105531" | descrição | "USINAGEM DE SOLO BRITA 40%-60% COM 8% DE CIMENTO, UTILIZANDO BRITA COMERCIAL. AF_09/2025" | null | null | sinapi.unidade | "M3"
10334 | INS.Sinapi.105527 | Sinapi.Grupo.166 | é.pertencente.a | Sinapi.Grupos | é.pertencente.a | Sinapi.Grp.166 | é.pertencente.a | Sinapi.FUES | pertencente.a | "Estruturas" | sinapi.agrupador | "Pisos e pavimentações" | sinapi.código | "105527" | descrição | "USINAGEM DE SOLO BRITA 40%-60%, UTILIZANDO BRITA COMERCIAL. AF_09/2025" | null | null | sinapi.unidade | "M3"
10335 | INS.Sinapi.105532 | Sinapi.Grupo.166 | é.pertencente.a | Sinapi.Grupos | é.pertencente.a | Sinapi.Grp.166 | é.pertencente.a | Sinapi.FUES | pertencente.a | "Estruturas" | sinapi.agrupador | "Pisos e pavimentações" | sinapi.código | "105532" | descrição | "USINAGEM DE SOLO BRITA 50%-50% COM 4% DE CIMENTO, UTILIZANDO BRITA COMERCIAL. AF_09/2025" | null | null | sinapi.unidade | "M3"
10336 | INS.Sinapi.105533 | Sinapi.Grupo.166 | é.pertencente.a | Sinapi.Grupos | é.pertencente.a | Sinapi.Grp.166 | é.pertencente.a | Sinapi.FUES | pertencente.a | "Estruturas" | sinapi.agrupador | "Pisos e pavimentações" | sinapi.código | "105533" | descrição | "USINAGEM DE SOLO BRITA 50%-50% COM 6% DE CIMENTO, UTILIZANDO BRITA COMERCIAL. AF_09/2025" | null | null | sinapi.unidade | "M3"
10337 | INS.Sinapi.105534 | Sinapi.Grupo.166 | é.pertencente.a | Sinapi.Grupos | é.pertencente.a | Sinapi.Grp.166 | é.pertencente.a | Sinapi.FUES | pertencente.a | "Estruturas" | sinapi.agrupador | "Pisos e pavimentações" | sinapi.código | "105534" | descrição | "USINAGEM DE SOLO BRITA 50%-50% COM 8% DE CIMENTO, UTILIZANDO BRITA COMERCIAL. AF_09/2025" | null | null | sinapi.unidade | "M3"
10338 | INS.Sinapi.105528 | Sinapi.Grupo.166 | é.pertencente.a | Sinapi.Grupos | é.pertencente.a | Sinapi.Grp.166 | é.pertencente.a | Sinapi.FUES | pertencente.a | "Estruturas" | sinapi.agrupador | "Pisos e pavimentações" | sinapi.código | "105528" | descrição | "USINAGEM DE SOLO BRITA 50%-50%, UTILIZANDO BRITA COMERCIAL. AF_09/2025" | null | null | sinapi.unidade | "M3"
10339 | INS.Sinapi.105523 | Sinapi.Grupo.166 | é.pertencente.a | Sinapi.Grupos | é.pertencente.a | Sinapi.Grp.166 | é.pertencente.a | Sinapi.FUES | pertencente.a | "Estruturas" | sinapi.agrupador | "Pisos e pavimentações" | sinapi.código | "105523" | descrição | "USINAGEM DE SOLO JAZIDA MELHORADO COM CIMENTO 2%. AF_09/2025" | null | null | sinapi.unidade | "M3"
10340 | INS.Sinapi.105759 | Sinapi.Grupo.166 | é.pertencente.a | Sinapi.Grupos | é.pertencente.a | Sinapi.Grp.166 | é.pertencente.a | Sinapi.FUES | pertencente.a | "Estruturas" | sinapi.agrupador | "Pisos e pavimentações" | sinapi.código | "105759" | descrição | "USINAGEM DE SOLO JAZIDA MELHORADO COM CIMENTO 3%. AF_09/2025" | null | null | sinapi.unidade | "M3"
10341 | INS.Sinapi.105524 | Sinapi.Grupo.166 | é.pertencente.a | Sinapi.Grupos | é.pertencente.a | Sinapi.Grp.166 | é.pertencente.a | Sinapi.FUES | pertencente.a | "Estruturas" | sinapi.agrupador | "Pisos e pavimentações" | sinapi.código | "105524" | descrição | "USINAGEM DE SOLO JAZIDA MELHORADO COM CIMENTO 4%. AF_09/2025" | null | null | sinapi.unidade | "M3"
10342 | INS.Sinapi.105525 | Sinapi.Grupo.166 | é.pertencente.a | Sinapi.Grupos | é.pertencente.a | Sinapi.Grp.166 | é.pertencente.a | Sinapi.FUES | pertencente.a | "Estruturas" | sinapi.agrupador | "Pisos e pavimentações" | sinapi.código | "105525" | descrição | "USINAGEM DE SOLO JAZIDA MELHORADO COM CIMENTO 6%. AF_09/2025" | null | null | sinapi.unidade | "M3"
10343 | INS.Sinapi.105526 | Sinapi.Grupo.166 | é.pertencente.a | Sinapi.Grupos | é.pertencente.a | Sinapi.Grp.166 | é.pertencente.a | Sinapi.FUES | pertencente.a | "Estruturas" | sinapi.agrupador | "Pisos e pavimentações" | sinapi.código | "105526" | descrição | "USINAGEM DE SOLO JAZIDA MELHORADO COM CIMENTO 8%. AF_09/2025" | null | null | sinapi.unidade | "M3"
10344 | INS.Sinapi.105034 | Sinapi.Grupo.167 | é.pertencente.a | Sinapi.Grupos | é.pertencente.a | Sinapi.Grp.167 | é.pertencente.a | Sinapi.PARE | pertencente.a | "Alvenarias" | sinapi.agrupador | "Vergas, contravergas e fixação de alvenaria" | sinapi.código | "105034" | descrição | "CINTA DE AMARRAÇÃO DE ALVENARIA MOLDADA IN LOCO COM UTILIZAÇÃO DE BLOCOS CANALETA, ESPESSURA DE *10* CM. AF_03/2024" | null | null | sinapi.unidade | "M"
10345 | INS.Sinapi.105033 | Sinapi.Grupo.167 | é.pertencente.a | Sinapi.Grupos | é.pertencente.a | Sinapi.Grp.167 | é.pertencente.a | Sinapi.PARE | pertencente.a | "Alvenarias" | sinapi.agrupador | "Vergas, contravergas e fixação de alvenaria" | sinapi.código | "105033" | descrição | "CINTA DE AMARRAÇÃO DE ALVENARIA MOLDADA IN LOCO COM UTILIZAÇÃO DE BLOCOS CANALETA, ESPESSURA DE *15* CM. AF_03/2024" | null | null | sinapi.unidade | "M"
10346 | INS.Sinapi.93205 | Sinapi.Grupo.167 | é.pertencente.a | Sinapi.Grupos | é.pertencente.a | Sinapi.Grp.167 | é.pertencente.a | Sinapi.PARE | pertencente.a | "Alvenarias" | sinapi.agrupador | "Vergas, contravergas e fixação de alvenaria" | sinapi.código | "93205" | descrição | "CINTA DE AMARRAÇÃO DE ALVENARIA MOLDADA IN LOCO COM UTILIZAÇÃO DE BLOCOS CANALETA, ESPESSURA DE *20* CM. AF_03/2024" | null | null | sinapi.unidade | "M"
10347 | INS.Sinapi.105032 | Sinapi.Grupo.167 | é.pertencente.a | Sinapi.Grupos | é.pertencente.a | Sinapi.Grp.167 | é.pertencente.a | Sinapi.PARE | pertencente.a | "Alvenarias" | sinapi.agrupador | "Vergas, contravergas e fixação de alvenaria" | sinapi.código | "105032" | descrição | "CONTRAVERGA MOLDADA IN LOCO COM UTILIZAÇÃO DE BLOCOS CANALETA, ESPESSURA DE *10* CM. AF_03/2024" | null | null | sinapi.unidade | "M"
10348 | INS.Sinapi.105031 | Sinapi.Grupo.167 | é.pertencente.a | Sinapi.Grupos | é.pertencente.a | Sinapi.Grp.167 | é.pertencente.a | Sinapi.PARE | pertencente.a | "Alvenarias" | sinapi.agrupador | "Vergas, contravergas e fixação de alvenaria" | sinapi.código | "105031" | descrição | "CONTRAVERGA MOLDADA IN LOCO COM UTILIZAÇÃO DE BLOCOS CANALETA, ESPESSURA DE *15* CM. AF_03/2024" | null | null | sinapi.unidade | "M"
10349 | INS.Sinapi.93199 | Sinapi.Grupo.167 | é.pertencente.a | Sinapi.Grupos | é.pertencente.a | Sinapi.Grp.167 | é.pertencente.a | Sinapi.PARE | pertencente.a | "Alvenarias" | sinapi.agrupador | "Vergas, contravergas e fixação de alvenaria" | sinapi.código | "93199" | descrição | "CONTRAVERGA MOLDADA IN LOCO COM UTILIZAÇÃO DE BLOCOS CANALETA, ESPESSURA DE *20* CM. AF_03/2024" | null | null | sinapi.unidade | "M"
10350 | INS.Sinapi.105030 | Sinapi.Grupo.167 | é.pertencente.a | Sinapi.Grupos | é.pertencente.a | Sinapi.Grp.167 | é.pertencente.a | Sinapi.PARE | pertencente.a | "Alvenarias" | sinapi.agrupador | "Vergas, contravergas e fixação de alvenaria" | sinapi.código | "105030" | descrição | "CONTRAVERGA MOLDADA IN LOCO EM CONCRETO, ESPESSURA DE *10* CM. AF_03/2024" | null | null | sinapi.unidade | "M"
10351 | INS.Sinapi.105029 | Sinapi.Grupo.167 | é.pertencente.a | Sinapi.Grupos | é.pertencente.a | Sinapi.Grp.167 | é.pertencente.a | Sinapi.PARE | pertencente.a | "Alvenarias" | sinapi.agrupador | "Vergas, contravergas e fixação de alvenaria" | sinapi.código | "105029" | descrição | "CONTRAVERGA MOLDADA IN LOCO EM CONCRETO, ESPESSURA DE *15* CM. AF_03/2024" | null | null | sinapi.unidade | "M"
10352 | INS.Sinapi.93197 | Sinapi.Grupo.167 | é.pertencente.a | Sinapi.Grupos | é.pertencente.a | Sinapi.Grp.167 | é.pertencente.a | Sinapi.PARE | pertencente.a | "Alvenarias" | sinapi.agrupador | "Vergas, contravergas e fixação de alvenaria" | sinapi.código | "93197" | descrição | "CONTRAVERGA MOLDADA IN LOCO EM CONCRETO, ESPESSURA DE *20* CM. AF_03/2024" | null | null | sinapi.unidade | "M"
10353 | INS.Sinapi.105040 | Sinapi.Grupo.167 | é.pertencente.a | Sinapi.Grupos | é.pertencente.a | Sinapi.Grp.167 | é.pertencente.a | Sinapi.PARE | pertencente.a | "Alvenarias" | sinapi.agrupador | "Vergas, contravergas e fixação de alvenaria" | sinapi.código | "105040" | descrição | "CONTRAVERGA PRÉ-FABRICADA, ESPESSURA DE *10* CM. AF_03/2024" | null | null | sinapi.unidade | "M"
10354 | INS.Sinapi.105039 | Sinapi.Grupo.167 | é.pertencente.a | Sinapi.Grupos | é.pertencente.a | Sinapi.Grp.167 | é.pertencente.a | Sinapi.PARE | pertencente.a | "Alvenarias" | sinapi.agrupador | "Vergas, contravergas e fixação de alvenaria" | sinapi.código | "105039" | descrição | "CONTRAVERGA PRÉ-FABRICADA, ESPESSURA DE *15* CM. AF_03/2024" | null | null | sinapi.unidade | "M"
10355 | INS.Sinapi.105038 | Sinapi.Grupo.167 | é.pertencente.a | Sinapi.Grupos | é.pertencente.a | Sinapi.Grp.167 | é.pertencente.a | Sinapi.PARE | pertencente.a | "Alvenarias" | sinapi.agrupador | "Vergas, contravergas e fixação de alvenaria" | sinapi.código | "105038" | descrição | "CONTRAVERGA PRÉ-FABRICADA, ESPESSURA DE *20* CM. AF_03/2024" | null | null | sinapi.unidade | "M"
10356 | INS.Sinapi.105028 | Sinapi.Grupo.167 | é.pertencente.a | Sinapi.Grupos | é.pertencente.a | Sinapi.Grp.167 | é.pertencente.a | Sinapi.PARE | pertencente.a | "Alvenarias" | sinapi.agrupador | "Vergas, contravergas e fixação de alvenaria" | sinapi.código | "105028" | descrição | "CONTRAVERGA PRÉ-MOLDADA, ESPESSURA DE *10* CM. AF_03/2024" | null | null | sinapi.unidade | "M"
10357 | INS.Sinapi.105027 | Sinapi.Grupo.167 | é.pertencente.a | Sinapi.Grupos | é.pertencente.a | Sinapi.Grp.167 | é.pertencente.a | Sinapi.PARE | pertencente.a | "Alvenarias" | sinapi.agrupador | "Vergas, contravergas e fixação de alvenaria" | sinapi.código | "105027" | descrição | "CONTRAVERGA PRÉ-MOLDADA, ESPESSURA DE *15* CM. AF_03/2024" | null | null | sinapi.unidade | "M"
10358 | INS.Sinapi.93194 | Sinapi.Grupo.167 | é.pertencente.a | Sinapi.Grupos | é.pertencente.a | Sinapi.Grp.167 | é.pertencente.a | Sinapi.PARE | pertencente.a | "Alvenarias" | sinapi.agrupador | "Vergas, contravergas e fixação de alvenaria" | sinapi.código | "93194" | descrição | "CONTRAVERGA PRÉ-MOLDADA, ESPESSURA DE *20* CM. AF_03/2024" | null | null | sinapi.unidade | "M"
10359 | INS.Sinapi.93200 | Sinapi.Grupo.167 | é.pertencente.a | Sinapi.Grupos | é.pertencente.a | Sinapi.Grp.167 | é.pertencente.a | Sinapi.PARE | pertencente.a | "Alvenarias" | sinapi.agrupador | "Vergas, contravergas e fixação de alvenaria" | sinapi.código | "93200" | descrição | "FIXAÇÃO (ENCUNHAMENTO) DE ALVENARIA DE VEDAÇÃO COM ARGAMASSA APLICADA COM BISNAGA. AF_03/2024" | null | null | sinapi.unidade | "M"
10360 | INS.Sinapi.93203 | Sinapi.Grupo.167 | é.pertencente.a | Sinapi.Grupos | é.pertencente.a | Sinapi.Grp.167 | é.pertencente.a | Sinapi.PARE | pertencente.a | "Alvenarias" | sinapi.agrupador | "Vergas, contravergas e fixação de alvenaria" | sinapi.código | "93203" | descrição | "FIXAÇÃO (ENCUNHAMENTO) DE ALVENARIA DE VEDAÇÃO COM ESPUMA DE POLIURETANO EXPANSIVA. AF_03/2024" | null | null | sinapi.unidade | "M"
10361 | INS.Sinapi.93202 | Sinapi.Grupo.167 | é.pertencente.a | Sinapi.Grupos | é.pertencente.a | Sinapi.Grp.167 | é.pertencente.a | Sinapi.PARE | pertencente.a | "Alvenarias" | sinapi.agrupador | "Vergas, contravergas e fixação de alvenaria" | sinapi.código | "93202" | descrição | "FIXAÇÃO (ENCUNHAMENTO) DE ALVENARIA DE VEDAÇÃO COM TIJOLO MACIÇO. AF_03/2024" | null | null | sinapi.unidade | "M"
10362 | INS.Sinapi.105026 | Sinapi.Grupo.167 | é.pertencente.a | Sinapi.Grupos | é.pertencente.a | Sinapi.Grp.167 | é.pertencente.a | Sinapi.PARE | pertencente.a | "Alvenarias" | sinapi.agrupador | "Vergas, contravergas e fixação de alvenaria" | sinapi.código | "105026" | descrição | "VERGA MOLDADA IN LOCO COM UTILIZAÇÃO DE BLOCOS CANALETA, ESPESSURA DE *10* CM. AF_03/2024" | null | null | sinapi.unidade | "M"
10363 | INS.Sinapi.105025 | Sinapi.Grupo.167 | é.pertencente.a | Sinapi.Grupos | é.pertencente.a | Sinapi.Grp.167 | é.pertencente.a | Sinapi.PARE | pertencente.a | "Alvenarias" | sinapi.agrupador | "Vergas, contravergas e fixação de alvenaria" | sinapi.código | "105025" | descrição | "VERGA MOLDADA IN LOCO COM UTILIZAÇÃO DE BLOCOS CANALETA, ESPESSURA DE *15* CM. AF_03/2024" | null | null | sinapi.unidade | "M"
10364 | INS.Sinapi.93191 | Sinapi.Grupo.167 | é.pertencente.a | Sinapi.Grupos | é.pertencente.a | Sinapi.Grp.167 | é.pertencente.a | Sinapi.PARE | pertencente.a | "Alvenarias" | sinapi.agrupador | "Vergas, contravergas e fixação de alvenaria" | sinapi.código | "93191" | descrição | "VERGA MOLDADA IN LOCO COM UTILIZAÇÃO DE BLOCOS CANALETA, ESPESSURA DE *20* CM. AF_03/2024" | null | null | sinapi.unidade | "M"
10365 | INS.Sinapi.105024 | Sinapi.Grupo.167 | é.pertencente.a | Sinapi.Grupos | é.pertencente.a | Sinapi.Grp.167 | é.pertencente.a | Sinapi.PARE | pertencente.a | "Alvenarias" | sinapi.agrupador | "Vergas, contravergas e fixação de alvenaria" | sinapi.código | "105024" | descrição | "VERGA MOLDADA IN LOCO EM CONCRETO, ESPESSURA DE *10* CM. AF_03/2024" | null | null | sinapi.unidade | "M"
10366 | INS.Sinapi.105023 | Sinapi.Grupo.167 | é.pertencente.a | Sinapi.Grupos | é.pertencente.a | Sinapi.Grp.167 | é.pertencente.a | Sinapi.PARE | pertencente.a | "Alvenarias" | sinapi.agrupador | "Vergas, contravergas e fixação de alvenaria" | sinapi.código | "105023" | descrição | "VERGA MOLDADA IN LOCO EM CONCRETO, ESPESSURA DE *15* CM. AF_03/2024" | null | null | sinapi.unidade | "M"
10367 | INS.Sinapi.93187 | Sinapi.Grupo.167 | é.pertencente.a | Sinapi.Grupos | é.pertencente.a | Sinapi.Grp.167 | é.pertencente.a | Sinapi.PARE | pertencente.a | "Alvenarias" | sinapi.agrupador | "Vergas, contravergas e fixação de alvenaria" | sinapi.código | "93187" | descrição | "VERGA MOLDADA IN LOCO EM CONCRETO, ESPESSURA DE *20* CM. AF_03/2024" | null | null | sinapi.unidade | "M"
10368 | INS.Sinapi.105037 | Sinapi.Grupo.167 | é.pertencente.a | Sinapi.Grupos | é.pertencente.a | Sinapi.Grp.167 | é.pertencente.a | Sinapi.PARE | pertencente.a | "Alvenarias" | sinapi.agrupador | "Vergas, contravergas e fixação de alvenaria" | sinapi.código | "105037" | descrição | "VERGA PRÉ-FABRICADA COM ATÉ 1,5 M DE VÃO, ESPESSURA DE *10* CM. AF_03/2024" | null | null | sinapi.unidade | "M"
10369 | INS.Sinapi.105036 | Sinapi.Grupo.167 | é.pertencente.a | Sinapi.Grupos | é.pertencente.a | Sinapi.Grp.167 | é.pertencente.a | Sinapi.PARE | pertencente.a | "Alvenarias" | sinapi.agrupador | "Vergas, contravergas e fixação de alvenaria" | sinapi.código | "105036" | descrição | "VERGA PRÉ-FABRICADA COM ATÉ 1,5 M DE VÃO, ESPESSURA DE *15* CM. AF_03/2024" | null | null | sinapi.unidade | "M"
10370 | INS.Sinapi.105035 | Sinapi.Grupo.167 | é.pertencente.a | Sinapi.Grupos | é.pertencente.a | Sinapi.Grp.167 | é.pertencente.a | Sinapi.PARE | pertencente.a | "Alvenarias" | sinapi.agrupador | "Vergas, contravergas e fixação de alvenaria" | sinapi.código | "105035" | descrição | "VERGA PRÉ-FABRICADA COM ATÉ 1,5 M DE VÃO, ESPESSURA DE *20* CM. AF_03/2024" | null | null | sinapi.unidade | "M"
10371 | INS.Sinapi.105022 | Sinapi.Grupo.167 | é.pertencente.a | Sinapi.Grupos | é.pertencente.a | Sinapi.Grp.167 | é.pertencente.a | Sinapi.PARE | pertencente.a | "Alvenarias" | sinapi.agrupador | "Vergas, contravergas e fixação de alvenaria" | sinapi.código | "105022" | descrição | "VERGA PRÉ-MOLDADA COM ATÉ 1,5 M DE VÃO, ESPESSURA DE *10* CM. AF_03/2024" | null | null | sinapi.unidade | "M"
10372 | INS.Sinapi.105021 | Sinapi.Grupo.167 | é.pertencente.a | Sinapi.Grupos | é.pertencente.a | Sinapi.Grp.167 | é.pertencente.a | Sinapi.PARE | pertencente.a | "Alvenarias" | sinapi.agrupador | "Vergas, contravergas e fixação de alvenaria" | sinapi.código | "105021" | descrição | "VERGA PRÉ-MOLDADA COM ATÉ 1,5 M DE VÃO, ESPESSURA DE *15* CM. AF_03/2024" | null | null | sinapi.unidade | "M"
10373 | INS.Sinapi.93184 | Sinapi.Grupo.167 | é.pertencente.a | Sinapi.Grupos | é.pertencente.a | Sinapi.Grp.167 | é.pertencente.a | Sinapi.PARE | pertencente.a | "Alvenarias" | sinapi.agrupador | "Vergas, contravergas e fixação de alvenaria" | sinapi.código | "93184" | descrição | "VERGA PRÉ-MOLDADA COM ATÉ 1,5 M DE VÃO, ESPESSURA DE *20* CM. AF_03/2024" | null | null | sinapi.unidade | "M"
10374 | INS.Sinapi.106317 | Sinapi.Grupo.168 | é.pertencente.a | Sinapi.Grupos | é.pertencente.a | Sinapi.Grp.168 | é.pertencente.a | Sinapi.ESQV | pertencente.a | "Esquadrias" | sinapi.agrupador | "Vidros e Espelhos" | sinapi.código | "106317" | descrição | "BOX EM L DE CORRER, COM VIDRO TEMPERADO 8 MM, 90X90X190 CM, 2 FOLHAS FIXAS, 2 FOLHAS MÓVEIS, PERFIS E FERRAGENS EM ALUMÍNIO. AF_11/2025" | null | null | sinapi.unidade | "M2"
10375 | INS.Sinapi.102237 | Sinapi.Grupo.168 | é.pertencente.a | Sinapi.Grupos | é.pertencente.a | Sinapi.Grp.168 | é.pertencente.a | Sinapi.ESQV | pertencente.a | "Esquadrias" | sinapi.agrupador | "Vidros e Espelhos" | sinapi.código | "102237" | descrição | "BOX FRONTAL DE CORRER, COM VIDRO TEMPERADO 8 MM, 190X100CM, 1 FOLHA FIXA, 1 FOLHA MÓVEL, PERFIS E FERRAGENS EM ALUMÍNIO. AF_11/2025" | null | null | sinapi.unidade | "M2"
10376 | INS.Sinapi.102149 | Sinapi.Grupo.168 | é.pertencente.a | Sinapi.Grupos | é.pertencente.a | Sinapi.Grp.168 | é.pertencente.a | Sinapi.ESQV | pertencente.a | "Esquadrias" | sinapi.agrupador | "Vidros e Espelhos" | sinapi.código | "102149" | descrição | "ESPELHO CRISTAL, ESPESSURA 4 MM, ADERIDO COM ADESIVO FIXA ESPELHO E FITA DUPLA-FACE, COM MOLDURA DE MADEIRA APARAFUSADA NA PAREDE, COM ÁREA MAIOR QUE 1,0 M2. AF_11/2025" | null | null | sinapi.unidade | "M2"
10377 | INS.Sinapi.102144 | Sinapi.Grupo.168 | é.pertencente.a | Sinapi.Grupos | é.pertencente.a | Sinapi.Grp.168 | é.pertencente.a | Sinapi.ESQV | pertencente.a | "Esquadrias" | sinapi.agrupador | "Vidros e Espelhos" | sinapi.código | "102144" | descrição | "ESPELHO CRISTAL, ESPESSURA 4 MM, ADERIDO COM ADESIVO FIXA ESPELHO FITA DUPLA-FACE, COM MOLDURA DE MADEIRA APARAFUSADA NA PAREDE, COM ÁREA MENOR OU IGUAL A 1,0 M2. AF_11/2025" | null | null | sinapi.unidade | "M2"
10378 | INS.Sinapi.102150 | Sinapi.Grupo.168 | é.pertencente.a | Sinapi.Grupos | é.pertencente.a | Sinapi.Grp.168 | é.pertencente.a | Sinapi.ESQV | pertencente.a | "Esquadrias" | sinapi.agrupador | "Vidros e Espelhos" | sinapi.código | "102150" | descrição | "ESPELHO CRISTAL, ESPESSURA 4 MM, ADERIDO COM ADESIVO FIXA ESPELHO, COM MOLDURA DE MADEIRA APARAFUSADA NA PAREDE, COM ÁREA MAIOR QUE 1,0 M2. AF_11/2025" | null | null | sinapi.unidade | "M2"
10379 | INS.Sinapi.102145 | Sinapi.Grupo.168 | é.pertencente.a | Sinapi.Grupos | é.pertencente.a | Sinapi.Grp.168 | é.pertencente.a | Sinapi.ESQV | pertencente.a | "Esquadrias" | sinapi.agrupador | "Vidros e Espelhos" | sinapi.código | "102145" | descrição | "ESPELHO CRISTAL, ESPESSURA 4 MM, ADERIDO COM ADESIVO FIXA ESPELHO, COM MOLDURA DE MADEIRA APARAFUSADA NA PAREDE, COM ÁREA MENOR OU IGUAL A 1,0 M2. AF_11/2025" | null | null | sinapi.unidade | "M2"
10380 | INS.Sinapi.102146 | Sinapi.Grupo.168 | é.pertencente.a | Sinapi.Grupos | é.pertencente.a | Sinapi.Grp.168 | é.pertencente.a | Sinapi.ESQV | pertencente.a | "Esquadrias" | sinapi.agrupador | "Vidros e Espelhos" | sinapi.código | "102146" | descrição | "ESPELHO CRISTAL, ESPESSURA 4 MM, SEM MOLDURA, ADERIDO COM ADESIVO FIXA ESPELHO E FITA DUPLA-FACE. AF_11/2025" | null | null | sinapi.unidade | "M2"
10381 | INS.Sinapi.102147 | Sinapi.Grupo.168 | é.pertencente.a | Sinapi.Grupos | é.pertencente.a | Sinapi.Grp.168 | é.pertencente.a | Sinapi.ESQV | pertencente.a | "Esquadrias" | sinapi.agrupador | "Vidros e Espelhos" | sinapi.código | "102147" | descrição | "ESPELHO CRISTAL, ESPESSURA 4 MM, SEM MOLDURA, ADERIDO COM ADESIVO FIXA ESPELHO. AF_11/2025" | null | null | sinapi.unidade | "M2"
10382 | INS.Sinapi.102148 | Sinapi.Grupo.168 | é.pertencente.a | Sinapi.Grupos | é.pertencente.a | Sinapi.Grp.168 | é.pertencente.a | Sinapi.ESQV | pertencente.a | "Esquadrias" | sinapi.agrupador | "Vidros e Espelhos" | sinapi.código | "102148" | descrição | "ESPELHO CRISTAL, ESPESSURA 4 MM, SEM MOLDURA, APARAFUSADO COM BOTÃO DE ROSCA INTERNA, COM ÁREA MAIOR QUE 1,0 M2.. AF_11/2025" | null | null | sinapi.unidade | "M2"
10383 | INS.Sinapi.102171 | Sinapi.Grupo.168 | é.pertencente.a | Sinapi.Grupos | é.pertencente.a | Sinapi.Grp.168 | é.pertencente.a | Sinapi.ESQV | pertencente.a | "Esquadrias" | sinapi.agrupador | "Vidros e Espelhos" | sinapi.código | "102171" | descrição | "INSTALAÇÃO DE VIDRO ARAMADO, E = 6 MM, EM ESQUADRIA DE ALUMÍNIO OU PVC, FIXADO COM BAGUETE. AF_11/2025" | null | null | sinapi.unidade | "M2"
10384 | INS.Sinapi.102172 | Sinapi.Grupo.168 | é.pertencente.a | Sinapi.Grupos | é.pertencente.a | Sinapi.Grp.168 | é.pertencente.a | Sinapi.ESQV | pertencente.a | "Esquadrias" | sinapi.agrupador | "Vidros e Espelhos" | sinapi.código | "102172" | descrição | "INSTALAÇÃO DE VIDRO ARAMADO, E = 7 MM, EM ESQUADRIA DE ALUMÍNIO OU PVC, FIXADO COM BAGUETE. AF_11/2025" | null | null | sinapi.unidade | "M2"
10385 | INS.Sinapi.102170 | Sinapi.Grupo.168 | é.pertencente.a | Sinapi.Grupos | é.pertencente.a | Sinapi.Grp.168 | é.pertencente.a | Sinapi.ESQV | pertencente.a | "Esquadrias" | sinapi.agrupador | "Vidros e Espelhos" | sinapi.código | "102170" | descrição | "INSTALAÇÃO DE VIDRO IMPRESSO, E = 4 MM, EM ESQUADRIA DE ALUMÍNIO OU PVC, FIXADO COM BAGUETE. AF_11/2025" | null | null | sinapi.unidade | "M2"
10386 | INS.Sinapi.102160 | Sinapi.Grupo.168 | é.pertencente.a | Sinapi.Grupos | é.pertencente.a | Sinapi.Grp.168 | é.pertencente.a | Sinapi.ESQV | pertencente.a | "Esquadrias" | sinapi.agrupador | "Vidros e Espelhos" | sinapi.código | "102160" | descrição | "INSTALAÇÃO DE VIDRO IMPRESSO, E = 4 MM, EM ESQUADRIA DE MADEIRA, FIXADO COM BAGUETE. AF_11/2025" | null | null | sinapi.unidade | "M2"
10387 | INS.Sinapi.106315 | Sinapi.Grupo.168 | é.pertencente.a | Sinapi.Grupos | é.pertencente.a | Sinapi.Grp.168 | é.pertencente.a | Sinapi.ESQV | pertencente.a | "Esquadrias" | sinapi.agrupador | "Vidros e Espelhos" | sinapi.código | "106315" | descrição | "INSTALAÇÃO DE VIDRO LAMINADO, E = 12 MM (4+4+4), ENCAIXADO EM PERFIL U. AF_11/2025" | null | null | sinapi.unidade | "M2"
10388 | INS.Sinapi.102174 | Sinapi.Grupo.168 | é.pertencente.a | Sinapi.Grupos | é.pertencente.a | Sinapi.Grp.168 | é.pertencente.a | Sinapi.ESQV | pertencente.a | "Esquadrias" | sinapi.agrupador | "Vidros e Espelhos" | sinapi.código | "102174" | descrição | "INSTALAÇÃO DE VIDRO LAMINADO, E = 12 MM (4+4+4), FIXADO COM SILICONE ESTRUTURAL. AF_11/2025" | null | null | sinapi.unidade | "M2"
10389 | INS.Sinapi.106316 | Sinapi.Grupo.168 | é.pertencente.a | Sinapi.Grupos | é.pertencente.a | Sinapi.Grp.168 | é.pertencente.a | Sinapi.ESQV | pertencente.a | "Esquadrias" | sinapi.agrupador | "Vidros e Espelhos" | sinapi.código | "106316" | descrição | "INSTALAÇÃO DE VIDRO LAMINADO, E = 15 MM (5+5+5), ENCAIXADO EM PERFIL U. AF_11/2025" | null | null | sinapi.unidade | "M2"
10390 | INS.Sinapi.102175 | Sinapi.Grupo.168 | é.pertencente.a | Sinapi.Grupos | é.pertencente.a | Sinapi.Grp.168 | é.pertencente.a | Sinapi.ESQV | pertencente.a | "Esquadrias" | sinapi.agrupador | "Vidros e Espelhos" | sinapi.código | "102175" | descrição | "INSTALAÇÃO DE VIDRO LAMINADO, E = 15 MM (5+5+5), FIXADO COM SILICONE ESTRUTURAL. AF_11/2025" | null | null | sinapi.unidade | "M2"
10391 | INS.Sinapi.106314 | Sinapi.Grupo.168 | é.pertencente.a | Sinapi.Grupos | é.pertencente.a | Sinapi.Grp.168 | é.pertencente.a | Sinapi.ESQV | pertencente.a | "Esquadrias" | sinapi.agrupador | "Vidros e Espelhos" | sinapi.código | "106314" | descrição | "INSTALAÇÃO DE VIDRO LAMINADO, E = 8 MM (4+4), ENCAIXADO EM PERFIL U. AF_11/2025" | null | null | sinapi.unidade | "M2"
10392 | INS.Sinapi.102173 | Sinapi.Grupo.168 | é.pertencente.a | Sinapi.Grupos | é.pertencente.a | Sinapi.Grp.168 | é.pertencente.a | Sinapi.ESQV | pertencente.a | "Esquadrias" | sinapi.agrupador | "Vidros e Espelhos" | sinapi.código | "102173" | descrição | "INSTALAÇÃO DE VIDRO LAMINADO, E = 8 MM (4+4), FIXADO COM SILICONE ESTRUTURAL. AF_11/2025" | null | null | sinapi.unidade | "M2"
10393 | INS.Sinapi.102163 | Sinapi.Grupo.168 | é.pertencente.a | Sinapi.Grupos | é.pertencente.a | Sinapi.Grp.168 | é.pertencente.a | Sinapi.ESQV | pertencente.a | "Esquadrias" | sinapi.agrupador | "Vidros e Espelhos" | sinapi.código | "102163" | descrição | "INSTALAÇÃO DE VIDRO LISO FUMÊ, E = 4 MM, EM ESQUADRIA DE ALUMÍNIO OU PVC, FIXADO COM BAGUETE. AF_11/2025" | null | null | sinapi.unidade | "M2"
10394 | INS.Sinapi.102153 | Sinapi.Grupo.168 | é.pertencente.a | Sinapi.Grupos | é.pertencente.a | Sinapi.Grp.168 | é.pertencente.a | Sinapi.ESQV | pertencente.a | "Esquadrias" | sinapi.agrupador | "Vidros e Espelhos" | sinapi.código | "102153" | descrição | "INSTALAÇÃO DE VIDRO LISO FUMÊ, E = 4 MM, EM ESQUADRIA DE MADEIRA, FIXADO COM BAGUETE. AF_11/2025" | null | null | sinapi.unidade | "M2"
10395 | INS.Sinapi.102165 | Sinapi.Grupo.168 | é.pertencente.a | Sinapi.Grupos | é.pertencente.a | Sinapi.Grp.168 | é.pertencente.a | Sinapi.ESQV | pertencente.a | "Esquadrias" | sinapi.agrupador | "Vidros e Espelhos" | sinapi.código | "102165" | descrição | "INSTALAÇÃO DE VIDRO LISO FUMÊ, E = 5 MM, EM ESQUADRIA DE ALUMÍNIO OU PVC, FIXADO COM BAGUETE. AF_11/2025" | null | null | sinapi.unidade | "M2"
10396 | INS.Sinapi.102155 | Sinapi.Grupo.168 | é.pertencente.a | Sinapi.Grupos | é.pertencente.a | Sinapi.Grp.168 | é.pertencente.a | Sinapi.ESQV | pertencente.a | "Esquadrias" | sinapi.agrupador | "Vidros e Espelhos" | sinapi.código | "102155" | descrição | "INSTALAÇÃO DE VIDRO LISO FUMÊ, E = 5 MM, EM ESQUADRIA DE MADEIRA, FIXADO COM BAGUETE. AF_11/2025" | null | null | sinapi.unidade | "M2"
10397 | INS.Sinapi.102167 | Sinapi.Grupo.168 | é.pertencente.a | Sinapi.Grupos | é.pertencente.a | Sinapi.Grp.168 | é.pertencente.a | Sinapi.ESQV | pertencente.a | "Esquadrias" | sinapi.agrupador | "Vidros e Espelhos" | sinapi.código | "102167" | descrição | "INSTALAÇÃO DE VIDRO LISO FUMÊ, E = 6 MM, EM ESQUADRIA DE ALUMÍNIO OU PVC, FIXADO COM BAGUETE. AF_11/2025" | null | null | sinapi.unidade | "M2"
10398 | INS.Sinapi.102157 | Sinapi.Grupo.168 | é.pertencente.a | Sinapi.Grupos | é.pertencente.a | Sinapi.Grp.168 | é.pertencente.a | Sinapi.ESQV | pertencente.a | "Esquadrias" | sinapi.agrupador | "Vidros e Espelhos" | sinapi.código | "102157" | descrição | "INSTALAÇÃO DE VIDRO LISO FUMÊ, E = 6 MM, EM ESQUADRIA DE MADEIRA, FIXADO COM BAGUETE. AF_11/2025" | null | null | sinapi.unidade | "M2"
10399 | INS.Sinapi.102169 | Sinapi.Grupo.168 | é.pertencente.a | Sinapi.Grupos | é.pertencente.a | Sinapi.Grp.168 | é.pertencente.a | Sinapi.ESQV | pertencente.a | "Esquadrias" | sinapi.agrupador | "Vidros e Espelhos" | sinapi.código | "102169" | descrição | "INSTALAÇÃO DE VIDRO LISO INCOLOR, E = 10 MM, EM ESQUADRIA DE ALUMÍNIO OU PVC, FIXADO COM BAGUETE. AF_11/2025" | null | null | sinapi.unidade | "M2"
10400 | INS.Sinapi.102159 | Sinapi.Grupo.168 | é.pertencente.a | Sinapi.Grupos | é.pertencente.a | Sinapi.Grp.168 | é.pertencente.a | Sinapi.ESQV | pertencente.a | "Esquadrias" | sinapi.agrupador | "Vidros e Espelhos" | sinapi.código | "102159" | descrição | "INSTALAÇÃO DE VIDRO LISO INCOLOR, E = 10 MM, EM ESQUADRIA DE MADEIRA, FIXADO COM BAGUETE. AF_11/2025" | null | null | sinapi.unidade | "M2"
10401 | INS.Sinapi.102161 | Sinapi.Grupo.168 | é.pertencente.a | Sinapi.Grupos | é.pertencente.a | Sinapi.Grp.168 | é.pertencente.a | Sinapi.ESQV | pertencente.a | "Esquadrias" | sinapi.agrupador | "Vidros e Espelhos" | sinapi.código | "102161" | descrição | "INSTALAÇÃO DE VIDRO LISO INCOLOR, E = 3 MM, EM ESQUADRIA DE ALUMÍNIO OU PVC, FIXADO COM BAGUETE. AF_11/2025" | null | null | sinapi.unidade | "M2"
10402 | INS.Sinapi.102151 | Sinapi.Grupo.168 | é.pertencente.a | Sinapi.Grupos | é.pertencente.a | Sinapi.Grp.168 | é.pertencente.a | Sinapi.ESQV | pertencente.a | "Esquadrias" | sinapi.agrupador | "Vidros e Espelhos" | sinapi.código | "102151" | descrição | "INSTALAÇÃO DE VIDRO LISO INCOLOR, E = 3 MM, EM ESQUADRIA DE MADEIRA, FIXADO COM BAGUETE. AF_11/2025" | null | null | sinapi.unidade | "M2"
10403 | INS.Sinapi.102162 | Sinapi.Grupo.168 | é.pertencente.a | Sinapi.Grupos | é.pertencente.a | Sinapi.Grp.168 | é.pertencente.a | Sinapi.ESQV | pertencente.a | "Esquadrias" | sinapi.agrupador | "Vidros e Espelhos" | sinapi.código | "102162" | descrição | "INSTALAÇÃO DE VIDRO LISO INCOLOR, E = 4 MM, EM ESQUADRIA DE ALUMÍNIO OU PVC, FIXADO COM BAGUETE. AF_11/2025" | null | null | sinapi.unidade | "M2"
10404 | INS.Sinapi.102152 | Sinapi.Grupo.168 | é.pertencente.a | Sinapi.Grupos | é.pertencente.a | Sinapi.Grp.168 | é.pertencente.a | Sinapi.ESQV | pertencente.a | "Esquadrias" | sinapi.agrupador | "Vidros e Espelhos" | sinapi.código | "102152" | descrição | "INSTALAÇÃO DE VIDRO LISO INCOLOR, E = 4 MM, EM ESQUADRIA DE MADEIRA, FIXADO COM BAGUETE. AF_11/2025" | null | null | sinapi.unidade | "M2"
10405 | INS.Sinapi.102164 | Sinapi.Grupo.168 | é.pertencente.a | Sinapi.Grupos | é.pertencente.a | Sinapi.Grp.168 | é.pertencente.a | Sinapi.ESQV | pertencente.a | "Esquadrias" | sinapi.agrupador | "Vidros e Espelhos" | sinapi.código | "102164" | descrição | "INSTALAÇÃO DE VIDRO LISO INCOLOR, E = 5 MM, EM ESQUADRIA DE ALUMÍNIO OU PVC, FIXADO COM BAGUETE. AF_11/2025" | null | null | sinapi.unidade | "M2"
10406 | INS.Sinapi.102154 | Sinapi.Grupo.168 | é.pertencente.a | Sinapi.Grupos | é.pertencente.a | Sinapi.Grp.168 | é.pertencente.a | Sinapi.ESQV | pertencente.a | "Esquadrias" | sinapi.agrupador | "Vidros e Espelhos" | sinapi.código | "102154" | descrição | "INSTALAÇÃO DE VIDRO LISO INCOLOR, E = 5 MM, EM ESQUADRIA DE MADEIRA, FIXADO COM BAGUETE. AF_11/2025" | null | null | sinapi.unidade | "M2"
10407 | INS.Sinapi.102166 | Sinapi.Grupo.168 | é.pertencente.a | Sinapi.Grupos | é.pertencente.a | Sinapi.Grp.168 | é.pertencente.a | Sinapi.ESQV | pertencente.a | "Esquadrias" | sinapi.agrupador | "Vidros e Espelhos" | sinapi.código | "102166" | descrição | "INSTALAÇÃO DE VIDRO LISO INCOLOR, E = 6 MM, EM ESQUADRIA DE ALUMÍNIO OU PVC, FIXADO COM BAGUETE. AF_11/2025" | null | null | sinapi.unidade | "M2"
10408 | INS.Sinapi.102156 | Sinapi.Grupo.168 | é.pertencente.a | Sinapi.Grupos | é.pertencente.a | Sinapi.Grp.168 | é.pertencente.a | Sinapi.ESQV | pertencente.a | "Esquadrias" | sinapi.agrupador | "Vidros e Espelhos" | sinapi.código | "102156" | descrição | "INSTALAÇÃO DE VIDRO LISO INCOLOR, E = 6 MM, EM ESQUADRIA DE MADEIRA, FIXADO COM BAGUETE. AF_11/2025" | null | null | sinapi.unidade | "M2"
10409 | INS.Sinapi.102168 | Sinapi.Grupo.168 | é.pertencente.a | Sinapi.Grupos | é.pertencente.a | Sinapi.Grp.168 | é.pertencente.a | Sinapi.ESQV | pertencente.a | "Esquadrias" | sinapi.agrupador | "Vidros e Espelhos" | sinapi.código | "102168" | descrição | "INSTALAÇÃO DE VIDRO LISO INCOLOR, E = 8 MM, EM ESQUADRIA DE ALUMÍNIO OU PVC, FIXADO COM BAGUETE. AF_11/2025" | null | null | sinapi.unidade | "M2"
10410 | INS.Sinapi.102158 | Sinapi.Grupo.168 | é.pertencente.a | Sinapi.Grupos | é.pertencente.a | Sinapi.Grp.168 | é.pertencente.a | Sinapi.ESQV | pertencente.a | "Esquadrias" | sinapi.agrupador | "Vidros e Espelhos" | sinapi.código | "102158" | descrição | "INSTALAÇÃO DE VIDRO LISO INCOLOR, E = 8 MM, EM ESQUADRIA DE MADEIRA, FIXADO COM BAGUETE. AF_11/2025" | null | null | sinapi.unidade | "M2"
10411 | INS.Sinapi.102181 | Sinapi.Grupo.168 | é.pertencente.a | Sinapi.Grupos | é.pertencente.a | Sinapi.Grp.168 | é.pertencente.a | Sinapi.ESQV | pertencente.a | "Esquadrias" | sinapi.agrupador | "Vidros e Espelhos" | sinapi.código | "102181" | descrição | "INSTALAÇÃO DE VIDRO TEMPERADO, E = 10 MM, ENCAIXADO EM PERFIL U. AF_11/2025" | null | null | sinapi.unidade | "M2"
10412 | INS.Sinapi.102179 | Sinapi.Grupo.168 | é.pertencente.a | Sinapi.Grupos | é.pertencente.a | Sinapi.Grp.168 | é.pertencente.a | Sinapi.ESQV | pertencente.a | "Esquadrias" | sinapi.agrupador | "Vidros e Espelhos" | sinapi.código | "102179" | descrição | "INSTALAÇÃO DE VIDRO TEMPERADO, E = 6 MM, ENCAIXADO EM PERFIL U. AF_11/2025" | null | null | sinapi.unidade | "M2"
10413 | INS.Sinapi.102180 | Sinapi.Grupo.168 | é.pertencente.a | Sinapi.Grupos | é.pertencente.a | Sinapi.Grp.168 | é.pertencente.a | Sinapi.ESQV | pertencente.a | "Esquadrias" | sinapi.agrupador | "Vidros e Espelhos" | sinapi.código | "102180" | descrição | "INSTALAÇÃO DE VIDRO TEMPERADO, E = 8 MM, ENCAIXADO EM PERFIL U. AF_11/2025" | null | null | sinapi.unidade | "M2"
10414 | INS.Sinapi.102189 | Sinapi.Grupo.168 | é.pertencente.a | Sinapi.Grupos | é.pertencente.a | Sinapi.Grp.168 | é.pertencente.a | Sinapi.ESQV | pertencente.a | "Esquadrias" | sinapi.agrupador | "Vidros e Espelhos" | sinapi.código | "102189" | descrição | "JOGO DE FERRAGENS CROMADAS PARA PORTA DE VIDRO TEMPERADO, UMA FOLHA COMPOSTO DE DOBRADICAS SUPERIOR E INFERIOR, TRINCO, FECHADURA, CONTRA FECHADURA COM CAPUCHINHO SEM MOLA E PUXADOR. AF_11/2025" | null | null | sinapi.unidade | "UN"
10415 | INS.Sinapi.102188 | Sinapi.Grupo.168 | é.pertencente.a | Sinapi.Grupos | é.pertencente.a | Sinapi.Grp.168 | é.pertencente.a | Sinapi.ESQV | pertencente.a | "Esquadrias" | sinapi.agrupador | "Vidros e Espelhos" | sinapi.código | "102188" | descrição | "MOLA HIDRAULICA DE PISO PARA PORTA DE VIDRO TEMPERADO. AF_11/2025" | null | null | sinapi.unidade | "UN"
10416 | INS.Sinapi.106320 | Sinapi.Grupo.168 | é.pertencente.a | Sinapi.Grupos | é.pertencente.a | Sinapi.Grp.168 | é.pertencente.a | Sinapi.ESQV | pertencente.a | "Esquadrias" | sinapi.agrupador | "Vidros e Espelhos" | sinapi.código | "106320" | descrição | "PORTA DE ABRIR COM MOLA HIDRÁULICA, EM VIDRO TEMPERADO, 120X210 CM, ESPESSURA 10 MM, INCLUSIVE ACESSÓRIOS. AF_11/2025" | null | null | sinapi.unidade | "UN"
10417 | INS.Sinapi.102185 | Sinapi.Grupo.168 | é.pertencente.a | Sinapi.Grupos | é.pertencente.a | Sinapi.Grp.168 | é.pertencente.a | Sinapi.ESQV | pertencente.a | "Esquadrias" | sinapi.agrupador | "Vidros e Espelhos" | sinapi.código | "102185" | descrição | "PORTA DE ABRIR COM MOLA HIDRÁULICA, EM VIDRO TEMPERADO, 2 FOLHAS DE 90X210 CM, ESPESSURA DE 10 MM, INCLUSIVE ACESSÓRIOS. AF_11/2025" | null | null | sinapi.unidade | "UN"
10418 | INS.Sinapi.106318 | Sinapi.Grupo.168 | é.pertencente.a | Sinapi.Grupos | é.pertencente.a | Sinapi.Grp.168 | é.pertencente.a | Sinapi.ESQV | pertencente.a | "Esquadrias" | sinapi.agrupador | "Vidros e Espelhos" | sinapi.código | "106318" | descrição | "PORTA DE ABRIR COM MOLA HIDRÁULICA, EM VIDRO TEMPERADO, 70X210 CM, ESPESSURA 10 MM, INCLUSIVE ACESSÓRIOS. AF_11/2025" | null | null | sinapi.unidade | "UN"
10419 | INS.Sinapi.106319 | Sinapi.Grupo.168 | é.pertencente.a | Sinapi.Grupos | é.pertencente.a | Sinapi.Grp.168 | é.pertencente.a | Sinapi.ESQV | pertencente.a | "Esquadrias" | sinapi.agrupador | "Vidros e Espelhos" | sinapi.código | "106319" | descrição | "PORTA DE ABRIR COM MOLA HIDRÁULICA, EM VIDRO TEMPERADO, 80X210 CM, ESPESSURA 10 MM, INCLUSIVE ACESSÓRIOS. AF_11/2025" | null | null | sinapi.unidade | "UN"
10420 | INS.Sinapi.102184 | Sinapi.Grupo.168 | é.pertencente.a | Sinapi.Grupos | é.pertencente.a | Sinapi.Grp.168 | é.pertencente.a | Sinapi.ESQV | pertencente.a | "Esquadrias" | sinapi.agrupador | "Vidros e Espelhos" | sinapi.código | "102184" | descrição | "PORTA DE ABRIR COM MOLA HIDRÁULICA, EM VIDRO TEMPERADO, 90X210 CM, ESPESSURA 10 MM, INCLUSIVE ACESSÓRIOS. AF_11/2025" | null | null | sinapi.unidade | "UN"
10421 | INS.Sinapi.102187 | Sinapi.Grupo.168 | é.pertencente.a | Sinapi.Grupos | é.pertencente.a | Sinapi.Grp.168 | é.pertencente.a | Sinapi.ESQV | pertencente.a | "Esquadrias" | sinapi.agrupador | "Vidros e Espelhos" | sinapi.código | "102187" | descrição | "PORTA DE CORRER EM VIDRO TEMPERADO, 2 FOLHAS DE 90X210 CM, ESPESSURA 10 MM, INCLUSIVE ACESSÓRIOS. AF_11/2025" | null | null | sinapi.unidade | "UN"
10422 | INS.Sinapi.102186 | Sinapi.Grupo.168 | é.pertencente.a | Sinapi.Grupos | é.pertencente.a | Sinapi.Grp.168 | é.pertencente.a | Sinapi.ESQV | pertencente.a | "Esquadrias" | sinapi.agrupador | "Vidros e Espelhos" | sinapi.código | "102186" | descrição | "PORTA DE CORRER EM VIDRO TEMPERADO, 90X210 CM, ESPESSURA 10 MM, INCLUSIVE ACESSÓRIOS. AF_11/2025" | null | null | sinapi.unidade | "UN"
10423 | INS.Sinapi.102183 | Sinapi.Grupo.168 | é.pertencente.a | Sinapi.Grupos | é.pertencente.a | Sinapi.Grp.168 | é.pertencente.a | Sinapi.ESQV | pertencente.a | "Esquadrias" | sinapi.agrupador | "Vidros e Espelhos" | sinapi.código | "102183" | descrição | "PORTA PIVOTANTE DE VIDRO TEMPERADO, 2 FOLHAS DE 90X210 CM, ESPESSURA DE 10 MM, INCLUSIVE ACESSÓRIOS. AF_11/2025" | null | null | sinapi.unidade | "UN"
10424 | INS.Sinapi.102182 | Sinapi.Grupo.168 | é.pertencente.a | Sinapi.Grupos | é.pertencente.a | Sinapi.Grp.168 | é.pertencente.a | Sinapi.ESQV | pertencente.a | "Esquadrias" | sinapi.agrupador | "Vidros e Espelhos" | sinapi.código | "102182" | descrição | "PORTA PIVOTANTE DE VIDRO TEMPERADO, 90X210 CM, ESPESSURA 10 MM, INCLUSIVE ACESSÓRIOS. AF_11/2025" | null | null | sinapi.unidade | "UN"
10425 | INS.Sinapi.102191 | Sinapi.Grupo.168 | é.pertencente.a | Sinapi.Grupos | é.pertencente.a | Sinapi.Grp.168 | é.pertencente.a | Sinapi.ESQV | pertencente.a | "Esquadrias" | sinapi.agrupador | "Vidros e Espelhos" | sinapi.código | "102191" | descrição | "REMOÇÃO DE VIDRO LISO COMUM DE ESQUADRIA COM BAGUETE DE ALUMÍNIO OU PVC. AF_11/2025" | null | null | sinapi.unidade | "M2"
10426 | INS.Sinapi.102190 | Sinapi.Grupo.168 | é.pertencente.a | Sinapi.Grupos | é.pertencente.a | Sinapi.Grp.168 | é.pertencente.a | Sinapi.ESQV | pertencente.a | "Esquadrias" | sinapi.agrupador | "Vidros e Espelhos" | sinapi.código | "102190" | descrição | "REMOÇÃO DE VIDRO LISO COMUM DE ESQUADRIA COM BAGUETE DE MADEIRA. AF_11/2025" | null | null | sinapi.unidade | "M2"
10427 | INS.Sinapi.102192 | Sinapi.Grupo.168 | é.pertencente.a | Sinapi.Grupos | é.pertencente.a | Sinapi.Grp.168 | é.pertencente.a | Sinapi.ESQV | pertencente.a | "Esquadrias" | sinapi.agrupador | "Vidros e Espelhos" | sinapi.código | "102192" | descrição | "REMOÇÃO DE VIDRO TEMPERADO FIXADO EM PERFIL U. AF_11/2025" | null | null | sinapi.unidade | "M2"
10428 | INS.Sinapi.89354 | Sinapi.Grupo.169 | é.pertencente.a | Sinapi.Grupos | é.pertencente.a | Sinapi.Grp.169 | é.pertencente.a | Sinapi.INHI | pertencente.a | "Sistemas Prediais" | sinapi.agrupador | "Válvulas e Registros para Sistemas Prediais" | sinapi.código | "89354" | descrição | "MISTURADOR MONOCOMANDO PARA CHUVEIRO, BASE BRUTA E ACABAMENTO CROMADO - FORNECIMENTO E INSTALAÇÃO. AF_08/2021" | null | null | sinapi.unidade | "UN"
10429 | INS.Sinapi.103041 | Sinapi.Grupo.169 | é.pertencente.a | Sinapi.Grupos | é.pertencente.a | Sinapi.Grp.169 | é.pertencente.a | Sinapi.INHI | pertencente.a | "Sistemas Prediais" | sinapi.agrupador | "Válvulas e Registros para Sistemas Prediais" | sinapi.código | "103041" | descrição | "REGISTRO DE ESFERA, PVC, ROSCÁVEL, COM BORBOLETA, 1/2pol - FORNECIMENTO E INSTALAÇÃO. AF_08/2021" | null | null | sinapi.unidade | "UN"
10430 | INS.Sinapi.103042 | Sinapi.Grupo.169 | é.pertencente.a | Sinapi.Grupos | é.pertencente.a | Sinapi.Grp.169 | é.pertencente.a | Sinapi.INHI | pertencente.a | "Sistemas Prediais" | sinapi.agrupador | "Válvulas e Registros para Sistemas Prediais" | sinapi.código | "103042" | descrição | "REGISTRO DE ESFERA, PVC, ROSCÁVEL, COM BORBOLETA, 3/4pol - FORNECIMENTO E INSTALAÇÃO. AF_08/2021" | null | null | sinapi.unidade | "UN"
10431 | INS.Sinapi.103043 | Sinapi.Grupo.169 | é.pertencente.a | Sinapi.Grupos | é.pertencente.a | Sinapi.Grp.169 | é.pertencente.a | Sinapi.INHI | pertencente.a | "Sistemas Prediais" | sinapi.agrupador | "Válvulas e Registros para Sistemas Prediais" | sinapi.código | "103043" | descrição | "REGISTRO DE ESFERA, PVC, ROSCÁVEL, COM CABEÇA QUADRADA, 1/2pol - FORNECIMENTO E INSTALAÇÃO. AF_08/2021" | null | null | sinapi.unidade | "UN"
10432 | INS.Sinapi.103044 | Sinapi.Grupo.169 | é.pertencente.a | Sinapi.Grupos | é.pertencente.a | Sinapi.Grp.169 | é.pertencente.a | Sinapi.INHI | pertencente.a | "Sistemas Prediais" | sinapi.agrupador | "Válvulas e Registros para Sistemas Prediais" | sinapi.código | "103044" | descrição | "REGISTRO DE ESFERA, PVC, ROSCÁVEL, COM CABEÇA QUADRADA, 3/4pol - FORNECIMENTO E INSTALAÇÃO. AF_08/2021" | null | null | sinapi.unidade | "UN"
10433 | INS.Sinapi.103039 | Sinapi.Grupo.169 | é.pertencente.a | Sinapi.Grupos | é.pertencente.a | Sinapi.Grp.169 | é.pertencente.a | Sinapi.INHI | pertencente.a | "Sistemas Prediais" | sinapi.agrupador | "Válvulas e Registros para Sistemas Prediais" | sinapi.código | "103039" | descrição | "REGISTRO DE ESFERA, PVC, ROSCÁVEL, COM VOLANTE, 1 1/2pol - FORNECIMENTO E INSTALAÇÃO. AF_08/2021" | null | null | sinapi.unidade | "UN"
10434 | INS.Sinapi.103038 | Sinapi.Grupo.169 | é.pertencente.a | Sinapi.Grupos | é.pertencente.a | Sinapi.Grp.169 | é.pertencente.a | Sinapi.INHI | pertencente.a | "Sistemas Prediais" | sinapi.agrupador | "Válvulas e Registros para Sistemas Prediais" | sinapi.código | "103038" | descrição | "REGISTRO DE ESFERA, PVC, ROSCÁVEL, COM VOLANTE, 1 1/4pol - FORNECIMENTO E INSTALAÇÃO. AF_08/2021" | null | null | sinapi.unidade | "UN"
10435 | INS.Sinapi.103037 | Sinapi.Grupo.169 | é.pertencente.a | Sinapi.Grupos | é.pertencente.a | Sinapi.Grp.169 | é.pertencente.a | Sinapi.INHI | pertencente.a | "Sistemas Prediais" | sinapi.agrupador | "Válvulas e Registros para Sistemas Prediais" | sinapi.código | "103037" | descrição | "REGISTRO DE ESFERA, PVC, ROSCÁVEL, COM VOLANTE, 1pol - FORNECIMENTO E INSTALAÇÃO. AF_08/2021" | null | null | sinapi.unidade | "UN"
10436 | INS.Sinapi.103036 | Sinapi.Grupo.169 | é.pertencente.a | Sinapi.Grupos | é.pertencente.a | Sinapi.Grp.169 | é.pertencente.a | Sinapi.INHI | pertencente.a | "Sistemas Prediais" | sinapi.agrupador | "Válvulas e Registros para Sistemas Prediais" | sinapi.código | "103036" | descrição | "REGISTRO DE ESFERA, PVC, ROSCÁVEL, COM VOLANTE, 1/2pol - FORNECIMENTO E INSTALAÇÃO. AF_08/2021" | null | null | sinapi.unidade | "UN"
10437 | INS.Sinapi.103040 | Sinapi.Grupo.169 | é.pertencente.a | Sinapi.Grupos | é.pertencente.a | Sinapi.Grp.169 | é.pertencente.a | Sinapi.INHI | pertencente.a | "Sistemas Prediais" | sinapi.agrupador | "Válvulas e Registros para Sistemas Prediais" | sinapi.código | "103040" | descrição | "REGISTRO DE ESFERA, PVC, ROSCÁVEL, COM VOLANTE, 2pol - FORNECIMENTO E INSTALAÇÃO. AF_08/2021" | null | null | sinapi.unidade | "UN"
10438 | INS.Sinapi.90371 | Sinapi.Grupo.169 | é.pertencente.a | Sinapi.Grupos | é.pertencente.a | Sinapi.Grp.169 | é.pertencente.a | Sinapi.INHI | pertencente.a | "Sistemas Prediais" | sinapi.agrupador | "Válvulas e Registros para Sistemas Prediais" | sinapi.código | "90371" | descrição | "REGISTRO DE ESFERA, PVC, ROSCÁVEL, COM VOLANTE, 3/4pol - FORNECIMENTO E INSTALAÇÃO. AF_08/2021" | null | null | sinapi.unidade | "UN"
10439 | INS.Sinapi.103047 | Sinapi.Grupo.169 | é.pertencente.a | Sinapi.Grupos | é.pertencente.a | Sinapi.Grp.169 | é.pertencente.a | Sinapi.INHI | pertencente.a | "Sistemas Prediais" | sinapi.agrupador | "Válvulas e Registros para Sistemas Prediais" | sinapi.código | "103047" | descrição | "REGISTRO DE ESFERA, PVC, SOLDÁVEL, COM VOLANTE, DN 20 MM - FORNECIMENTO E INSTALAÇÃO. AF_08/2021" | null | null | sinapi.unidade | "UN"
10440 | INS.Sinapi.94489 | Sinapi.Grupo.169 | é.pertencente.a | Sinapi.Grupos | é.pertencente.a | Sinapi.Grp.169 | é.pertencente.a | Sinapi.INHI | pertencente.a | "Sistemas Prediais" | sinapi.agrupador | "Válvulas e Registros para Sistemas Prediais" | sinapi.código | "94489" | descrição | "REGISTRO DE ESFERA, PVC, SOLDÁVEL, COM VOLANTE, DN 25 MM - FORNECIMENTO E INSTALAÇÃO. AF_08/2021" | null | null | sinapi.unidade | "UN"
10441 | INS.Sinapi.94490 | Sinapi.Grupo.169 | é.pertencente.a | Sinapi.Grupos | é.pertencente.a | Sinapi.Grp.169 | é.pertencente.a | Sinapi.INHI | pertencente.a | "Sistemas Prediais" | sinapi.agrupador | "Válvulas e Registros para Sistemas Prediais" | sinapi.código | "94490" | descrição | "REGISTRO DE ESFERA, PVC, SOLDÁVEL, COM VOLANTE, DN 32 MM - FORNECIMENTO E INSTALAÇÃO. AF_08/2021" | null | null | sinapi.unidade | "UN"
10442 | INS.Sinapi.94491 | Sinapi.Grupo.169 | é.pertencente.a | Sinapi.Grupos | é.pertencente.a | Sinapi.Grp.169 | é.pertencente.a | Sinapi.INHI | pertencente.a | "Sistemas Prediais" | sinapi.agrupador | "Válvulas e Registros para Sistemas Prediais" | sinapi.código | "94491" | descrição | "REGISTRO DE ESFERA, PVC, SOLDÁVEL, COM VOLANTE, DN 40 MM - FORNECIMENTO E INSTALAÇÃO. AF_08/2021" | null | null | sinapi.unidade | "UN"
10443 | INS.Sinapi.94492 | Sinapi.Grupo.169 | é.pertencente.a | Sinapi.Grupos | é.pertencente.a | Sinapi.Grp.169 | é.pertencente.a | Sinapi.INHI | pertencente.a | "Sistemas Prediais" | sinapi.agrupador | "Válvulas e Registros para Sistemas Prediais" | sinapi.código | "94492" | descrição | "REGISTRO DE ESFERA, PVC, SOLDÁVEL, COM VOLANTE, DN 50 MM - FORNECIMENTO E INSTALAÇÃO. AF_08/2021" | null | null | sinapi.unidade | "UN"
10444 | INS.Sinapi.94493 | Sinapi.Grupo.169 | é.pertencente.a | Sinapi.Grupos | é.pertencente.a | Sinapi.Grp.169 | é.pertencente.a | Sinapi.INHI | pertencente.a | "Sistemas Prediais" | sinapi.agrupador | "Válvulas e Registros para Sistemas Prediais" | sinapi.código | "94493" | descrição | "REGISTRO DE ESFERA, PVC, SOLDÁVEL, COM VOLANTE, DN 60 MM - FORNECIMENTO E INSTALAÇÃO. AF_08/2021" | null | null | sinapi.unidade | "UN"
10445 | INS.Sinapi.94497 | Sinapi.Grupo.169 | é.pertencente.a | Sinapi.Grupos | é.pertencente.a | Sinapi.Grp.169 | é.pertencente.a | Sinapi.INHI | pertencente.a | "Sistemas Prediais" | sinapi.agrupador | "Válvulas e Registros para Sistemas Prediais" | sinapi.código | "94497" | descrição | "REGISTRO DE GAVETA BRUTO, LATÃO, ROSCÁVEL, 1 1/2pol - FORNECIMENTO E INSTALAÇÃO. AF_08/2021" | null | null | sinapi.unidade | "UN"
10446 | INS.Sinapi.94794 | Sinapi.Grupo.169 | é.pertencente.a | Sinapi.Grupos | é.pertencente.a | Sinapi.Grp.169 | é.pertencente.a | Sinapi.INHI | pertencente.a | "Sistemas Prediais" | sinapi.agrupador | "Válvulas e Registros para Sistemas Prediais" | sinapi.código | "94794" | descrição | "REGISTRO DE GAVETA BRUTO, LATÃO, ROSCÁVEL, 1 1/2 pol, COM ACABAMENTO E CANOPLA CROMADOS - FORNECIMENTO E INSTALAÇÃO. AF_08/2021" | null | null | sinapi.unidade | "UN"
10447 | INS.Sinapi.94496 | Sinapi.Grupo.169 | é.pertencente.a | Sinapi.Grupos | é.pertencente.a | Sinapi.Grp.169 | é.pertencente.a | Sinapi.INHI | pertencente.a | "Sistemas Prediais" | sinapi.agrupador | "Válvulas e Registros para Sistemas Prediais" | sinapi.código | "94496" | descrição | "REGISTRO DE GAVETA BRUTO, LATÃO, ROSCÁVEL, 1 1/4pol - FORNECIMENTO E INSTALAÇÃO. AF_08/2021" | null | null | sinapi.unidade | "UN"
10448 | INS.Sinapi.94793 | Sinapi.Grupo.169 | é.pertencente.a | Sinapi.Grupos | é.pertencente.a | Sinapi.Grp.169 | é.pertencente.a | Sinapi.INHI | pertencente.a | "Sistemas Prediais" | sinapi.agrupador | "Válvulas e Registros para Sistemas Prediais" | sinapi.código | "94793" | descrição | "REGISTRO DE GAVETA BRUTO, LATÃO, ROSCÁVEL, 1 1/4 pol, COM ACABAMENTO E CANOPLA CROMADOS - FORNECIMENTO E INSTALAÇÃO. AF_08/2021" | null | null | sinapi.unidade | "UN"
10449 | INS.Sinapi.94495 | Sinapi.Grupo.169 | é.pertencente.a | Sinapi.Grupos | é.pertencente.a | Sinapi.Grp.169 | é.pertencente.a | Sinapi.INHI | pertencente.a | "Sistemas Prediais" | sinapi.agrupador | "Válvulas e Registros para Sistemas Prediais" | sinapi.código | "94495" | descrição | "REGISTRO DE GAVETA BRUTO, LATÃO, ROSCÁVEL, 1pol - FORNECIMENTO E INSTALAÇÃO. AF_08/2021" | null | null | sinapi.unidade | "UN"
10450 | INS.Sinapi.94792 | Sinapi.Grupo.169 | é.pertencente.a | Sinapi.Grupos | é.pertencente.a | Sinapi.Grp.169 | é.pertencente.a | Sinapi.INHI | pertencente.a | "Sistemas Prediais" | sinapi.agrupador | "Válvulas e Registros para Sistemas Prediais" | sinapi.código | "94792" | descrição | "REGISTRO DE GAVETA BRUTO, LATÃO, ROSCÁVEL, 1 pol, COM ACABAMENTO E CANOPLA CROMADOS - FORNECIMENTO E INSTALAÇÃO. AF_08/2021" | null | null | sinapi.unidade | "UN"
10451 | INS.Sinapi.89352 | Sinapi.Grupo.169 | é.pertencente.a | Sinapi.Grupos | é.pertencente.a | Sinapi.Grp.169 | é.pertencente.a | Sinapi.INHI | pertencente.a | "Sistemas Prediais" | sinapi.agrupador | "Válvulas e Registros para Sistemas Prediais" | sinapi.código | "89352" | descrição | "REGISTRO DE GAVETA BRUTO, LATÃO, ROSCÁVEL, 1/2pol - FORNECIMENTO E INSTALAÇÃO. AF_08/2021" | null | null | sinapi.unidade | "UN"
10452 | INS.Sinapi.89986 | Sinapi.Grupo.169 | é.pertencente.a | Sinapi.Grupos | é.pertencente.a | Sinapi.Grp.169 | é.pertencente.a | Sinapi.INHI | pertencente.a | "Sistemas Prediais" | sinapi.agrupador | "Válvulas e Registros para Sistemas Prediais" | sinapi.código | "89986" | descrição | "REGISTRO DE GAVETA BRUTO, LATÃO, ROSCÁVEL, 1/2 pol, COM ACABAMENTO E CANOPLA CROMADOS - FORNECIMENTO E INSTALAÇÃO. AF_08/2021" | null | null | sinapi.unidade | "UN"
10453 | INS.Sinapi.94499 | Sinapi.Grupo.169 | é.pertencente.a | Sinapi.Grupos | é.pertencente.a | Sinapi.Grp.169 | é.pertencente.a | Sinapi.INHI | pertencente.a | "Sistemas Prediais" | sinapi.agrupador | "Válvulas e Registros para Sistemas Prediais" | sinapi.código | "94499" | descrição | "REGISTRO DE GAVETA BRUTO, LATÃO, ROSCÁVEL, 2 1/2pol - FORNECIMENTO E INSTALAÇÃO. AF_08/2021" | null | null | sinapi.unidade | "UN"
10454 | INS.Sinapi.94498 | Sinapi.Grupo.169 | é.pertencente.a | Sinapi.Grupos | é.pertencente.a | Sinapi.Grp.169 | é.pertencente.a | Sinapi.INHI | pertencente.a | "Sistemas Prediais" | sinapi.agrupador | "Válvulas e Registros para Sistemas Prediais" | sinapi.código | "94498" | descrição | "REGISTRO DE GAVETA BRUTO, LATÃO, ROSCÁVEL, 2pol - FORNECIMENTO E INSTALAÇÃO. AF_08/2021" | null | null | sinapi.unidade | "UN"
10455 | INS.Sinapi.94500 | Sinapi.Grupo.169 | é.pertencente.a | Sinapi.Grupos | é.pertencente.a | Sinapi.Grp.169 | é.pertencente.a | Sinapi.INHI | pertencente.a | "Sistemas Prediais" | sinapi.agrupador | "Válvulas e Registros para Sistemas Prediais" | sinapi.código | "94500" | descrição | "REGISTRO DE GAVETA BRUTO, LATÃO, ROSCÁVEL, 3pol - FORNECIMENTO E INSTALAÇÃO. AF_08/2021" | null | null | sinapi.unidade | "UN"
10456 | INS.Sinapi.89353 | Sinapi.Grupo.169 | é.pertencente.a | Sinapi.Grupos | é.pertencente.a | Sinapi.Grp.169 | é.pertencente.a | Sinapi.INHI | pertencente.a | "Sistemas Prediais" | sinapi.agrupador | "Válvulas e Registros para Sistemas Prediais" | sinapi.código | "89353" | descrição | "REGISTRO DE GAVETA BRUTO, LATÃO, ROSCÁVEL, 3/4pol - FORNECIMENTO E INSTALAÇÃO. AF_08/2021" | null | null | sinapi.unidade | "UN"
10457 | INS.Sinapi.89987 | Sinapi.Grupo.169 | é.pertencente.a | Sinapi.Grupos | é.pertencente.a | Sinapi.Grp.169 | é.pertencente.a | Sinapi.INHI | pertencente.a | "Sistemas Prediais" | sinapi.agrupador | "Válvulas e Registros para Sistemas Prediais" | sinapi.código | "89987" | descrição | "REGISTRO DE GAVETA BRUTO, LATÃO, ROSCÁVEL, 3/4 pol, COM ACABAMENTO E CANOPLA CROMADOS - FORNECIMENTO E INSTALAÇÃO. AF_08/2021" | null | null | sinapi.unidade | "UN"
10458 | INS.Sinapi.94501 | Sinapi.Grupo.169 | é.pertencente.a | Sinapi.Grupos | é.pertencente.a | Sinapi.Grp.169 | é.pertencente.a | Sinapi.INHI | pertencente.a | "Sistemas Prediais" | sinapi.agrupador | "Válvulas e Registros para Sistemas Prediais" | sinapi.código | "94501" | descrição | "REGISTRO DE GAVETA BRUTO, LATÃO, ROSCÁVEL, 4pol - FORNECIMENTO E INSTALAÇÃO. AF_08/2021" | null | null | sinapi.unidade | "UN"
10459 | INS.Sinapi.89349 | Sinapi.Grupo.169 | é.pertencente.a | Sinapi.Grupos | é.pertencente.a | Sinapi.Grp.169 | é.pertencente.a | Sinapi.INHI | pertencente.a | "Sistemas Prediais" | sinapi.agrupador | "Válvulas e Registros para Sistemas Prediais" | sinapi.código | "89349" | descrição | "REGISTRO DE PRESSÃO BRUTO, LATÃO, ROSCÁVEL, 1/2pol - FORNECIMENTO E INSTALAÇÃO. AF_08/2021" | null | null | sinapi.unidade | "UN"
10460 | INS.Sinapi.89984 | Sinapi.Grupo.169 | é.pertencente.a | Sinapi.Grupos | é.pertencente.a | Sinapi.Grp.169 | é.pertencente.a | Sinapi.INHI | pertencente.a | "Sistemas Prediais" | sinapi.agrupador | "Válvulas e Registros para Sistemas Prediais" | sinapi.código | "89984" | descrição | "REGISTRO DE PRESSÃO BRUTO, LATÃO, ROSCÁVEL, 1/2 pol, COM ACABAMENTO E CANOPLA CROMADOS - FORNECIMENTO E INSTALAÇÃO. AF_08/2021" | null | null | sinapi.unidade | "UN"
10461 | INS.Sinapi.89985 | Sinapi.Grupo.169 | é.pertencente.a | Sinapi.Grupos | é.pertencente.a | Sinapi.Grp.169 | é.pertencente.a | Sinapi.INHI | pertencente.a | "Sistemas Prediais" | sinapi.agrupador | "Válvulas e Registros para Sistemas Prediais" | sinapi.código | "89985" | descrição | "REGISTRO DE PRESSÃO BRUTO, LATÃO, ROSCÁVEL, 3/4 pol, COM ACABAMENTO E CANOPLA CROMADOS - FORNECIMENTO E INSTALAÇÃO. AF_08/2021" | null | null | sinapi.unidade | "UN"
10462 | INS.Sinapi.89351 | Sinapi.Grupo.169 | é.pertencente.a | Sinapi.Grupos | é.pertencente.a | Sinapi.Grp.169 | é.pertencente.a | Sinapi.INHI | pertencente.a | "Sistemas Prediais" | sinapi.agrupador | "Válvulas e Registros para Sistemas Prediais" | sinapi.código | "89351" | descrição | "REGISTRO DE PRESSÃO BRUTO, LATÃO, ROSCÁVEL, 3/4'' - FORNECIMENTO E INSTALAÇÃO. AF_08/2021" | null | null | sinapi.unidade | "UN"
10463 | INS.Sinapi.103045 | Sinapi.Grupo.169 | é.pertencente.a | Sinapi.Grupos | é.pertencente.a | Sinapi.Grp.169 | é.pertencente.a | Sinapi.INHI | pertencente.a | "Sistemas Prediais" | sinapi.agrupador | "Válvulas e Registros para Sistemas Prediais" | sinapi.código | "103045" | descrição | "REGISTRO DE PRESSÃO, PVC, ROSCÁVEL, VOLANTE SIMPLES, 1/2pol - FORNECIMENTO E INSTALAÇÃO. AF_08/2021" | null | null | sinapi.unidade | "UN"
10464 | INS.Sinapi.103046 | Sinapi.Grupo.169 | é.pertencente.a | Sinapi.Grupos | é.pertencente.a | Sinapi.Grp.169 | é.pertencente.a | Sinapi.INHI | pertencente.a | "Sistemas Prediais" | sinapi.agrupador | "Válvulas e Registros para Sistemas Prediais" | sinapi.código | "103046" | descrição | "REGISTRO DE PRESSÃO, PVC, ROSCÁVEL, VOLANTE SIMPLES, 3/4pol - FORNECIMENTO E INSTALAÇÃO. AF_08/2021" | null | null | sinapi.unidade | "UN"
10465 | INS.Sinapi.103048 | Sinapi.Grupo.169 | é.pertencente.a | Sinapi.Grupos | é.pertencente.a | Sinapi.Grp.169 | é.pertencente.a | Sinapi.INHI | pertencente.a | "Sistemas Prediais" | sinapi.agrupador | "Válvulas e Registros para Sistemas Prediais" | sinapi.código | "103048" | descrição | "REGISTRO DE PRESSÃO, PVC, SOLDÁVEL, VOLANTE SIMPLES, DN 20 MM - FORNECIMENTO E INSTALAÇÃO. AF_08/2021" | null | null | sinapi.unidade | "UN"
10466 | INS.Sinapi.103049 | Sinapi.Grupo.169 | é.pertencente.a | Sinapi.Grupos | é.pertencente.a | Sinapi.Grp.169 | é.pertencente.a | Sinapi.INHI | pertencente.a | "Sistemas Prediais" | sinapi.agrupador | "Válvulas e Registros para Sistemas Prediais" | sinapi.código | "103049" | descrição | "REGISTRO DE PRESSÃO, PVC, SOLDÁVEL, VOLANTE SIMPLES, DN 25 MM - FORNECIMENTO E INSTALAÇÃO. AF_08/2021" | null | null | sinapi.unidade | "UN"
10467 | INS.Sinapi.103029 | Sinapi.Grupo.169 | é.pertencente.a | Sinapi.Grupos | é.pertencente.a | Sinapi.Grp.169 | é.pertencente.a | Sinapi.INHI | pertencente.a | "Sistemas Prediais" | sinapi.agrupador | "Válvulas e Registros para Sistemas Prediais" | sinapi.código | "103029" | descrição | "REGISTRO OU REGULADOR DE GÁS DE COZINHA - FORNECIMENTO E INSTALAÇÃO. AF_08/2021" | null | null | sinapi.unidade | "UN"
10468 | INS.Sinapi.103019 | Sinapi.Grupo.169 | é.pertencente.a | Sinapi.Grupos | é.pertencente.a | Sinapi.Grp.169 | é.pertencente.a | Sinapi.INHI | pertencente.a | "Sistemas Prediais" | sinapi.agrupador | "Válvulas e Registros para Sistemas Prediais" | sinapi.código | "103019" | descrição | "REGISTRO OU VÁLVULA GLOBO ANGULAR EM LATÃO, PARA HIDRANTES EM INSTALAÇÃO PREDIAL DE INCÊNDIO, 45 GRAUS, 2 1/2pol - FORNECIMENTO E INSTALAÇÃO. AF_08/2021" | null | null | sinapi.unidade | "UN"
10469 | INS.Sinapi.103050 | Sinapi.Grupo.169 | é.pertencente.a | Sinapi.Grupos | é.pertencente.a | Sinapi.Grp.169 | é.pertencente.a | Sinapi.INHI | pertencente.a | "Sistemas Prediais" | sinapi.agrupador | "Válvulas e Registros para Sistemas Prediais" | sinapi.código | "103050" | descrição | "SUBSTITUIÇÃO DE REGISTRO OU VÁLVULA, ROSCÁVEL, DN 20 MM. AF_08/2021" | null | null | sinapi.unidade | "UN"
10470 | INS.Sinapi.103051 | Sinapi.Grupo.169 | é.pertencente.a | Sinapi.Grupos | é.pertencente.a | Sinapi.Grp.169 | é.pertencente.a | Sinapi.INHI | pertencente.a | "Sistemas Prediais" | sinapi.agrupador | "Válvulas e Registros para Sistemas Prediais" | sinapi.código | "103051" | descrição | "SUBSTITUIÇÃO DE REGISTRO OU VÁLVULA, ROSCÁVEL, DN 25 MM. AF_08/2021" | null | null | sinapi.unidade | "UN"
10471 | INS.Sinapi.103052 | Sinapi.Grupo.169 | é.pertencente.a | Sinapi.Grupos | é.pertencente.a | Sinapi.Grp.169 | é.pertencente.a | Sinapi.INHI | pertencente.a | "Sistemas Prediais" | sinapi.agrupador | "Válvulas e Registros para Sistemas Prediais" | sinapi.código | "103052" | descrição | "SUBSTITUIÇÃO DE REGISTRO OU VÁLVULA, ROSCÁVEL, DN 32 MM. AF_08/2021" | null | null | sinapi.unidade | "UN"
10472 | INS.Sinapi.94799 | Sinapi.Grupo.169 | é.pertencente.a | Sinapi.Grupos | é.pertencente.a | Sinapi.Grp.169 | é.pertencente.a | Sinapi.INHI | pertencente.a | "Sistemas Prediais" | sinapi.agrupador | "Válvulas e Registros para Sistemas Prediais" | sinapi.código | "94799" | descrição | "TORNEIRA DE BOIA PARA CAIXA D'ÁGUA, ROSCÁVEL, 1 1/2pol - FORNECIMENTO E INSTALAÇÃO. AF_08/2021" | null | null | sinapi.unidade | "UN"
10473 | INS.Sinapi.94798 | Sinapi.Grupo.169 | é.pertencente.a | Sinapi.Grupos | é.pertencente.a | Sinapi.Grp.169 | é.pertencente.a | Sinapi.INHI | pertencente.a | "Sistemas Prediais" | sinapi.agrupador | "Válvulas e Registros para Sistemas Prediais" | sinapi.código | "94798" | descrição | "TORNEIRA DE BOIA PARA CAIXA D'ÁGUA, ROSCÁVEL, 1 1/4pol - FORNECIMENTO E INSTALAÇÃO. AF_08/2021" | null | null | sinapi.unidade | "UN"
10474 | INS.Sinapi.94797 | Sinapi.Grupo.169 | é.pertencente.a | Sinapi.Grupos | é.pertencente.a | Sinapi.Grp.169 | é.pertencente.a | Sinapi.INHI | pertencente.a | "Sistemas Prediais" | sinapi.agrupador | "Válvulas e Registros para Sistemas Prediais" | sinapi.código | "94797" | descrição | "TORNEIRA DE BOIA PARA CAIXA D'ÁGUA, ROSCÁVEL, 1pol - FORNECIMENTO E INSTALAÇÃO. AF_08/2021" | null | null | sinapi.unidade | "UN"
10475 | INS.Sinapi.94795 | Sinapi.Grupo.169 | é.pertencente.a | Sinapi.Grupos | é.pertencente.a | Sinapi.Grp.169 | é.pertencente.a | Sinapi.INHI | pertencente.a | "Sistemas Prediais" | sinapi.agrupador | "Válvulas e Registros para Sistemas Prediais" | sinapi.código | "94795" | descrição | "TORNEIRA DE BOIA PARA CAIXA D'ÁGUA, ROSCÁVEL, 1/2pol - FORNECIMENTO E INSTALAÇÃO. AF_08/2021" | null | null | sinapi.unidade | "UN"
10476 | INS.Sinapi.94800 | Sinapi.Grupo.169 | é.pertencente.a | Sinapi.Grupos | é.pertencente.a | Sinapi.Grp.169 | é.pertencente.a | Sinapi.INHI | pertencente.a | "Sistemas Prediais" | sinapi.agrupador | "Válvulas e Registros para Sistemas Prediais" | sinapi.código | "94800" | descrição | "TORNEIRA DE BOIA PARA CAIXA D'ÁGUA, ROSCÁVEL, 2pol - FORNECIMENTO E INSTALAÇÃO. AF_08/2021" | null | null | sinapi.unidade | "UN"
10477 | INS.Sinapi.94796 | Sinapi.Grupo.169 | é.pertencente.a | Sinapi.Grupos | é.pertencente.a | Sinapi.Grp.169 | é.pertencente.a | Sinapi.INHI | pertencente.a | "Sistemas Prediais" | sinapi.agrupador | "Válvulas e Registros para Sistemas Prediais" | sinapi.código | "94796" | descrição | "TORNEIRA DE BOIA PARA CAIXA D'ÁGUA, ROSCÁVEL, 3/4pol - FORNECIMENTO E INSTALAÇÃO. AF_08/2021" | null | null | sinapi.unidade | "UN"
10478 | INS.Sinapi.99635 | Sinapi.Grupo.169 | é.pertencente.a | Sinapi.Grupos | é.pertencente.a | Sinapi.Grp.169 | é.pertencente.a | Sinapi.INHI | pertencente.a | "Sistemas Prediais" | sinapi.agrupador | "Válvulas e Registros para Sistemas Prediais" | sinapi.código | "99635" | descrição | "VÁLVULA DE DESCARGA METÁLICA, BASE 1 1/2 pol, ACABAMENTO METALICO CROMADO - FORNECIMENTO E INSTALAÇÃO. AF_08/2021" | null | null | sinapi.unidade | "UN"
10479 | INS.Sinapi.103018 | Sinapi.Grupo.169 | é.pertencente.a | Sinapi.Grupos | é.pertencente.a | Sinapi.Grp.169 | é.pertencente.a | Sinapi.INHI | pertencente.a | "Sistemas Prediais" | sinapi.agrupador | "Válvulas e Registros para Sistemas Prediais" | sinapi.código | "103018" | descrição | "VÁLVULA DE DESCARGA METÁLICA, BASE 1 1/4 pol, ACABAMENTO METALICO CROMADO - FORNECIMENTO E INSTALAÇÃO. AF_08/2021" | null | null | sinapi.unidade | "UN"
10480 | INS.Sinapi.95252 | Sinapi.Grupo.169 | é.pertencente.a | Sinapi.Grupos | é.pertencente.a | Sinapi.Grp.169 | é.pertencente.a | Sinapi.INHI | pertencente.a | "Sistemas Prediais" | sinapi.agrupador | "Válvulas e Registros para Sistemas Prediais" | sinapi.código | "95252" | descrição | "VÁLVULA DE ESFERA BRUTA, BRONZE, ROSCÁVEL, 1 1/2'' - FORNECIMENTO E INSTALAÇÃO. AF_08/2021" | null | null | sinapi.unidade | "UN"
10481 | INS.Sinapi.95251 | Sinapi.Grupo.169 | é.pertencente.a | Sinapi.Grupos | é.pertencente.a | Sinapi.Grp.169 | é.pertencente.a | Sinapi.INHI | pertencente.a | "Sistemas Prediais" | sinapi.agrupador | "Válvulas e Registros para Sistemas Prediais" | sinapi.código | "95251" | descrição | "VÁLVULA DE ESFERA BRUTA, BRONZE, ROSCÁVEL, 1 1/4'' - FORNECIMENTO E INSTALAÇÃO. AF_08/2021" | null | null | sinapi.unidade | "UN"
10482 | INS.Sinapi.95250 | Sinapi.Grupo.169 | é.pertencente.a | Sinapi.Grupos | é.pertencente.a | Sinapi.Grp.169 | é.pertencente.a | Sinapi.INHI | pertencente.a | "Sistemas Prediais" | sinapi.agrupador | "Válvulas e Registros para Sistemas Prediais" | sinapi.código | "95250" | descrição | "VÁLVULA DE ESFERA BRUTA, BRONZE, ROSCÁVEL, 1'' - FORNECIMENTO E INSTALAÇÃO. AF_08/2021" | null | null | sinapi.unidade | "UN"
10483 | INS.Sinapi.95248 | Sinapi.Grupo.169 | é.pertencente.a | Sinapi.Grupos | é.pertencente.a | Sinapi.Grp.169 | é.pertencente.a | Sinapi.INHI | pertencente.a | "Sistemas Prediais" | sinapi.agrupador | "Válvulas e Registros para Sistemas Prediais" | sinapi.código | "95248" | descrição | "VÁLVULA DE ESFERA BRUTA, BRONZE, ROSCÁVEL, 1/2pol - FORNECIMENTO E INSTALAÇÃO. AF_08/2021" | null | null | sinapi.unidade | "UN"
10484 | INS.Sinapi.95253 | Sinapi.Grupo.169 | é.pertencente.a | Sinapi.Grupos | é.pertencente.a | Sinapi.Grp.169 | é.pertencente.a | Sinapi.INHI | pertencente.a | "Sistemas Prediais" | sinapi.agrupador | "Válvulas e Registros para Sistemas Prediais" | sinapi.código | "95253" | descrição | "VÁLVULA DE ESFERA BRUTA, BRONZE, ROSCÁVEL, 2'' - FORNECIMENTO E INSTALAÇÃO. AF_08/2021" | null | null | sinapi.unidade | "UN"
10485 | INS.Sinapi.95249 | Sinapi.Grupo.169 | é.pertencente.a | Sinapi.Grupos | é.pertencente.a | Sinapi.Grp.169 | é.pertencente.a | Sinapi.INHI | pertencente.a | "Sistemas Prediais" | sinapi.agrupador | "Válvulas e Registros para Sistemas Prediais" | sinapi.código | "95249" | descrição | "VÁLVULA DE ESFERA BRUTA, BRONZE, ROSCÁVEL, 3/4'' - FORNECIMENTO E INSTALAÇÃO. AF_08/2021" | null | null | sinapi.unidade | "UN"
10486 | INS.Sinapi.99622 | Sinapi.Grupo.169 | é.pertencente.a | Sinapi.Grupos | é.pertencente.a | Sinapi.Grp.169 | é.pertencente.a | Sinapi.INHI | pertencente.a | "Sistemas Prediais" | sinapi.agrupador | "Válvulas e Registros para Sistemas Prediais" | sinapi.código | "99622" | descrição | "VÁLVULA DE RETENÇÃO HORIZONTAL, DE BRONZE, ROSCÁVEL, 1 1/2pol - FORNECIMENTO E INSTALAÇÃO. AF_08/2021" | null | null | sinapi.unidade | "UN"
10487 | INS.Sinapi.99621 | Sinapi.Grupo.169 | é.pertencente.a | Sinapi.Grupos | é.pertencente.a | Sinapi.Grp.169 | é.pertencente.a | Sinapi.INHI | pertencente.a | "Sistemas Prediais" | sinapi.agrupador | "Válvulas e Registros para Sistemas Prediais" | sinapi.código | "99621" | descrição | "VÁLVULA DE RETENÇÃO HORIZONTAL, DE BRONZE, ROSCÁVEL, 1 1/4pol - FORNECIMENTO E INSTALAÇÃO. AF_08/2021" | null | null | sinapi.unidade | "UN"
10488 | INS.Sinapi.99620 | Sinapi.Grupo.169 | é.pertencente.a | Sinapi.Grupos | é.pertencente.a | Sinapi.Grp.169 | é.pertencente.a | Sinapi.INHI | pertencente.a | "Sistemas Prediais" | sinapi.agrupador | "Válvulas e Registros para Sistemas Prediais" | sinapi.código | "99620" | descrição | "VÁLVULA DE RETENÇÃO HORIZONTAL, DE BRONZE, ROSCÁVEL, 1pol - FORNECIMENTO E INSTALAÇÃO. AF_08/2021" | null | null | sinapi.unidade | "UN"
10489 | INS.Sinapi.103008 | Sinapi.Grupo.169 | é.pertencente.a | Sinapi.Grupos | é.pertencente.a | Sinapi.Grp.169 | é.pertencente.a | Sinapi.INHI | pertencente.a | "Sistemas Prediais" | sinapi.agrupador | "Válvulas e Registros para Sistemas Prediais" | sinapi.código | "103008" | descrição | "VÁLVULA DE RETENÇÃO HORIZONTAL, DE BRONZE, ROSCÁVEL, 1/2pol - FORNECIMENTO E INSTALAÇÃO. AF_08/2021" | null | null | sinapi.unidade | "UN"
10490 | INS.Sinapi.99624 | Sinapi.Grupo.169 | é.pertencente.a | Sinapi.Grupos | é.pertencente.a | Sinapi.Grp.169 | é.pertencente.a | Sinapi.INHI | pertencente.a | "Sistemas Prediais" | sinapi.agrupador | "Válvulas e Registros para Sistemas Prediais" | sinapi.código | "99624" | descrição | "VÁLVULA DE RETENÇÃO HORIZONTAL, DE BRONZE, ROSCÁVEL, 2 1/2pol - FORNECIMENTO E INSTALAÇÃO. AF_08/2021" | null | null | sinapi.unidade | "UN"
10491 | INS.Sinapi.99623 | Sinapi.Grupo.169 | é.pertencente.a | Sinapi.Grupos | é.pertencente.a | Sinapi.Grp.169 | é.pertencente.a | Sinapi.INHI | pertencente.a | "Sistemas Prediais" | sinapi.agrupador | "Válvulas e Registros para Sistemas Prediais" | sinapi.código | "99623" | descrição | "VÁLVULA DE RETENÇÃO HORIZONTAL, DE BRONZE, ROSCÁVEL, 2pol - FORNECIMENTO E INSTALAÇÃO. AF_08/2021" | null | null | sinapi.unidade | "UN"
10492 | INS.Sinapi.99625 | Sinapi.Grupo.169 | é.pertencente.a | Sinapi.Grupos | é.pertencente.a | Sinapi.Grp.169 | é.pertencente.a | Sinapi.INHI | pertencente.a | "Sistemas Prediais" | sinapi.agrupador | "Válvulas e Registros para Sistemas Prediais" | sinapi.código | "99625" | descrição | "VÁLVULA DE RETENÇÃO HORIZONTAL, DE BRONZE, ROSCÁVEL, 3pol - FORNECIMENTO E INSTALAÇÃO. AF_08/2021" | null | null | sinapi.unidade | "UN"
10493 | INS.Sinapi.99619 | Sinapi.Grupo.169 | é.pertencente.a | Sinapi.Grupos | é.pertencente.a | Sinapi.Grp.169 | é.pertencente.a | Sinapi.INHI | pertencente.a | "Sistemas Prediais" | sinapi.agrupador | "Válvulas e Registros para Sistemas Prediais" | sinapi.código | "99619" | descrição | "VÁLVULA DE RETENÇÃO HORIZONTAL, DE BRONZE, ROSCÁVEL, 3/4pol - FORNECIMENTO E INSTALAÇÃO. AF_08/2021" | null | null | sinapi.unidade | "UN"
10494 | INS.Sinapi.99626 | Sinapi.Grupo.169 | é.pertencente.a | Sinapi.Grupos | é.pertencente.a | Sinapi.Grp.169 | é.pertencente.a | Sinapi.INHI | pertencente.a | "Sistemas Prediais" | sinapi.agrupador | "Válvulas e Registros para Sistemas Prediais" | sinapi.código | "99626" | descrição | "VÁLVULA DE RETENÇÃO HORIZONTAL, DE BRONZE, ROSCÁVEL, 4pol - FORNECIMENTO E INSTALAÇÃO. AF_08/2021" | null | null | sinapi.unidade | "UN"
10495 | INS.Sinapi.99631 | Sinapi.Grupo.169 | é.pertencente.a | Sinapi.Grupos | é.pertencente.a | Sinapi.Grp.169 | é.pertencente.a | Sinapi.INHI | pertencente.a | "Sistemas Prediais" | sinapi.agrupador | "Válvulas e Registros para Sistemas Prediais" | sinapi.código | "99631" | descrição | "VÁLVULA DE RETENÇÃO VERTICAL, DE BRONZE, ROSCÁVEL, 1 1/2pol - FORNECIMENTO E INSTALAÇÃO. AF_08/2021" | null | null | sinapi.unidade | "UN"
10496 | INS.Sinapi.99630 | Sinapi.Grupo.169 | é.pertencente.a | Sinapi.Grupos | é.pertencente.a | Sinapi.Grp.169 | é.pertencente.a | Sinapi.INHI | pertencente.a | "Sistemas Prediais" | sinapi.agrupador | "Válvulas e Registros para Sistemas Prediais" | sinapi.código | "99630" | descrição | "VÁLVULA DE RETENÇÃO VERTICAL, DE BRONZE, ROSCÁVEL, 1 1/4pol - FORNECIMENTO E INSTALAÇÃO. AF_08/2021" | null | null | sinapi.unidade | "UN"
10497 | INS.Sinapi.99629 | Sinapi.Grupo.169 | é.pertencente.a | Sinapi.Grupos | é.pertencente.a | Sinapi.Grp.169 | é.pertencente.a | Sinapi.INHI | pertencente.a | "Sistemas Prediais" | sinapi.agrupador | "Válvulas e Registros para Sistemas Prediais" | sinapi.código | "99629" | descrição | "VÁLVULA DE RETENÇÃO VERTICAL, DE BRONZE, ROSCÁVEL, 1pol - FORNECIMENTO E INSTALAÇÃO. AF_08/2021" | null | null | sinapi.unidade | "UN"
10498 | INS.Sinapi.99627 | Sinapi.Grupo.169 | é.pertencente.a | Sinapi.Grupos | é.pertencente.a | Sinapi.Grp.169 | é.pertencente.a | Sinapi.INHI | pertencente.a | "Sistemas Prediais" | sinapi.agrupador | "Válvulas e Registros para Sistemas Prediais" | sinapi.código | "99627" | descrição | "VÁLVULA DE RETENÇÃO VERTICAL, DE BRONZE, ROSCÁVEL, 1/2pol - FORNECIMENTO E INSTALAÇÃO. AF_08/2021" | null | null | sinapi.unidade | "UN"
10499 | INS.Sinapi.103009 | Sinapi.Grupo.169 | é.pertencente.a | Sinapi.Grupos | é.pertencente.a | Sinapi.Grp.169 | é.pertencente.a | Sinapi.INHI | pertencente.a | "Sistemas Prediais" | sinapi.agrupador | "Válvulas e Registros para Sistemas Prediais" | sinapi.código | "103009" | descrição | "VÁLVULA DE RETENÇÃO VERTICAL, DE BRONZE, ROSCÁVEL, 2 1/2pol - FORNECIMENTO E INSTALAÇÃO. AF_08/2021" | null | null | sinapi.unidade | "UN"
10500 | INS.Sinapi.99632 | Sinapi.Grupo.169 | é.pertencente.a | Sinapi.Grupos | é.pertencente.a | Sinapi.Grp.169 | é.pertencente.a | Sinapi.INHI | pertencente.a | "Sistemas Prediais" | sinapi.agrupador | "Válvulas e Registros para Sistemas Prediais" | sinapi.código | "99632" | descrição | "VÁLVULA DE RETENÇÃO VERTICAL, DE BRONZE, ROSCÁVEL, 2pol - FORNECIMENTO E INSTALAÇÃO. AF_08/2021" | null | null | sinapi.unidade | "UN"
10501 | INS.Sinapi.99633 | Sinapi.Grupo.169 | é.pertencente.a | Sinapi.Grupos | é.pertencente.a | Sinapi.Grp.169 | é.pertencente.a | Sinapi.INHI | pertencente.a | "Sistemas Prediais" | sinapi.agrupador | "Válvulas e Registros para Sistemas Prediais" | sinapi.código | "99633" | descrição | "VÁLVULA DE RETENÇÃO VERTICAL, DE BRONZE, ROSCÁVEL, 3pol - FORNECIMENTO E INSTALAÇÃO. AF_08/2021" | null | null | sinapi.unidade | "UN"
10502 | INS.Sinapi.99628 | Sinapi.Grupo.169 | é.pertencente.a | Sinapi.Grupos | é.pertencente.a | Sinapi.Grp.169 | é.pertencente.a | Sinapi.INHI | pertencente.a | "Sistemas Prediais" | sinapi.agrupador | "Válvulas e Registros para Sistemas Prediais" | sinapi.código | "99628" | descrição | "VÁLVULA DE RETENÇÃO VERTICAL, DE BRONZE, ROSCÁVEL, 3/4pol - FORNECIMENTO E INSTALAÇÃO. AF_08/2021" | null | null | sinapi.unidade | "UN"
10503 | INS.Sinapi.99634 | Sinapi.Grupo.169 | é.pertencente.a | Sinapi.Grupos | é.pertencente.a | Sinapi.Grp.169 | é.pertencente.a | Sinapi.INHI | pertencente.a | "Sistemas Prediais" | sinapi.agrupador | "Válvulas e Registros para Sistemas Prediais" | sinapi.código | "99634" | descrição | "VÁLVULA DE RETENÇÃO VERTICAL, DE BRONZE, ROSCÁVEL, 4pol - FORNECIMENTO E INSTALAÇÃO. AF_08/2021" | null | null | sinapi.unidade | "UN"
10504 | INS.Sinapi.103013 | Sinapi.Grupo.169 | é.pertencente.a | Sinapi.Grupos | é.pertencente.a | Sinapi.Grp.169 | é.pertencente.a | Sinapi.INHI | pertencente.a | "Sistemas Prediais" | sinapi.agrupador | "Válvulas e Registros para Sistemas Prediais" | sinapi.código | "103013" | descrição | "VÁLVULA DE RETENÇÃO, DE BRONZE, PÉ COM CRIVOS, ROSCÁVEL, 1 1/2pol - FORNECIMENTO E INSTALAÇÃO. AF_08/2021" | null | null | sinapi.unidade | "UN"
10505 | INS.Sinapi.103012 | Sinapi.Grupo.169 | é.pertencente.a | Sinapi.Grupos | é.pertencente.a | Sinapi.Grp.169 | é.pertencente.a | Sinapi.INHI | pertencente.a | "Sistemas Prediais" | sinapi.agrupador | "Válvulas e Registros para Sistemas Prediais" | sinapi.código | "103012" | descrição | "VÁLVULA DE RETENÇÃO, DE BRONZE, PÉ COM CRIVOS, ROSCÁVEL, 1 1/4pol - FORNECIMENTO E INSTALAÇÃO. AF_08/2021" | null | null | sinapi.unidade | "UN"
10506 | INS.Sinapi.103011 | Sinapi.Grupo.169 | é.pertencente.a | Sinapi.Grupos | é.pertencente.a | Sinapi.Grp.169 | é.pertencente.a | Sinapi.INHI | pertencente.a | "Sistemas Prediais" | sinapi.agrupador | "Válvulas e Registros para Sistemas Prediais" | sinapi.código | "103011" | descrição | "VÁLVULA DE RETENÇÃO, DE BRONZE, PÉ COM CRIVOS, ROSCÁVEL, 1pol - FORNECIMENTO E INSTALAÇÃO. AF_08/2021" | null | null | sinapi.unidade | "UN"
10507 | INS.Sinapi.103015 | Sinapi.Grupo.169 | é.pertencente.a | Sinapi.Grupos | é.pertencente.a | Sinapi.Grp.169 | é.pertencente.a | Sinapi.INHI | pertencente.a | "Sistemas Prediais" | sinapi.agrupador | "Válvulas e Registros para Sistemas Prediais" | sinapi.código | "103015" | descrição | "VÁLVULA DE RETENÇÃO, DE BRONZE, PÉ COM CRIVOS, ROSCÁVEL, 2 1/2pol - FORNECIMENTO E INSTALAÇÃO. AF_08/2021" | null | null | sinapi.unidade | "UN"
10508 | INS.Sinapi.103014 | Sinapi.Grupo.169 | é.pertencente.a | Sinapi.Grupos | é.pertencente.a | Sinapi.Grp.169 | é.pertencente.a | Sinapi.INHI | pertencente.a | "Sistemas Prediais" | sinapi.agrupador | "Válvulas e Registros para Sistemas Prediais" | sinapi.código | "103014" | descrição | "VÁLVULA DE RETENÇÃO, DE BRONZE, PÉ COM CRIVOS, ROSCÁVEL, 2pol - FORNECIMENTO E INSTALAÇÃO. AF_08/2021" | null | null | sinapi.unidade | "UN"
10509 | INS.Sinapi.103016 | Sinapi.Grupo.169 | é.pertencente.a | Sinapi.Grupos | é.pertencente.a | Sinapi.Grp.169 | é.pertencente.a | Sinapi.INHI | pertencente.a | "Sistemas Prediais" | sinapi.agrupador | "Válvulas e Registros para Sistemas Prediais" | sinapi.código | "103016" | descrição | "VÁLVULA DE RETENÇÃO, DE BRONZE, PÉ COM CRIVOS, ROSCÁVEL, 3pol - FORNECIMENTO E INSTALAÇÃO. AF_08/2021" | null | null | sinapi.unidade | "UN"
10510 | INS.Sinapi.103010 | Sinapi.Grupo.169 | é.pertencente.a | Sinapi.Grupos | é.pertencente.a | Sinapi.Grp.169 | é.pertencente.a | Sinapi.INHI | pertencente.a | "Sistemas Prediais" | sinapi.agrupador | "Válvulas e Registros para Sistemas Prediais" | sinapi.código | "103010" | descrição | "VÁLVULA DE RETENÇÃO, DE BRONZE, PÉ COM CRIVOS, ROSCÁVEL, 3/4pol - FORNECIMENTO E INSTALAÇÃO. AF_08/2021" | null | null | sinapi.unidade | "UN"
10511 | INS.Sinapi.103017 | Sinapi.Grupo.169 | é.pertencente.a | Sinapi.Grupos | é.pertencente.a | Sinapi.Grp.169 | é.pertencente.a | Sinapi.INHI | pertencente.a | "Sistemas Prediais" | sinapi.agrupador | "Válvulas e Registros para Sistemas Prediais" | sinapi.código | "103017" | descrição | "VÁLVULA DE RETENÇÃO, DE BRONZE, PÉ COM CRIVOS, ROSCÁVEL, 4pol - FORNECIMENTO E INSTALAÇÃO. AF_08/2021" | null | null | sinapi.unidade | "UN"
10512 | INS.Sinapi.103033 | Sinapi.Grupo.169 | é.pertencente.a | Sinapi.Grupos | é.pertencente.a | Sinapi.Grp.169 | é.pertencente.a | Sinapi.INHI | pertencente.a | "Sistemas Prediais" | sinapi.agrupador | "Válvulas e Registros para Sistemas Prediais" | sinapi.código | "103033" | descrição | "VÁLVULA DE SEGURANÇA À TEMPERATURA, 1/2pol - FORNECIMENTO E INSTALAÇÃO. AF_08/2021" | null | null | sinapi.unidade | "UN"
10513 | INS.Sinapi.103032 | Sinapi.Grupo.169 | é.pertencente.a | Sinapi.Grupos | é.pertencente.a | Sinapi.Grp.169 | é.pertencente.a | Sinapi.INHI | pertencente.a | "Sistemas Prediais" | sinapi.agrupador | "Válvulas e Registros para Sistemas Prediais" | sinapi.código | "103032" | descrição | "VÁLVULA ESFERA PARA GÁS, 1pol - FORNECIMENTO E INSTALAÇÃO. AF_08/2021" | null | null | sinapi.unidade | "UN"
10514 | INS.Sinapi.103030 | Sinapi.Grupo.169 | é.pertencente.a | Sinapi.Grupos | é.pertencente.a | Sinapi.Grp.169 | é.pertencente.a | Sinapi.INHI | pertencente.a | "Sistemas Prediais" | sinapi.agrupador | "Válvulas e Registros para Sistemas Prediais" | sinapi.código | "103030" | descrição | "VÁLVULA ESFERA PARA GÁS, 1/2pol - FORNECIMENTO E INSTALAÇÃO. AF_08/2021" | null | null | sinapi.unidade | "UN"
10515 | INS.Sinapi.103031 | Sinapi.Grupo.169 | é.pertencente.a | Sinapi.Grupos | é.pertencente.a | Sinapi.Grp.169 | é.pertencente.a | Sinapi.INHI | pertencente.a | "Sistemas Prediais" | sinapi.agrupador | "Válvulas e Registros para Sistemas Prediais" | sinapi.código | "103031" | descrição | "VÁLVULA ESFERA PARA GÁS, 3/4pol - FORNECIMENTO E INSTALAÇÃO. AF_08/2021" | null | null | sinapi.unidade | "UN"
10516 | INS.Sinapi.103035 | Sinapi.Grupo.169 | é.pertencente.a | Sinapi.Grupos | é.pertencente.a | Sinapi.Grp.169 | é.pertencente.a | Sinapi.INHI | pertencente.a | "Sistemas Prediais" | sinapi.agrupador | "Válvulas e Registros para Sistemas Prediais" | sinapi.código | "103035" | descrição | "VÁLVULA ESTABILIZADORA DE VAZÃO/ AUTOFLOW, 1pol - FORNECIMENTO E INSTALAÇÃO. AF_08/2021" | null | null | sinapi.unidade | "UN"
10517 | INS.Sinapi.103034 | Sinapi.Grupo.169 | é.pertencente.a | Sinapi.Grupos | é.pertencente.a | Sinapi.Grp.169 | é.pertencente.a | Sinapi.INHI | pertencente.a | "Sistemas Prediais" | sinapi.agrupador | "Válvulas e Registros para Sistemas Prediais" | sinapi.código | "103034" | descrição | "VÁLVULA ESTABILIZADORA DE VAZÃO/ AUTOFLOW, 3/4pol - FORNECIMENTO E INSTALAÇÃO. AF_08/2021" | null | null | sinapi.unidade | "UN"
10518 | INS.Sinapi.103024 | Sinapi.Grupo.169 | é.pertencente.a | Sinapi.Grupos | é.pertencente.a | Sinapi.Grp.169 | é.pertencente.a | Sinapi.INHI | pertencente.a | "Sistemas Prediais" | sinapi.agrupador | "Válvulas e Registros para Sistemas Prediais" | sinapi.código | "103024" | descrição | "VÁLVULA REDUTORA DE PRESSÃO PARA SISTEMAS PREDIAIS, 1 1/2pol - FORNECIMENTO E INSTALAÇÃO. AF_08/2021" | null | null | sinapi.unidade | "UN"
10519 | INS.Sinapi.103023 | Sinapi.Grupo.169 | é.pertencente.a | Sinapi.Grupos | é.pertencente.a | Sinapi.Grp.169 | é.pertencente.a | Sinapi.INHI | pertencente.a | "Sistemas Prediais" | sinapi.agrupador | "Válvulas e Registros para Sistemas Prediais" | sinapi.código | "103023" | descrição | "VÁLVULA REDUTORA DE PRESSÃO PARA SISTEMAS PREDIAIS, 1 1/4pol - FORNECIMENTO E INSTALAÇÃO. AF_08/2021" | null | null | sinapi.unidade | "UN"
10520 | INS.Sinapi.103022 | Sinapi.Grupo.169 | é.pertencente.a | Sinapi.Grupos | é.pertencente.a | Sinapi.Grp.169 | é.pertencente.a | Sinapi.INHI | pertencente.a | "Sistemas Prediais" | sinapi.agrupador | "Válvulas e Registros para Sistemas Prediais" | sinapi.código | "103022" | descrição | "VÁLVULA REDUTORA DE PRESSÃO PARA SISTEMAS PREDIAIS, 1pol - FORNECIMENTO E INSTALAÇÃO. AF_08/2021" | null | null | sinapi.unidade | "UN"
10521 | INS.Sinapi.103020 | Sinapi.Grupo.169 | é.pertencente.a | Sinapi.Grupos | é.pertencente.a | Sinapi.Grp.169 | é.pertencente.a | Sinapi.INHI | pertencente.a | "Sistemas Prediais" | sinapi.agrupador | "Válvulas e Registros para Sistemas Prediais" | sinapi.código | "103020" | descrição | "VÁLVULA REDUTORA DE PRESSÃO PARA SISTEMAS PREDIAIS, 1/2pol - FORNECIMENTO E INSTALAÇÃO. AF_08/2021" | null | null | sinapi.unidade | "UN"
10522 | INS.Sinapi.103026 | Sinapi.Grupo.169 | é.pertencente.a | Sinapi.Grupos | é.pertencente.a | Sinapi.Grp.169 | é.pertencente.a | Sinapi.INHI | pertencente.a | "Sistemas Prediais" | sinapi.agrupador | "Válvulas e Registros para Sistemas Prediais" | sinapi.código | "103026" | descrição | "VÁLVULA REDUTORA DE PRESSÃO PARA SISTEMAS PREDIAIS, 2 1/2pol - FORNECIMENTO E INSTALAÇÃO. AF_08/2021" | null | null | sinapi.unidade | "UN"
10523 | INS.Sinapi.103025 | Sinapi.Grupo.169 | é.pertencente.a | Sinapi.Grupos | é.pertencente.a | Sinapi.Grp.169 | é.pertencente.a | Sinapi.INHI | pertencente.a | "Sistemas Prediais" | sinapi.agrupador | "Válvulas e Registros para Sistemas Prediais" | sinapi.código | "103025" | descrição | "VÁLVULA REDUTORA DE PRESSÃO PARA SISTEMAS PREDIAIS, 2pol - FORNECIMENTO E INSTALAÇÃO. AF_08/2021" | null | null | sinapi.unidade | "UN"
10524 | INS.Sinapi.103021 | Sinapi.Grupo.169 | é.pertencente.a | Sinapi.Grupos | é.pertencente.a | Sinapi.Grp.169 | é.pertencente.a | Sinapi.INHI | pertencente.a | "Sistemas Prediais" | sinapi.agrupador | "Válvulas e Registros para Sistemas Prediais" | sinapi.código | "103021" | descrição | "VÁLVULA REDUTORA DE PRESSÃO PARA SISTEMAS PREDIAIS, 3/4pol - FORNECIMENTO E INSTALAÇÃO. AF_08/2021" | null | null | sinapi.unidade | "UN"
10525 | INS.Sinapi.103027 | Sinapi.Grupo.169 | é.pertencente.a | Sinapi.Grupos | é.pertencente.a | Sinapi.Grp.169 | é.pertencente.a | Sinapi.INHI | pertencente.a | "Sistemas Prediais" | sinapi.agrupador | "Válvulas e Registros para Sistemas Prediais" | sinapi.código | "103027" | descrição | "VÁLVULA VENTOSA ELIMINADORA DE AR, PARA SISTEMAS PREDIAIS, 1/2pol - FORNECIMENTO E INSTALAÇÃO. AF_08/2021" | null | null | sinapi.unidade | "UN"
10526 | INS.Sinapi.103028 | Sinapi.Grupo.169 | é.pertencente.a | Sinapi.Grupos | é.pertencente.a | Sinapi.Grp.169 | é.pertencente.a | Sinapi.INHI | pertencente.a | "Sistemas Prediais" | sinapi.agrupador | "Válvulas e Registros para Sistemas Prediais" | sinapi.código | "103028" | descrição | "VÁLVULA VENTOSA ELIMINADORA DE AR, PARA SISTEMAS PREDIAIS, 3/4pol - FORNECIMENTO E INSTALAÇÃO. AF_08/2021" | null | null | sinapi.unidade | "UN"
10527 | INS.Sinapi.103563 | Sinapi.Grupo.170 | é.pertencente.a | Sinapi.Grupos | é.pertencente.a | Sinapi.Grp.170 | é.pertencente.a | Sinapi.ASTU | pertencente.a | "Esgotos, Drenagem e Redes" | sinapi.agrupador | "Válvulas para Redes de Saneamento" | sinapi.código | "103563" | descrição | "JUNTA DE DESMONTAGEM TRAVADA AXIALMENTE DE FERRO FUNDIDO PARA REDE DE ÁGUA OU ESGOTO, DN 100 MM. AF_12/2021" | null | null | sinapi.unidade | "UN"
10528 | INS.Sinapi.103564 | Sinapi.Grupo.170 | é.pertencente.a | Sinapi.Grupos | é.pertencente.a | Sinapi.Grp.170 | é.pertencente.a | Sinapi.ASTU | pertencente.a | "Esgotos, Drenagem e Redes" | sinapi.agrupador | "Válvulas para Redes de Saneamento" | sinapi.código | "103564" | descrição | "JUNTA DE DESMONTAGEM TRAVADA AXIALMENTE DE FERRO FUNDIDO PARA REDE DE ÁGUA OU ESGOTO, DN 150 MM. AF_12/2021" | null | null | sinapi.unidade | "UN"
10529 | INS.Sinapi.103565 | Sinapi.Grupo.170 | é.pertencente.a | Sinapi.Grupos | é.pertencente.a | Sinapi.Grp.170 | é.pertencente.a | Sinapi.ASTU | pertencente.a | "Esgotos, Drenagem e Redes" | sinapi.agrupador | "Válvulas para Redes de Saneamento" | sinapi.código | "103565" | descrição | "JUNTA DE DESMONTAGEM TRAVADA AXIALMENTE DE FERRO FUNDIDO PARA REDE DE ÁGUA OU ESGOTO, DN 200 MM. AF_12/2021" | null | null | sinapi.unidade | "UN"
10530 | INS.Sinapi.103566 | Sinapi.Grupo.170 | é.pertencente.a | Sinapi.Grupos | é.pertencente.a | Sinapi.Grp.170 | é.pertencente.a | Sinapi.ASTU | pertencente.a | "Esgotos, Drenagem e Redes" | sinapi.agrupador | "Válvulas para Redes de Saneamento" | sinapi.código | "103566" | descrição | "JUNTA DE DESMONTAGEM TRAVADA AXIALMENTE DE FERRO FUNDIDO PARA REDE DE ÁGUA OU ESGOTO, DN 250 MM. AF_12/2021" | null | null | sinapi.unidade | "UN"
10531 | INS.Sinapi.103567 | Sinapi.Grupo.170 | é.pertencente.a | Sinapi.Grupos | é.pertencente.a | Sinapi.Grp.170 | é.pertencente.a | Sinapi.ASTU | pertencente.a | "Esgotos, Drenagem e Redes" | sinapi.agrupador | "Válvulas para Redes de Saneamento" | sinapi.código | "103567" | descrição | "JUNTA DE DESMONTAGEM TRAVADA AXIALMENTE DE FERRO FUNDIDO PARA REDE DE ÁGUA OU ESGOTO, DN 300 MM. AF_12/2021" | null | null | sinapi.unidade | "UN"
10532 | INS.Sinapi.103568 | Sinapi.Grupo.170 | é.pertencente.a | Sinapi.Grupos | é.pertencente.a | Sinapi.Grp.170 | é.pertencente.a | Sinapi.ASTU | pertencente.a | "Esgotos, Drenagem e Redes" | sinapi.agrupador | "Válvulas para Redes de Saneamento" | sinapi.código | "103568" | descrição | "JUNTA DE DESMONTAGEM TRAVADA AXIALMENTE DE FERRO FUNDIDO PARA REDE DE ÁGUA OU ESGOTO, DN 350 MM. AF_12/2021" | null | null | sinapi.unidade | "UN"
10533 | INS.Sinapi.103569 | Sinapi.Grupo.170 | é.pertencente.a | Sinapi.Grupos | é.pertencente.a | Sinapi.Grp.170 | é.pertencente.a | Sinapi.ASTU | pertencente.a | "Esgotos, Drenagem e Redes" | sinapi.agrupador | "Válvulas para Redes de Saneamento" | sinapi.código | "103569" | descrição | "JUNTA DE DESMONTAGEM TRAVADA AXIALMENTE DE FERRO FUNDIDO PARA REDE DE ÁGUA OU ESGOTO, DN 400 MM. AF_12/2021" | null | null | sinapi.unidade | "UN"
10534 | INS.Sinapi.103570 | Sinapi.Grupo.170 | é.pertencente.a | Sinapi.Grupos | é.pertencente.a | Sinapi.Grp.170 | é.pertencente.a | Sinapi.ASTU | pertencente.a | "Esgotos, Drenagem e Redes" | sinapi.agrupador | "Válvulas para Redes de Saneamento" | sinapi.código | "103570" | descrição | "JUNTA DE DESMONTAGEM TRAVADA AXIALMENTE DE FERRO FUNDIDO PARA REDE DE ÁGUA OU ESGOTO, DN 500 MM. AF_12/2021" | null | null | sinapi.unidade | "UN"
10535 | INS.Sinapi.103571 | Sinapi.Grupo.170 | é.pertencente.a | Sinapi.Grupos | é.pertencente.a | Sinapi.Grp.170 | é.pertencente.a | Sinapi.ASTU | pertencente.a | "Esgotos, Drenagem e Redes" | sinapi.agrupador | "Válvulas para Redes de Saneamento" | sinapi.código | "103571" | descrição | "JUNTA DE DESMONTAGEM TRAVADA AXIALMENTE DE FERRO FUNDIDO PARA REDE DE ÁGUA OU ESGOTO, DN 600 MM. AF_12/2021" | null | null | sinapi.unidade | "UN"
10536 | INS.Sinapi.103562 | Sinapi.Grupo.170 | é.pertencente.a | Sinapi.Grupos | é.pertencente.a | Sinapi.Grp.170 | é.pertencente.a | Sinapi.ASTU | pertencente.a | "Esgotos, Drenagem e Redes" | sinapi.agrupador | "Válvulas para Redes de Saneamento" | sinapi.código | "103562" | descrição | "JUNTA DE DESMONTAGEM TRAVADA AXIALMENTE DE FERRO FUNDIDO PARA REDE DE ÁGUA OU ESGOTO, DN 80 MM. AF_12/2021" | null | null | sinapi.unidade | "UN"
10537 | INS.Sinapi.103573 | Sinapi.Grupo.170 | é.pertencente.a | Sinapi.Grupos | é.pertencente.a | Sinapi.Grp.170 | é.pertencente.a | Sinapi.ASTU | pertencente.a | "Esgotos, Drenagem e Redes" | sinapi.agrupador | "Válvulas para Redes de Saneamento" | sinapi.código | "103573" | descrição | "JUNTA MECÂNICA (LUVA DE CORRER COM BOLSA JUNTA MECÂNICA) DE FERRO FUNDIDO PARA REDE DE ÁGUA OU ESGOTO, DN 100 MM. AF_12/2021" | null | null | sinapi.unidade | "UN"
10538 | INS.Sinapi.103585 | Sinapi.Grupo.170 | é.pertencente.a | Sinapi.Grupos | é.pertencente.a | Sinapi.Grp.170 | é.pertencente.a | Sinapi.ASTU | pertencente.a | "Esgotos, Drenagem e Redes" | sinapi.agrupador | "Válvulas para Redes de Saneamento" | sinapi.código | "103585" | descrição | "JUNTA MECÂNICA (LUVA DE CORRER COM BOLSA JUNTA MECÂNICA) DE FERRO FUNDIDO PARA REDE DE ÁGUA OU ESGOTO, DN 1000 MM. AF_12/2021" | null | null | sinapi.unidade | "UN"
10539 | INS.Sinapi.103586 | Sinapi.Grupo.170 | é.pertencente.a | Sinapi.Grupos | é.pertencente.a | Sinapi.Grp.170 | é.pertencente.a | Sinapi.ASTU | pertencente.a | "Esgotos, Drenagem e Redes" | sinapi.agrupador | "Válvulas para Redes de Saneamento" | sinapi.código | "103586" | descrição | "JUNTA MECÂNICA (LUVA DE CORRER COM BOLSA JUNTA MECÂNICA) DE FERRO FUNDIDO PARA REDE DE ÁGUA OU ESGOTO, DN 1200 MM. AF_12/2021" | null | null | sinapi.unidade | "UN"
10540 | INS.Sinapi.103574 | Sinapi.Grupo.170 | é.pertencente.a | Sinapi.Grupos | é.pertencente.a | Sinapi.Grp.170 | é.pertencente.a | Sinapi.ASTU | pertencente.a | "Esgotos, Drenagem e Redes" | sinapi.agrupador | "Válvulas para Redes de Saneamento" | sinapi.código | "103574" | descrição | "JUNTA MECÂNICA (LUVA DE CORRER COM BOLSA JUNTA MECÂNICA) DE FERRO FUNDIDO PARA REDE DE ÁGUA OU ESGOTO, DN 150 MM. AF_12/2021" | null | null | sinapi.unidade | "UN"
10541 | INS.Sinapi.103575 | Sinapi.Grupo.170 | é.pertencente.a | Sinapi.Grupos | é.pertencente.a | Sinapi.Grp.170 | é.pertencente.a | Sinapi.ASTU | pertencente.a | "Esgotos, Drenagem e Redes" | sinapi.agrupador | "Válvulas para Redes de Saneamento" | sinapi.código | "103575" | descrição | "JUNTA MECÂNICA (LUVA DE CORRER COM BOLSA JUNTA MECÂNICA) DE FERRO FUNDIDO PARA REDE DE ÁGUA OU ESGOTO, DN 200 MM. AF_12/2021" | null | null | sinapi.unidade | "UN"
10542 | INS.Sinapi.103576 | Sinapi.Grupo.170 | é.pertencente.a | Sinapi.Grupos | é.pertencente.a | Sinapi.Grp.170 | é.pertencente.a | Sinapi.ASTU | pertencente.a | "Esgotos, Drenagem e Redes" | sinapi.agrupador | "Válvulas para Redes de Saneamento" | sinapi.código | "103576" | descrição | "JUNTA MECÂNICA (LUVA DE CORRER COM BOLSA JUNTA MECÂNICA) DE FERRO FUNDIDO PARA REDE DE ÁGUA OU ESGOTO, DN 250 MM. AF_12/2021" | null | null | sinapi.unidade | "UN"
10543 | INS.Sinapi.103577 | Sinapi.Grupo.170 | é.pertencente.a | Sinapi.Grupos | é.pertencente.a | Sinapi.Grp.170 | é.pertencente.a | Sinapi.ASTU | pertencente.a | "Esgotos, Drenagem e Redes" | sinapi.agrupador | "Válvulas para Redes de Saneamento" | sinapi.código | "103577" | descrição | "JUNTA MECÂNICA (LUVA DE CORRER COM BOLSA JUNTA MECÂNICA) DE FERRO FUNDIDO PARA REDE DE ÁGUA OU ESGOTO, DN 300 MM. AF_12/2021" | null | null | sinapi.unidade | "UN"
10544 | INS.Sinapi.103578 | Sinapi.Grupo.170 | é.pertencente.a | Sinapi.Grupos | é.pertencente.a | Sinapi.Grp.170 | é.pertencente.a | Sinapi.ASTU | pertencente.a | "Esgotos, Drenagem e Redes" | sinapi.agrupador | "Válvulas para Redes de Saneamento" | sinapi.código | "103578" | descrição | "JUNTA MECÂNICA (LUVA DE CORRER COM BOLSA JUNTA MECÂNICA) DE FERRO FUNDIDO PARA REDE DE ÁGUA OU ESGOTO, DN 350 MM. AF_12/2021" | null | null | sinapi.unidade | "UN"
10545 | INS.Sinapi.103579 | Sinapi.Grupo.170 | é.pertencente.a | Sinapi.Grupos | é.pertencente.a | Sinapi.Grp.170 | é.pertencente.a | Sinapi.ASTU | pertencente.a | "Esgotos, Drenagem e Redes" | sinapi.agrupador | "Válvulas para Redes de Saneamento" | sinapi.código | "103579" | descrição | "JUNTA MECÂNICA (LUVA DE CORRER COM BOLSA JUNTA MECÂNICA) DE FERRO FUNDIDO PARA REDE DE ÁGUA OU ESGOTO, DN 400 MM. AF_12/2021" | null | null | sinapi.unidade | "UN"
10546 | INS.Sinapi.103580 | Sinapi.Grupo.170 | é.pertencente.a | Sinapi.Grupos | é.pertencente.a | Sinapi.Grp.170 | é.pertencente.a | Sinapi.ASTU | pertencente.a | "Esgotos, Drenagem e Redes" | sinapi.agrupador | "Válvulas para Redes de Saneamento" | sinapi.código | "103580" | descrição | "JUNTA MECÂNICA (LUVA DE CORRER COM BOLSA JUNTA MECÂNICA) DE FERRO FUNDIDO PARA REDE DE ÁGUA OU ESGOTO, DN 500 MM. AF_12/2021" | null | null | sinapi.unidade | "UN"
10547 | INS.Sinapi.103581 | Sinapi.Grupo.170 | é.pertencente.a | Sinapi.Grupos | é.pertencente.a | Sinapi.Grp.170 | é.pertencente.a | Sinapi.ASTU | pertencente.a | "Esgotos, Drenagem e Redes" | sinapi.agrupador | "Válvulas para Redes de Saneamento" | sinapi.código | "103581" | descrição | "JUNTA MECÂNICA (LUVA DE CORRER COM BOLSA JUNTA MECÂNICA) DE FERRO FUNDIDO PARA REDE DE ÁGUA OU ESGOTO, DN 600 MM. AF_12/2021" | null | null | sinapi.unidade | "UN"
10548 | INS.Sinapi.103582 | Sinapi.Grupo.170 | é.pertencente.a | Sinapi.Grupos | é.pertencente.a | Sinapi.Grp.170 | é.pertencente.a | Sinapi.ASTU | pertencente.a | "Esgotos, Drenagem e Redes" | sinapi.agrupador | "Válvulas para Redes de Saneamento" | sinapi.código | "103582" | descrição | "JUNTA MECÂNICA (LUVA DE CORRER COM BOLSA JUNTA MECÂNICA) DE FERRO FUNDIDO PARA REDE DE ÁGUA OU ESGOTO, DN 700 MM. AF_12/2021" | null | null | sinapi.unidade | "UN"
10549 | INS.Sinapi.103572 | Sinapi.Grupo.170 | é.pertencente.a | Sinapi.Grupos | é.pertencente.a | Sinapi.Grp.170 | é.pertencente.a | Sinapi.ASTU | pertencente.a | "Esgotos, Drenagem e Redes" | sinapi.agrupador | "Válvulas para Redes de Saneamento" | sinapi.código | "103572" | descrição | "JUNTA MECÂNICA (LUVA DE CORRER COM BOLSA JUNTA MECÂNICA) DE FERRO FUNDIDO PARA REDE DE ÁGUA OU ESGOTO, DN 80 MM. AF_12/2021" | null | null | sinapi.unidade | "UN"
10550 | INS.Sinapi.103583 | Sinapi.Grupo.170 | é.pertencente.a | Sinapi.Grupos | é.pertencente.a | Sinapi.Grp.170 | é.pertencente.a | Sinapi.ASTU | pertencente.a | "Esgotos, Drenagem e Redes" | sinapi.agrupador | "Válvulas para Redes de Saneamento" | sinapi.código | "103583" | descrição | "JUNTA MECÂNICA (LUVA DE CORRER COM BOLSA JUNTA MECÂNICA) DE FERRO FUNDIDO PARA REDE DE ÁGUA OU ESGOTO, DN 800 MM. AF_12/2021" | null | null | sinapi.unidade | "UN"
10551 | INS.Sinapi.103584 | Sinapi.Grupo.170 | é.pertencente.a | Sinapi.Grupos | é.pertencente.a | Sinapi.Grp.170 | é.pertencente.a | Sinapi.ASTU | pertencente.a | "Esgotos, Drenagem e Redes" | sinapi.agrupador | "Válvulas para Redes de Saneamento" | sinapi.código | "103584" | descrição | "JUNTA MECÂNICA (LUVA DE CORRER COM BOLSA JUNTA MECÂNICA) DE FERRO FUNDIDO PARA REDE DE ÁGUA OU ESGOTO, DN 900 MM. AF_12/2021" | null | null | sinapi.unidade | "UN"
10552 | INS.Sinapi.103557 | Sinapi.Grupo.170 | é.pertencente.a | Sinapi.Grupos | é.pertencente.a | Sinapi.Grp.170 | é.pertencente.a | Sinapi.ASTU | pertencente.a | "Esgotos, Drenagem e Redes" | sinapi.agrupador | "Válvulas para Redes de Saneamento" | sinapi.código | "103557" | descrição | "MEDIDOR DE VAZÃO ELETROMAGNÉTICO DE AÇO CARBONO PARA REDE DE ÁGUA OU ESGOTO, DN 100 MM, JUNTA FLANGEADA. AF_12/2021" | null | null | sinapi.unidade | "UN"
10553 | INS.Sinapi.103558 | Sinapi.Grupo.170 | é.pertencente.a | Sinapi.Grupos | é.pertencente.a | Sinapi.Grp.170 | é.pertencente.a | Sinapi.ASTU | pertencente.a | "Esgotos, Drenagem e Redes" | sinapi.agrupador | "Válvulas para Redes de Saneamento" | sinapi.código | "103558" | descrição | "MEDIDOR DE VAZÃO ELETROMAGNÉTICO DE AÇO CARBONO PARA REDE DE ÁGUA OU ESGOTO, DN 200 MM, JUNTA FLANGEADA. AF_12/2021" | null | null | sinapi.unidade | "UN"
10554 | INS.Sinapi.103559 | Sinapi.Grupo.170 | é.pertencente.a | Sinapi.Grupos | é.pertencente.a | Sinapi.Grp.170 | é.pertencente.a | Sinapi.ASTU | pertencente.a | "Esgotos, Drenagem e Redes" | sinapi.agrupador | "Válvulas para Redes de Saneamento" | sinapi.código | "103559" | descrição | "MEDIDOR DE VAZÃO ELETROMAGNÉTICO DE AÇO CARBONO PARA REDE DE ÁGUA OU ESGOTO, DN 300 MM, JUNTA FLANGEADA. AF_12/2021" | null | null | sinapi.unidade | "UN"
10555 | INS.Sinapi.103560 | Sinapi.Grupo.170 | é.pertencente.a | Sinapi.Grupos | é.pertencente.a | Sinapi.Grp.170 | é.pertencente.a | Sinapi.ASTU | pertencente.a | "Esgotos, Drenagem e Redes" | sinapi.agrupador | "Válvulas para Redes de Saneamento" | sinapi.código | "103560" | descrição | "MEDIDOR DE VAZÃO ELETROMAGNÉTICO DE AÇO CARBONO PARA REDE DE ÁGUA OU ESGOTO, DN 400 MM, JUNTA FLANGEADA. AF_12/2021" | null | null | sinapi.unidade | "UN"
10556 | INS.Sinapi.103561 | Sinapi.Grupo.170 | é.pertencente.a | Sinapi.Grupos | é.pertencente.a | Sinapi.Grp.170 | é.pertencente.a | Sinapi.ASTU | pertencente.a | "Esgotos, Drenagem e Redes" | sinapi.agrupador | "Válvulas para Redes de Saneamento" | sinapi.código | "103561" | descrição | "MEDIDOR DE VAZÃO ELETROMAGNÉTICO DE AÇO CARBONO PARA REDE DE ÁGUA OU ESGOTO, DN 500 MM, JUNTA FLANGEADA. AF_12/2021" | null | null | sinapi.unidade | "UN"
10557 | INS.Sinapi.103529 | Sinapi.Grupo.170 | é.pertencente.a | Sinapi.Grupos | é.pertencente.a | Sinapi.Grp.170 | é.pertencente.a | Sinapi.ASTU | pertencente.a | "Esgotos, Drenagem e Redes" | sinapi.agrupador | "Válvulas para Redes de Saneamento" | sinapi.código | "103529" | descrição | "REGISTRO DE GAVETA DE FERRO FUNDIDO PARA REDE DE ÁGUA OU ESGOTO, DN 100 MM, JUNTA FLANGEADA. AF_12/2021" | null | null | sinapi.unidade | "UN"
10558 | INS.Sinapi.103530 | Sinapi.Grupo.170 | é.pertencente.a | Sinapi.Grupos | é.pertencente.a | Sinapi.Grp.170 | é.pertencente.a | Sinapi.ASTU | pertencente.a | "Esgotos, Drenagem e Redes" | sinapi.agrupador | "Válvulas para Redes de Saneamento" | sinapi.código | "103530" | descrição | "REGISTRO DE GAVETA DE FERRO FUNDIDO PARA REDE DE ÁGUA OU ESGOTO, DN 150 MM, JUNTA FLANGEADA. AF_01/2021" | null | null | sinapi.unidade | "UN"
10559 | INS.Sinapi.103531 | Sinapi.Grupo.170 | é.pertencente.a | Sinapi.Grupos | é.pertencente.a | Sinapi.Grp.170 | é.pertencente.a | Sinapi.ASTU | pertencente.a | "Esgotos, Drenagem e Redes" | sinapi.agrupador | "Válvulas para Redes de Saneamento" | sinapi.código | "103531" | descrição | "REGISTRO DE GAVETA DE FERRO FUNDIDO PARA REDE DE ÁGUA OU ESGOTO, DN 200 MM, JUNTA FLANGEADA. AF_12/2021" | null | null | sinapi.unidade | "UN"
10560 | INS.Sinapi.103532 | Sinapi.Grupo.170 | é.pertencente.a | Sinapi.Grupos | é.pertencente.a | Sinapi.Grp.170 | é.pertencente.a | Sinapi.ASTU | pertencente.a | "Esgotos, Drenagem e Redes" | sinapi.agrupador | "Válvulas para Redes de Saneamento" | sinapi.código | "103532" | descrição | "REGISTRO DE GAVETA DE FERRO FUNDIDO PARA REDE DE ÁGUA OU ESGOTO, DN 250 MM, JUNTA FLANGEADA. AF_12/2021" | null | null | sinapi.unidade | "UN"
10561 | INS.Sinapi.103533 | Sinapi.Grupo.170 | é.pertencente.a | Sinapi.Grupos | é.pertencente.a | Sinapi.Grp.170 | é.pertencente.a | Sinapi.ASTU | pertencente.a | "Esgotos, Drenagem e Redes" | sinapi.agrupador | "Válvulas para Redes de Saneamento" | sinapi.código | "103533" | descrição | "REGISTRO DE GAVETA DE FERRO FUNDIDO PARA REDE DE ÁGUA OU ESGOTO, DN 300 MM, JUNTA FLANGEADA. AF_12/2021" | null | null | sinapi.unidade | "UN"
10562 | INS.Sinapi.103534 | Sinapi.Grupo.170 | é.pertencente.a | Sinapi.Grupos | é.pertencente.a | Sinapi.Grp.170 | é.pertencente.a | Sinapi.ASTU | pertencente.a | "Esgotos, Drenagem e Redes" | sinapi.agrupador | "Válvulas para Redes de Saneamento" | sinapi.código | "103534" | descrição | "REGISTRO DE GAVETA DE FERRO FUNDIDO PARA REDE DE ÁGUA OU ESGOTO, DN 350 MM, JUNTA FLANGEADA. AF_12/2021" | null | null | sinapi.unidade | "UN"
10563 | INS.Sinapi.103535 | Sinapi.Grupo.170 | é.pertencente.a | Sinapi.Grupos | é.pertencente.a | Sinapi.Grp.170 | é.pertencente.a | Sinapi.ASTU | pertencente.a | "Esgotos, Drenagem e Redes" | sinapi.agrupador | "Válvulas para Redes de Saneamento" | sinapi.código | "103535" | descrição | "REGISTRO DE GAVETA DE FERRO FUNDIDO PARA REDE DE ÁGUA OU ESGOTO, DN 400 MM, JUNTA FLANGEADA. AF_12/2021" | null | null | sinapi.unidade | "UN"
10564 | INS.Sinapi.103527 | Sinapi.Grupo.170 | é.pertencente.a | Sinapi.Grupos | é.pertencente.a | Sinapi.Grp.170 | é.pertencente.a | Sinapi.ASTU | pertencente.a | "Esgotos, Drenagem e Redes" | sinapi.agrupador | "Válvulas para Redes de Saneamento" | sinapi.código | "103527" | descrição | "REGISTRO DE GAVETA DE FERRO FUNDIDO PARA REDE DE ÁGUA OU ESGOTO, DN 50 MM, JUNTA FLANGEADA. AF_12/2021" | null | null | sinapi.unidade | "UN"
10565 | INS.Sinapi.103536 | Sinapi.Grupo.170 | é.pertencente.a | Sinapi.Grupos | é.pertencente.a | Sinapi.Grp.170 | é.pertencente.a | Sinapi.ASTU | pertencente.a | "Esgotos, Drenagem e Redes" | sinapi.agrupador | "Válvulas para Redes de Saneamento" | sinapi.código | "103536" | descrição | "REGISTRO DE GAVETA DE FERRO FUNDIDO PARA REDE DE ÁGUA OU ESGOTO, DN 500 MM, JUNTA FLANGEADA. AF_12/2021" | null | null | sinapi.unidade | "UN"
10566 | INS.Sinapi.103528 | Sinapi.Grupo.170 | é.pertencente.a | Sinapi.Grupos | é.pertencente.a | Sinapi.Grp.170 | é.pertencente.a | Sinapi.ASTU | pertencente.a | "Esgotos, Drenagem e Redes" | sinapi.agrupador | "Válvulas para Redes de Saneamento" | sinapi.código | "103528" | descrição | "REGISTRO DE GAVETA DE FERRO FUNDIDO PARA REDE DE ÁGUA OU ESGOTO, DN 80 MM, JUNTA FLANGEADA. AF_12/2021" | null | null | sinapi.unidade | "UN"
10567 | INS.Sinapi.103541 | Sinapi.Grupo.170 | é.pertencente.a | Sinapi.Grupos | é.pertencente.a | Sinapi.Grp.170 | é.pertencente.a | Sinapi.ASTU | pertencente.a | "Esgotos, Drenagem e Redes" | sinapi.agrupador | "Válvulas para Redes de Saneamento" | sinapi.código | "103541" | descrição | "VÁLVULA DE RETENÇÃO DE FERRO FUNDIDO PARA REDE DE ÁGUA OU ESGOTO, COM FLANGES, DN 200 MM, JUNTA FLANGEADA. AF_12/2021" | null | null | sinapi.unidade | "UN"
10568 | INS.Sinapi.103539 | Sinapi.Grupo.170 | é.pertencente.a | Sinapi.Grupos | é.pertencente.a | Sinapi.Grp.170 | é.pertencente.a | Sinapi.ASTU | pertencente.a | "Esgotos, Drenagem e Redes" | sinapi.agrupador | "Válvulas para Redes de Saneamento" | sinapi.código | "103539" | descrição | "VÁLVULA DE RETENÇÃO DE FERRO FUNDIDO PARA REDE DE ÁGUA OU ESGOTO, DN 100 MM, JUNTA FLANGEADA. AF_12/2021" | null | null | sinapi.unidade | "UN"
10569 | INS.Sinapi.103540 | Sinapi.Grupo.170 | é.pertencente.a | Sinapi.Grupos | é.pertencente.a | Sinapi.Grp.170 | é.pertencente.a | Sinapi.ASTU | pertencente.a | "Esgotos, Drenagem e Redes" | sinapi.agrupador | "Válvulas para Redes de Saneamento" | sinapi.código | "103540" | descrição | "VÁLVULA DE RETENÇÃO DE FERRO FUNDIDO PARA REDE DE ÁGUA OU ESGOTO, DN 150 MM, JUNTA FLANGEADA. AF_12/2021" | null | null | sinapi.unidade | "UN"
10570 | INS.Sinapi.103542 | Sinapi.Grupo.170 | é.pertencente.a | Sinapi.Grupos | é.pertencente.a | Sinapi.Grp.170 | é.pertencente.a | Sinapi.ASTU | pertencente.a | "Esgotos, Drenagem e Redes" | sinapi.agrupador | "Válvulas para Redes de Saneamento" | sinapi.código | "103542" | descrição | "VÁLVULA DE RETENÇÃO DE FERRO FUNDIDO PARA REDE DE ÁGUA OU ESGOTO, DN 250 MM, JUNTA FLANGEADA. AF_12/2021" | null | null | sinapi.unidade | "UN"
10571 | INS.Sinapi.103543 | Sinapi.Grupo.170 | é.pertencente.a | Sinapi.Grupos | é.pertencente.a | Sinapi.Grp.170 | é.pertencente.a | Sinapi.ASTU | pertencente.a | "Esgotos, Drenagem e Redes" | sinapi.agrupador | "Válvulas para Redes de Saneamento" | sinapi.código | "103543" | descrição | "VÁLVULA DE RETENÇÃO DE FERRO FUNDIDO PARA REDE DE ÁGUA OU ESGOTO, DN 300 MM, JUNTA FLANGEADA. AF_12/2021" | null | null | sinapi.unidade | "UN"
10572 | INS.Sinapi.103544 | Sinapi.Grupo.170 | é.pertencente.a | Sinapi.Grupos | é.pertencente.a | Sinapi.Grp.170 | é.pertencente.a | Sinapi.ASTU | pertencente.a | "Esgotos, Drenagem e Redes" | sinapi.agrupador | "Válvulas para Redes de Saneamento" | sinapi.código | "103544" | descrição | "VÁLVULA DE RETENÇÃO DE FERRO FUNDIDO PARA REDE DE ÁGUA OU ESGOTO, DN 350 MM, JUNTA FLANGEADA. AF_12/2021" | null | null | sinapi.unidade | "UN"
10573 | INS.Sinapi.103545 | Sinapi.Grupo.170 | é.pertencente.a | Sinapi.Grupos | é.pertencente.a | Sinapi.Grp.170 | é.pertencente.a | Sinapi.ASTU | pertencente.a | "Esgotos, Drenagem e Redes" | sinapi.agrupador | "Válvulas para Redes de Saneamento" | sinapi.código | "103545" | descrição | "VÁLVULA DE RETENÇÃO DE FERRO FUNDIDO PARA REDE DE ÁGUA OU ESGOTO, DN 400 MM, JUNTA FLANGEADA. AF_12/2021" | null | null | sinapi.unidade | "UN"
10574 | INS.Sinapi.103537 | Sinapi.Grupo.170 | é.pertencente.a | Sinapi.Grupos | é.pertencente.a | Sinapi.Grp.170 | é.pertencente.a | Sinapi.ASTU | pertencente.a | "Esgotos, Drenagem e Redes" | sinapi.agrupador | "Válvulas para Redes de Saneamento" | sinapi.código | "103537" | descrição | "VÁLVULA DE RETENÇÃO DE FERRO FUNDIDO PARA REDE DE ÁGUA OU ESGOTO, DN 50 MM, JUNTA FLANGEADA. AF_12/2021" | null | null | sinapi.unidade | "UN"
10575 | INS.Sinapi.103546 | Sinapi.Grupo.170 | é.pertencente.a | Sinapi.Grupos | é.pertencente.a | Sinapi.Grp.170 | é.pertencente.a | Sinapi.ASTU | pertencente.a | "Esgotos, Drenagem e Redes" | sinapi.agrupador | "Válvulas para Redes de Saneamento" | sinapi.código | "103546" | descrição | "VÁLVULA DE RETENÇÃO DE FERRO FUNDIDO PARA REDE DE ÁGUA OU ESGOTO, DN 500 MM, JUNTA FLANGEADA. AF_12/2021" | null | null | sinapi.unidade | "UN"
10576 | INS.Sinapi.103538 | Sinapi.Grupo.170 | é.pertencente.a | Sinapi.Grupos | é.pertencente.a | Sinapi.Grp.170 | é.pertencente.a | Sinapi.ASTU | pertencente.a | "Esgotos, Drenagem e Redes" | sinapi.agrupador | "Válvulas para Redes de Saneamento" | sinapi.código | "103538" | descrição | "VÁLVULA DE RETENÇÃO DE FERRO FUNDIDO PARA REDE DE ÁGUA OU ESGOTO, DN 80 MM, JUNTA FLANGEADA. AF_12/2021" | null | null | sinapi.unidade | "UN"
10577 | INS.Sinapi.103549 | Sinapi.Grupo.170 | é.pertencente.a | Sinapi.Grupos | é.pertencente.a | Sinapi.Grp.170 | é.pertencente.a | Sinapi.ASTU | pertencente.a | "Esgotos, Drenagem e Redes" | sinapi.agrupador | "Válvulas para Redes de Saneamento" | sinapi.código | "103549" | descrição | "VÁLVULA REDUTORA DE PRESSÃO DE FERRO FUNDIDO PARA REDE DE ÁGUA, DN 100 MM, JUNTA FLANGEADA. AF_12/2021" | null | null | sinapi.unidade | "UN"
10578 | INS.Sinapi.103550 | Sinapi.Grupo.170 | é.pertencente.a | Sinapi.Grupos | é.pertencente.a | Sinapi.Grp.170 | é.pertencente.a | Sinapi.ASTU | pertencente.a | "Esgotos, Drenagem e Redes" | sinapi.agrupador | "Válvulas para Redes de Saneamento" | sinapi.código | "103550" | descrição | "VÁLVULA REDUTORA DE PRESSÃO DE FERRO FUNDIDO PARA REDE DE ÁGUA, DN 150 MM, JUNTA FLANGEADA. AF_12/2021" | null | null | sinapi.unidade | "UN"
10579 | INS.Sinapi.103551 | Sinapi.Grupo.170 | é.pertencente.a | Sinapi.Grupos | é.pertencente.a | Sinapi.Grp.170 | é.pertencente.a | Sinapi.ASTU | pertencente.a | "Esgotos, Drenagem e Redes" | sinapi.agrupador | "Válvulas para Redes de Saneamento" | sinapi.código | "103551" | descrição | "VÁLVULA REDUTORA DE PRESSÃO DE FERRO FUNDIDO PARA REDE DE ÁGUA, DN 200 MM, JUNTA FLANGEADA. AF_12/2021" | null | null | sinapi.unidade | "UN"
10580 | INS.Sinapi.103552 | Sinapi.Grupo.170 | é.pertencente.a | Sinapi.Grupos | é.pertencente.a | Sinapi.Grp.170 | é.pertencente.a | Sinapi.ASTU | pertencente.a | "Esgotos, Drenagem e Redes" | sinapi.agrupador | "Válvulas para Redes de Saneamento" | sinapi.código | "103552" | descrição | "VÁLVULA REDUTORA DE PRESSÃO DE FERRO FUNDIDO PARA REDE DE ÁGUA, DN 250 MM, JUNTA FLANGEADA. AF_12/2021" | null | null | sinapi.unidade | "UN"
10581 | INS.Sinapi.103553 | Sinapi.Grupo.170 | é.pertencente.a | Sinapi.Grupos | é.pertencente.a | Sinapi.Grp.170 | é.pertencente.a | Sinapi.ASTU | pertencente.a | "Esgotos, Drenagem e Redes" | sinapi.agrupador | "Válvulas para Redes de Saneamento" | sinapi.código | "103553" | descrição | "VÁLVULA REDUTORA DE PRESSÃO DE FERRO FUNDIDO PARA REDE DE ÁGUA, DN 300 MM, JUNTA FLANGEADA. AF_12/2021" | null | null | sinapi.unidade | "UN"
10582 | INS.Sinapi.103554 | Sinapi.Grupo.170 | é.pertencente.a | Sinapi.Grupos | é.pertencente.a | Sinapi.Grp.170 | é.pertencente.a | Sinapi.ASTU | pertencente.a | "Esgotos, Drenagem e Redes" | sinapi.agrupador | "Válvulas para Redes de Saneamento" | sinapi.código | "103554" | descrição | "VÁLVULA REDUTORA DE PRESSÃO DE FERRO FUNDIDO PARA REDE DE ÁGUA, DN 350 MM, JUNTA FLANGEADA. AF_12/2021" | null | null | sinapi.unidade | "UN"
10583 | INS.Sinapi.103555 | Sinapi.Grupo.170 | é.pertencente.a | Sinapi.Grupos | é.pertencente.a | Sinapi.Grp.170 | é.pertencente.a | Sinapi.ASTU | pertencente.a | "Esgotos, Drenagem e Redes" | sinapi.agrupador | "Válvulas para Redes de Saneamento" | sinapi.código | "103555" | descrição | "VÁLVULA REDUTORA DE PRESSÃO DE FERRO FUNDIDO PARA REDE DE ÁGUA, DN 400 MM, JUNTA FLANGEADA. AF_12/2021" | null | null | sinapi.unidade | "UN"
10584 | INS.Sinapi.103547 | Sinapi.Grupo.170 | é.pertencente.a | Sinapi.Grupos | é.pertencente.a | Sinapi.Grp.170 | é.pertencente.a | Sinapi.ASTU | pertencente.a | "Esgotos, Drenagem e Redes" | sinapi.agrupador | "Válvulas para Redes de Saneamento" | sinapi.código | "103547" | descrição | "VÁLVULA REDUTORA DE PRESSÃO DE FERRO FUNDIDO PARA REDE DE ÁGUA, DN 50 MM, JUNTA FLANGEADA. AF_12/2021" | null | null | sinapi.unidade | "UN"
10585 | INS.Sinapi.103556 | Sinapi.Grupo.170 | é.pertencente.a | Sinapi.Grupos | é.pertencente.a | Sinapi.Grp.170 | é.pertencente.a | Sinapi.ASTU | pertencente.a | "Esgotos, Drenagem e Redes" | sinapi.agrupador | "Válvulas para Redes de Saneamento" | sinapi.código | "103556" | descrição | "VÁLVULA REDUTORA DE PRESSÃO DE FERRO FUNDIDO PARA REDE DE ÁGUA, DN 500 MM, JUNTA FLANGEADA. AF_12/2021" | null | null | sinapi.unidade | "UN"
10586 | INS.Sinapi.103548 | Sinapi.Grupo.170 | é.pertencente.a | Sinapi.Grupos | é.pertencente.a | Sinapi.Grp.170 | é.pertencente.a | Sinapi.ASTU | pertencente.a | "Esgotos, Drenagem e Redes" | sinapi.agrupador | "Válvulas para Redes de Saneamento" | sinapi.código | "103548" | descrição | "VÁLVULA REDUTORA DE PRESSÃO DE FERRO FUNDIDO PARA REDE DE ÁGUA, DN 80 MM, JUNTA FLANGEADA. AF_12/2021" | null | null | sinapi.unidade | "UN"
10587 | ENC.Sinapi.37370 | Sinapi.Encargo.Complementar | null | null | null | null | null | null | pertencente.a | "Encargos Sociais" | sinapi.agrupador | "Encargos Sociais" | sinapi.código | "37370" | descrição | "ALIMENTACAO - HORISTA (COLETADO CAIXA - ENCARGOS COMPLEMENTARES)" | sinapi.origem.do.preço | "Coletado em campo" | sinapi.unidade | "H"
10588 | ENC.Sinapi.40862 | Sinapi.Encargo.Complementar | null | null | null | null | null | null | pertencente.a | "Encargos Sociais" | sinapi.agrupador | "Encargos Sociais" | sinapi.código | "40862" | descrição | "ALIMENTACAO - MENSALISTA (COLETADO CAIXA - ENCARGOS COMPLEMENTARES)" | sinapi.origem.do.preço | "Coletado em campo" | sinapi.unidade | "MES"
10589 | ENC.Sinapi.43482 | Sinapi.Encargo.Complementar | null | null | null | null | null | null | pertencente.a | "Encargos Sociais" | sinapi.agrupador | "Encargos Sociais" | sinapi.código | "43482" | descrição | "EPI - FAMILIA ALMOXARIFE - HORISTA (ENCARGOS COMPLEMENTARES - COLETADO CAIXA)" | sinapi.origem.do.preço | "Coletado em campo" | sinapi.unidade | "H"
10590 | ENC.Sinapi.43494 | Sinapi.Encargo.Complementar | null | null | null | null | null | null | pertencente.a | "Encargos Sociais" | sinapi.agrupador | "Encargos Sociais" | sinapi.código | "43494" | descrição | "EPI - FAMILIA ALMOXARIFE - MENSALISTA (ENCARGOS COMPLEMENTARES - COLETADO CAIXA)" | sinapi.origem.do.preço | "Coletado em campo" | sinapi.unidade | "MES"
10591 | ENC.Sinapi.43483 | Sinapi.Encargo.Complementar | null | null | null | null | null | null | pertencente.a | "Encargos Sociais" | sinapi.agrupador | "Encargos Sociais" | sinapi.código | "43483" | descrição | "EPI - FAMILIA CARPINTEIRO DE FORMAS - HORISTA (ENCARGOS COMPLEMENTARES - COLETADO CAIXA)" | sinapi.origem.do.preço | "Coletado em campo" | sinapi.unidade | "H"
10592 | ENC.Sinapi.43495 | Sinapi.Encargo.Complementar | null | null | null | null | null | null | pertencente.a | "Encargos Sociais" | sinapi.agrupador | "Encargos Sociais" | sinapi.código | "43495" | descrição | "EPI - FAMILIA CARPINTEIRO DE FORMAS - MENSALISTA (ENCARGOS COMPLEMENTARES - COLETADO CAIXA)" | sinapi.origem.do.preço | "Coletado em campo" | sinapi.unidade | "MES"
10593 | ENC.Sinapi.43484 | Sinapi.Encargo.Complementar | null | null | null | null | null | null | pertencente.a | "Encargos Sociais" | sinapi.agrupador | "Encargos Sociais" | sinapi.código | "43484" | descrição | "EPI - FAMILIA ELETRICISTA - HORISTA (ENCARGOS COMPLEMENTARES - COLETADO CAIXA)" | sinapi.origem.do.preço | "Coletado em campo" | sinapi.unidade | "H"
10594 | ENC.Sinapi.43496 | Sinapi.Encargo.Complementar | null | null | null | null | null | null | pertencente.a | "Encargos Sociais" | sinapi.agrupador | "Encargos Sociais" | sinapi.código | "43496" | descrição | "EPI - FAMILIA ELETRICISTA - MENSALISTA (ENCARGOS COMPLEMENTARES - COLETADO CAIXA)" | sinapi.origem.do.preço | "Coletado em campo" | sinapi.unidade | "MES"
10595 | ENC.Sinapi.43485 | Sinapi.Encargo.Complementar | null | null | null | null | null | null | pertencente.a | "Encargos Sociais" | sinapi.agrupador | "Encargos Sociais" | sinapi.código | "43485" | descrição | "EPI - FAMILIA ENCANADOR - HORISTA (ENCARGOS COMPLEMENTARES - COLETADO CAIXA)" | sinapi.origem.do.preço | "Coletado em campo" | sinapi.unidade | "H"
10596 | ENC.Sinapi.43497 | Sinapi.Encargo.Complementar | null | null | null | null | null | null | pertencente.a | "Encargos Sociais" | sinapi.agrupador | "Encargos Sociais" | sinapi.código | "43497" | descrição | "EPI - FAMILIA ENCANADOR - MENSALISTA (ENCARGOS COMPLEMENTARES - COLETADO CAIXA)" | sinapi.origem.do.preço | "Coletado em campo" | sinapi.unidade | "MES"
10597 | ENC.Sinapi.43487 | Sinapi.Encargo.Complementar | null | null | null | null | null | null | pertencente.a | "Encargos Sociais" | sinapi.agrupador | "Encargos Sociais" | sinapi.código | "43487" | descrição | "EPI - FAMILIA ENCARREGADO GERAL - HORISTA (ENCARGOS COMPLEMENTARES - COLETADO CAIXA)" | sinapi.origem.do.preço | "Coletado em campo" | sinapi.unidade | "H"
10598 | ENC.Sinapi.43499 | Sinapi.Encargo.Complementar | null | null | null | null | null | null | pertencente.a | "Encargos Sociais" | sinapi.agrupador | "Encargos Sociais" | sinapi.código | "43499" | descrição | "EPI - FAMILIA ENCARREGADO GERAL - MENSALISTA (ENCARGOS COMPLEMENTARES - COLETADO CAIXA)" | sinapi.origem.do.preço | "Coletado em campo" | sinapi.unidade | "MES"
10599 | ENC.Sinapi.43486 | Sinapi.Encargo.Complementar | null | null | null | null | null | null | pertencente.a | "Encargos Sociais" | sinapi.agrupador | "Encargos Sociais" | sinapi.código | "43486" | descrição | "EPI - FAMILIA ENGENHEIRO CIVIL - HORISTA (ENCARGOS COMPLEMENTARES - COLETADO CAIXA)" | sinapi.origem.do.preço | "Coletado em campo" | sinapi.unidade | "H"
10600 | ENC.Sinapi.43498 | Sinapi.Encargo.Complementar | null | null | null | null | null | null | pertencente.a | "Encargos Sociais" | sinapi.agrupador | "Encargos Sociais" | sinapi.código | "43498" | descrição | "EPI - FAMILIA ENGENHEIRO CIVIL - MENSALISTA (ENCARGOS COMPLEMENTARES - COLETADO CAIXA)" | sinapi.origem.do.preço | "Coletado em campo" | sinapi.unidade | "MES"
10601 | ENC.Sinapi.43488 | Sinapi.Encargo.Complementar | null | null | null | null | null | null | pertencente.a | "Encargos Sociais" | sinapi.agrupador | "Encargos Sociais" | sinapi.código | "43488" | descrição | "EPI - FAMILIA OPERADOR ESCAVADEIRA - HORISTA (ENCARGOS COMPLEMENTARES - COLETADO CAIXA)" | sinapi.origem.do.preço | "Coletado em campo" | sinapi.unidade | "H"
10602 | ENC.Sinapi.43500 | Sinapi.Encargo.Complementar | null | null | null | null | null | null | pertencente.a | "Encargos Sociais" | sinapi.agrupador | "Encargos Sociais" | sinapi.código | "43500" | descrição | "EPI - FAMILIA OPERADOR ESCAVADEIRA - MENSALISTA (ENCARGOS COMPLEMENTARES - COLETADO CAIXA)" | sinapi.origem.do.preço | "Coletado em campo" | sinapi.unidade | "MES"
10603 | ENC.Sinapi.43489 | Sinapi.Encargo.Complementar | null | null | null | null | null | null | pertencente.a | "Encargos Sociais" | sinapi.agrupador | "Encargos Sociais" | sinapi.código | "43489" | descrição | "EPI - FAMILIA PEDREIRO - HORISTA (ENCARGOS COMPLEMENTARES - COLETADO CAIXA)" | sinapi.origem.do.preço | "Coletado em campo" | sinapi.unidade | "H"
10604 | ENC.Sinapi.43501 | Sinapi.Encargo.Complementar | null | null | null | null | null | null | pertencente.a | "Encargos Sociais" | sinapi.agrupador | "Encargos Sociais" | sinapi.código | "43501" | descrição | "EPI - FAMILIA PEDREIRO - MENSALISTA (ENCARGOS COMPLEMENTARES - COLETADO CAIXA)" | sinapi.origem.do.preço | "Coletado em campo" | sinapi.unidade | "MES"
10605 | ENC.Sinapi.43490 | Sinapi.Encargo.Complementar | null | null | null | null | null | null | pertencente.a | "Encargos Sociais" | sinapi.agrupador | "Encargos Sociais" | sinapi.código | "43490" | descrição | "EPI - FAMILIA PINTOR - HORISTA (ENCARGOS COMPLEMENTARES - COLETADO CAIXA)" | sinapi.origem.do.preço | "Coletado em campo" | sinapi.unidade | "H"
10606 | ENC.Sinapi.43502 | Sinapi.Encargo.Complementar | null | null | null | null | null | null | pertencente.a | "Encargos Sociais" | sinapi.agrupador | "Encargos Sociais" | sinapi.código | "43502" | descrição | "EPI - FAMILIA PINTOR - MENSALISTA (ENCARGOS COMPLEMENTARES - COLETADO CAIXA)" | sinapi.origem.do.preço | "Coletado em campo" | sinapi.unidade | "MES"
10607 | ENC.Sinapi.43491 | Sinapi.Encargo.Complementar | null | null | null | null | null | null | pertencente.a | "Encargos Sociais" | sinapi.agrupador | "Encargos Sociais" | sinapi.código | "43491" | descrição | "EPI - FAMILIA SERVENTE - HORISTA (ENCARGOS COMPLEMENTARES - COLETADO CAIXA)" | sinapi.origem.do.preço | "Coletado em campo" | sinapi.unidade | "H"
10608 | ENC.Sinapi.43503 | Sinapi.Encargo.Complementar | null | null | null | null | null | null | pertencente.a | "Encargos Sociais" | sinapi.agrupador | "Encargos Sociais" | sinapi.código | "43503" | descrição | "EPI - FAMILIA SERVENTE - MENSALISTA (ENCARGOS COMPLEMENTARES - COLETADO CAIXA)" | sinapi.origem.do.preço | "Coletado em campo" | sinapi.unidade | "MES"
10609 | ENC.Sinapi.43492 | Sinapi.Encargo.Complementar | null | null | null | null | null | null | pertencente.a | "Encargos Sociais" | sinapi.agrupador | "Encargos Sociais" | sinapi.código | "43492" | descrição | "EPI - FAMILIA SOLDADOR - HORISTA (ENCARGOS COMPLEMENTARES - COLETADO CAIXA)" | sinapi.origem.do.preço | "Coletado em campo" | sinapi.unidade | "H"
10610 | ENC.Sinapi.43504 | Sinapi.Encargo.Complementar | null | null | null | null | null | null | pertencente.a | "Encargos Sociais" | sinapi.agrupador | "Encargos Sociais" | sinapi.código | "43504" | descrição | "EPI - FAMILIA SOLDADOR - MENSALISTA (ENCARGOS COMPLEMENTARES - COLETADO CAIXA)" | sinapi.origem.do.preço | "Coletado em campo" | sinapi.unidade | "MES"
10611 | ENC.Sinapi.43493 | Sinapi.Encargo.Complementar | null | null | null | null | null | null | pertencente.a | "Encargos Sociais" | sinapi.agrupador | "Encargos Sociais" | sinapi.código | "43493" | descrição | "EPI - FAMILIA TOPOGRAFO - HORISTA (ENCARGOS COMPLEMENTARES - COLETADO CAIXA)" | sinapi.origem.do.preço | "Coletado em campo" | sinapi.unidade | "H"
10612 | ENC.Sinapi.43505 | Sinapi.Encargo.Complementar | null | null | null | null | null | null | pertencente.a | "Encargos Sociais" | sinapi.agrupador | "Encargos Sociais" | sinapi.código | "43505" | descrição | "EPI - FAMILIA TOPOGRAFO - MENSALISTA (ENCARGOS COMPLEMENTARES - COLETADO CAIXA)" | sinapi.origem.do.preço | "Coletado em campo" | sinapi.unidade | "MES"
10613 | ENC.Sinapi.37372 | Sinapi.Encargo.Complementar | null | null | null | null | null | null | pertencente.a | "Encargos Sociais" | sinapi.agrupador | "Encargos Sociais" | sinapi.código | "37372" | descrição | "EXAMES - HORISTA (COLETADO CAIXA - ENCARGOS COMPLEMENTARES)" | sinapi.origem.do.preço | "Coletado em campo" | sinapi.unidade | "H"
10614 | ENC.Sinapi.40863 | Sinapi.Encargo.Complementar | null | null | null | null | null | null | pertencente.a | "Encargos Sociais" | sinapi.agrupador | "Encargos Sociais" | sinapi.código | "40863" | descrição | "EXAMES - MENSALISTA (COLETADO CAIXA - ENCARGOS COMPLEMENTARES)" | sinapi.origem.do.preço | "Coletado em campo" | sinapi.unidade | "MES"
10615 | ENC.Sinapi.43458 | Sinapi.Encargo.Complementar | null | null | null | null | null | null | pertencente.a | "Encargos Sociais" | sinapi.agrupador | "Encargos Sociais" | sinapi.código | "43458" | descrição | "FERRAMENTAS - FAMILIA ALMOXARIFE - HORISTA (ENCARGOS COMPLEMENTARES - COLETADO CAIXA)" | sinapi.origem.do.preço | "Coletado em campo" | sinapi.unidade | "H"
10616 | ENC.Sinapi.43470 | Sinapi.Encargo.Complementar | null | null | null | null | null | null | pertencente.a | "Encargos Sociais" | sinapi.agrupador | "Encargos Sociais" | sinapi.código | "43470" | descrição | "FERRAMENTAS - FAMILIA ALMOXARIFE - MENSALISTA (ENCARGOS COMPLEMENTARES - COLETADO CAIXA)" | sinapi.origem.do.preço | "Coletado em campo" | sinapi.unidade | "MES"
10617 | ENC.Sinapi.43459 | Sinapi.Encargo.Complementar | null | null | null | null | null | null | pertencente.a | "Encargos Sociais" | sinapi.agrupador | "Encargos Sociais" | sinapi.código | "43459" | descrição | "FERRAMENTAS - FAMILIA CARPINTEIRO DE FORMAS - HORISTA (ENCARGOS COMPLEMENTARES - COLETADO CAIXA)" | sinapi.origem.do.preço | "Coletado em campo" | sinapi.unidade | "H"
10618 | ENC.Sinapi.43471 | Sinapi.Encargo.Complementar | null | null | null | null | null | null | pertencente.a | "Encargos Sociais" | sinapi.agrupador | "Encargos Sociais" | sinapi.código | "43471" | descrição | "FERRAMENTAS - FAMILIA CARPINTEIRO DE FORMAS - MENSALISTA (ENCARGOS COMPLEMENTARES - COLETADO CAIXA)" | sinapi.origem.do.preço | "Coletado em campo" | sinapi.unidade | "MES"
10619 | ENC.Sinapi.43460 | Sinapi.Encargo.Complementar | null | null | null | null | null | null | pertencente.a | "Encargos Sociais" | sinapi.agrupador | "Encargos Sociais" | sinapi.código | "43460" | descrição | "FERRAMENTAS - FAMILIA ELETRICISTA - HORISTA (ENCARGOS COMPLEMENTARES - COLETADO CAIXA)" | sinapi.origem.do.preço | "Coletado em campo" | sinapi.unidade | "H"
10620 | ENC.Sinapi.43472 | Sinapi.Encargo.Complementar | null | null | null | null | null | null | pertencente.a | "Encargos Sociais" | sinapi.agrupador | "Encargos Sociais" | sinapi.código | "43472" | descrição | "FERRAMENTAS - FAMILIA ELETRICISTA - MENSALISTA (ENCARGOS COMPLEMENTARES - COLETADO CAIXA)" | sinapi.origem.do.preço | "Coletado em campo" | sinapi.unidade | "MES"
10621 | ENC.Sinapi.43461 | Sinapi.Encargo.Complementar | null | null | null | null | null | null | pertencente.a | "Encargos Sociais" | sinapi.agrupador | "Encargos Sociais" | sinapi.código | "43461" | descrição | "FERRAMENTAS - FAMILIA ENCANADOR - HORISTA (ENCARGOS COMPLEMENTARES - COLETADO CAIXA)" | sinapi.origem.do.preço | "Coletado em campo" | sinapi.unidade | "H"
10622 | ENC.Sinapi.43473 | Sinapi.Encargo.Complementar | null | null | null | null | null | null | pertencente.a | "Encargos Sociais" | sinapi.agrupador | "Encargos Sociais" | sinapi.código | "43473" | descrição | "FERRAMENTAS - FAMILIA ENCANADOR - MENSALISTA (ENCARGOS COMPLEMENTARES - COLETADO CAIXA)" | sinapi.origem.do.preço | "Coletado em campo" | sinapi.unidade | "MES"
10623 | ENC.Sinapi.43463 | Sinapi.Encargo.Complementar | null | null | null | null | null | null | pertencente.a | "Encargos Sociais" | sinapi.agrupador | "Encargos Sociais" | sinapi.código | "43463" | descrição | "FERRAMENTAS - FAMILIA ENCARREGADO GERAL - HORISTA (ENCARGOS COMPLEMENTARES - COLETADO CAIXA)" | sinapi.origem.do.preço | "Coletado em campo" | sinapi.unidade | "H"
10624 | ENC.Sinapi.43475 | Sinapi.Encargo.Complementar | null | null | null | null | null | null | pertencente.a | "Encargos Sociais" | sinapi.agrupador | "Encargos Sociais" | sinapi.código | "43475" | descrição | "FERRAMENTAS - FAMILIA ENCARREGADO GERAL - MENSALISTA (ENCARGOS COMPLEMENTARES - COLETADO CAIXA)" | sinapi.origem.do.preço | "Coletado em campo" | sinapi.unidade | "MES"
10625 | ENC.Sinapi.43462 | Sinapi.Encargo.Complementar | null | null | null | null | null | null | pertencente.a | "Encargos Sociais" | sinapi.agrupador | "Encargos Sociais" | sinapi.código | "43462" | descrição | "FERRAMENTAS - FAMILIA ENGENHEIRO CIVIL - HORISTA (ENCARGOS COMPLEMENTARES - COLETADO CAIXA)" | sinapi.origem.do.preço | "Coletado em campo" | sinapi.unidade | "H"
10626 | ENC.Sinapi.43474 | Sinapi.Encargo.Complementar | null | null | null | null | null | null | pertencente.a | "Encargos Sociais" | sinapi.agrupador | "Encargos Sociais" | sinapi.código | "43474" | descrição | "FERRAMENTAS - FAMILIA ENGENHEIRO CIVIL - MENSALISTA (ENCARGOS COMPLEMENTARES - COLETADO CAIXA)" | sinapi.origem.do.preço | "Coletado em campo" | sinapi.unidade | "MES"
10627 | ENC.Sinapi.43464 | Sinapi.Encargo.Complementar | null | null | null | null | null | null | pertencente.a | "Encargos Sociais" | sinapi.agrupador | "Encargos Sociais" | sinapi.código | "43464" | descrição | "FERRAMENTAS - FAMILIA OPERADOR ESCAVADEIRA - HORISTA (ENCARGOS COMPLEMENTARES - COLETADO CAIXA)" | sinapi.origem.do.preço | "Coletado em campo" | sinapi.unidade | "H"
10628 | ENC.Sinapi.43476 | Sinapi.Encargo.Complementar | null | null | null | null | null | null | pertencente.a | "Encargos Sociais" | sinapi.agrupador | "Encargos Sociais" | sinapi.código | "43476" | descrição | "FERRAMENTAS - FAMILIA OPERADOR ESCAVADEIRA - MENSALISTA (ENCARGOS COMPLEMENTARES - COLETADO CAIXA)" | sinapi.origem.do.preço | "Coletado em campo" | sinapi.unidade | "MES"
10629 | ENC.Sinapi.43465 | Sinapi.Encargo.Complementar | null | null | null | null | null | null | pertencente.a | "Encargos Sociais" | sinapi.agrupador | "Encargos Sociais" | sinapi.código | "43465" | descrição | "FERRAMENTAS - FAMILIA PEDREIRO - HORISTA (ENCARGOS COMPLEMENTARES - COLETADO CAIXA)" | sinapi.origem.do.preço | "Coletado em campo" | sinapi.unidade | "H"
10630 | ENC.Sinapi.43477 | Sinapi.Encargo.Complementar | null | null | null | null | null | null | pertencente.a | "Encargos Sociais" | sinapi.agrupador | "Encargos Sociais" | sinapi.código | "43477" | descrição | "FERRAMENTAS - FAMILIA PEDREIRO - MENSALISTA (ENCARGOS COMPLEMENTARES - COLETADO CAIXA)" | sinapi.origem.do.preço | "Coletado em campo" | sinapi.unidade | "MES"
10631 | ENC.Sinapi.43466 | Sinapi.Encargo.Complementar | null | null | null | null | null | null | pertencente.a | "Encargos Sociais" | sinapi.agrupador | "Encargos Sociais" | sinapi.código | "43466" | descrição | "FERRAMENTAS - FAMILIA PINTOR - HORISTA (ENCARGOS COMPLEMENTARES - COLETADO CAIXA)" | sinapi.origem.do.preço | "Coletado em campo" | sinapi.unidade | "H"
10632 | ENC.Sinapi.43478 | Sinapi.Encargo.Complementar | null | null | null | null | null | null | pertencente.a | "Encargos Sociais" | sinapi.agrupador | "Encargos Sociais" | sinapi.código | "43478" | descrição | "FERRAMENTAS - FAMILIA PINTOR - MENSALISTA (ENCARGOS COMPLEMENTARES - COLETADO CAIXA)" | sinapi.origem.do.preço | "Coletado em campo" | sinapi.unidade | "MES"
10633 | ENC.Sinapi.43467 | Sinapi.Encargo.Complementar | null | null | null | null | null | null | pertencente.a | "Encargos Sociais" | sinapi.agrupador | "Encargos Sociais" | sinapi.código | "43467" | descrição | "FERRAMENTAS - FAMILIA SERVENTE - HORISTA (ENCARGOS COMPLEMENTARES - COLETADO CAIXA)" | sinapi.origem.do.preço | "Coletado em campo" | sinapi.unidade | "H"
10634 | ENC.Sinapi.43479 | Sinapi.Encargo.Complementar | null | null | null | null | null | null | pertencente.a | "Encargos Sociais" | sinapi.agrupador | "Encargos Sociais" | sinapi.código | "43479" | descrição | "FERRAMENTAS - FAMILIA SERVENTE - MENSALISTA (ENCARGOS COMPLEMENTARES - COLETADO CAIXA)" | sinapi.origem.do.preço | "Coletado em campo" | sinapi.unidade | "MES"
10635 | ENC.Sinapi.43468 | Sinapi.Encargo.Complementar | null | null | null | null | null | null | pertencente.a | "Encargos Sociais" | sinapi.agrupador | "Encargos Sociais" | sinapi.código | "43468" | descrição | "FERRAMENTAS - FAMILIA SOLDADOR - HORISTA (ENCARGOS COMPLEMENTARES - COLETADO CAIXA)" | sinapi.origem.do.preço | "Coletado em campo" | sinapi.unidade | "H"
10636 | ENC.Sinapi.43480 | Sinapi.Encargo.Complementar | null | null | null | null | null | null | pertencente.a | "Encargos Sociais" | sinapi.agrupador | "Encargos Sociais" | sinapi.código | "43480" | descrição | "FERRAMENTAS - FAMILIA SOLDADOR - MENSALISTA (ENCARGOS COMPLEMENTARES - COLETADO CAIXA)" | sinapi.origem.do.preço | "Coletado em campo" | sinapi.unidade | "MES"
10637 | ENC.Sinapi.43469 | Sinapi.Encargo.Complementar | null | null | null | null | null | null | pertencente.a | "Encargos Sociais" | sinapi.agrupador | "Encargos Sociais" | sinapi.código | "43469" | descrição | "FERRAMENTAS - FAMILIA TOPOGRAFO - HORISTA (ENCARGOS COMPLEMENTARES - COLETADO CAIXA)" | sinapi.origem.do.preço | "Coletado em campo" | sinapi.unidade | "H"
10638 | ENC.Sinapi.43481 | Sinapi.Encargo.Complementar | null | null | null | null | null | null | pertencente.a | "Encargos Sociais" | sinapi.agrupador | "Encargos Sociais" | sinapi.código | "43481" | descrição | "FERRAMENTAS - FAMILIA TOPOGRAFO - MENSALISTA (ENCARGOS COMPLEMENTARES - COLETADO CAIXA)" | sinapi.origem.do.preço | "Coletado em campo" | sinapi.unidade | "MES"
10639 | ENC.Sinapi.37373 | Sinapi.Encargo.Complementar | null | null | null | null | null | null | pertencente.a | "Encargos Sociais" | sinapi.agrupador | "Encargos Sociais" | sinapi.código | "37373" | descrição | "SEGURO - HORISTA (COLETADO CAIXA - ENCARGOS COMPLEMENTARES)" | sinapi.origem.do.preço | "Coletado em campo" | sinapi.unidade | "H"
10640 | ENC.Sinapi.40864 | Sinapi.Encargo.Complementar | null | null | null | null | null | null | pertencente.a | "Encargos Sociais" | sinapi.agrupador | "Encargos Sociais" | sinapi.código | "40864" | descrição | "SEGURO - MENSALISTA (COLETADO CAIXA - ENCARGOS COMPLEMENTARES)" | sinapi.origem.do.preço | "Coletado em campo" | sinapi.unidade | "MES"
10641 | ENC.Sinapi.37371 | Sinapi.Encargo.Complementar | null | null | null | null | null | null | pertencente.a | "Encargos Sociais" | sinapi.agrupador | "Encargos Sociais" | sinapi.código | "37371" | descrição | "TRANSPORTE - HORISTA (COLETADO CAIXA - ENCARGOS COMPLEMENTARES)" | sinapi.origem.do.preço | "Coletado em campo" | sinapi.unidade | "H"
10642 | ENC.Sinapi.40861 | Sinapi.Encargo.Complementar | null | null | null | null | null | null | pertencente.a | "Encargos Sociais" | sinapi.agrupador | "Encargos Sociais" | sinapi.código | "40861" | descrição | "TRANSPORTE - MENSALISTA (COLETADO CAIXA - ENCARGOS COMPLEMENTARES)" | sinapi.origem.do.preço | "Coletado em campo" | sinapi.unidade | "MES"
10643 | EQA.Sinapi.10658 | Sinapi.Equipamento.Aquisição | null | null | null | null | null | null | pertencente.a | "Aquisição de Equipamentos" | sinapi.agrupador | "Aquisição de Equipamentos" | sinapi.código | "10658" | descrição | "ALISADORA DE CONCRETO COM MOTOR A GASOLINA DE 5,5 HP, PESO COM MOTOR DE 78 KG, 4 PAS" | sinapi.origem.do.preço | "Coletado em campo" | sinapi.unidade | "UN"
10644 | EQA.Sinapi.13761 | Sinapi.Equipamento.Aquisição | null | null | null | null | null | null | pertencente.a | "Aquisição de Equipamentos" | sinapi.agrupador | "Aquisição de Equipamentos" | sinapi.código | "13761" | descrição | "APARELHO CORTE OXI-ACETILENO PARA SOLDA E CORTE CONTENDO MACARICO SOLDA, BICO DE CORTE, CILINDROS, REGULADORES, MANGUEIRAS E CARRINHO" | sinapi.origem.do.preço | "Coeficiente Representativo" | sinapi.unidade | "UN"
10645 | EQA.Sinapi.44473 | Sinapi.Equipamento.Aquisição | null | null | null | null | null | null | pertencente.a | "Aquisição de Equipamentos" | sinapi.agrupador | "Aquisição de Equipamentos" | sinapi.código | "44473" | descrição | "APOIO DO PORTA DENTE PARA FRESADORA DE ASFALTO" | sinapi.origem.do.preço | "Coeficiente Representativo" | sinapi.unidade | "UN"
10646 | EQA.Sinapi.34469 | Sinapi.Equipamento.Aquisição | null | null | null | null | null | null | pertencente.a | "Aquisição de Equipamentos" | sinapi.agrupador | "Aquisição de Equipamentos" | sinapi.código | "34469" | descrição | "AQUECEDOR SOLAR COM RESERVATORIO TERMICO DE 1000 L E *5* PLACAS COLETORAS DE *2,0* M2 (NAO INCLUI ACESSORIOS) (SEM INSTALACAO)" | sinapi.origem.do.preço | "Coeficiente Representativo" | sinapi.unidade | "UN"
10647 | EQA.Sinapi.34476 | Sinapi.Equipamento.Aquisição | null | null | null | null | null | null | pertencente.a | "Aquisição de Equipamentos" | sinapi.agrupador | "Aquisição de Equipamentos" | sinapi.código | "34476" | descrição | "AQUECEDOR SOLAR COM RESERVATORIO TERMICO DE 400 L E *2* PLACAS COLETORAS DE *2,0* M2 (NAO INCLUI ACESSORIOS) (SEM INSTALACAO)" | sinapi.origem.do.preço | "Coeficiente Representativo" | sinapi.unidade | "UN"
10648 | EQA.Sinapi.34477 | Sinapi.Equipamento.Aquisição | null | null | null | null | null | null | pertencente.a | "Aquisição de Equipamentos" | sinapi.agrupador | "Aquisição de Equipamentos" | sinapi.código | "34477" | descrição | "AQUECEDOR SOLAR COM RESERVATORIO TERMICO DE 600 L E *3* PLACAS COLETORAS DE *2,0* M2 (NAO INCLUI ACESSORIOS) (SEM INSTALACAO)" | sinapi.origem.do.preço | "Coeficiente Representativo" | sinapi.unidade | "UN"
10649 | EQA.Sinapi.34482 | Sinapi.Equipamento.Aquisição | null | null | null | null | null | null | pertencente.a | "Aquisição de Equipamentos" | sinapi.agrupador | "Aquisição de Equipamentos" | sinapi.código | "34482" | descrição | "AQUECEDOR SOLAR COM RESERVATORIO TERMICO DE 800 L E *4* PLACAS COLETORAS DE *2,0* M2 (NAO INCLUI ACESSORIOS) (SEM INSTALACAO)" | sinapi.origem.do.preço | "Coeficiente Representativo" | sinapi.unidade | "UN"
10650 | EQA.Sinapi.34472 | Sinapi.Equipamento.Aquisição | null | null | null | null | null | null | pertencente.a | "Aquisição de Equipamentos" | sinapi.agrupador | "Aquisição de Equipamentos" | sinapi.código | "34472" | descrição | "AQUECEDOR SOLAR DE INSTALACAO EXTERNA, KIT COMPACTO, CONJUNTO COM RESERVATORIO TERMICO DE 200 L, PLACA COLETORA DE *2,0* M2 E INCLUSO ACESSORIOS (RESIDENCIAS ATE 120,00 M2 E DE 4 A 5 BANHOS POR DIA) (SEM INSTALACAO)" | sinapi.origem.do.preço | "Coletado em campo" | sinapi.unidade | "UN"
10651 | EQA.Sinapi.39577 | Sinapi.Equipamento.Aquisição | null | null | null | null | null | null | pertencente.a | "Aquisição de Equipamentos" | sinapi.agrupador | "Aquisição de Equipamentos" | sinapi.código | "39577" | descrição | "AR-CONDICIONADO FRIO SPLITAO MODULAR 10 TR" | sinapi.origem.do.preço | "Coeficiente Representativo" | sinapi.unidade | "UN"
10652 | EQA.Sinapi.39578 | Sinapi.Equipamento.Aquisição | null | null | null | null | null | null | pertencente.a | "Aquisição de Equipamentos" | sinapi.agrupador | "Aquisição de Equipamentos" | sinapi.código | "39578" | descrição | "AR-CONDICIONADO FRIO SPLITAO MODULAR 15 TR" | sinapi.origem.do.preço | "Coeficiente Representativo" | sinapi.unidade | "UN"
10653 | EQA.Sinapi.39579 | Sinapi.Equipamento.Aquisição | null | null | null | null | null | null | pertencente.a | "Aquisição de Equipamentos" | sinapi.agrupador | "Aquisição de Equipamentos" | sinapi.código | "39579" | descrição | "AR-CONDICIONADO FRIO SPLITAO MODULAR 20 TR" | sinapi.origem.do.preço | "Coeficiente Representativo" | sinapi.unidade | "UN"
10654 | EQA.Sinapi.42425 | Sinapi.Equipamento.Aquisição | null | null | null | null | null | null | pertencente.a | "Aquisição de Equipamentos" | sinapi.agrupador | "Aquisição de Equipamentos" | sinapi.código | "42425" | descrição | "AR-CONDICIONADO SPLIT INVERTER, HI-WALL (PAREDE), 12000 BTU/H, CICLO FRIO, 60HZ, CLASSIFICACAO A (SELO PROCEL), GAS HFC, CONTROLE S/FIO" | sinapi.origem.do.preço | "Coeficiente Representativo" | sinapi.unidade | "UN"
10655 | EQA.Sinapi.42422 | Sinapi.Equipamento.Aquisição | null | null | null | null | null | null | pertencente.a | "Aquisição de Equipamentos" | sinapi.agrupador | "Aquisição de Equipamentos" | sinapi.código | "42422" | descrição | "AR-CONDICIONADO SPLIT INVERTER, HI-WALL (PAREDE), 18000 BTU/H, CICLO FRIO, 60HZ, CLASSIFICACAO A (SELO PROCEL), GAS HFC, CONTROLE S/FIO" | sinapi.origem.do.preço | "Coletado em campo" | sinapi.unidade | "UN"
10656 | EQA.Sinapi.43184 | Sinapi.Equipamento.Aquisição | null | null | null | null | null | null | pertencente.a | "Aquisição de Equipamentos" | sinapi.agrupador | "Aquisição de Equipamentos" | sinapi.código | "43184" | descrição | "AR-CONDICIONADO SPLIT INVERTER, HI-WALL (PAREDE), 24000 BTU/H, CICLO FRIO, 60HZ, CLASSIFICACAO A (SELO PROCEL), GAS HFC, CONTROLE S/FIO" | sinapi.origem.do.preço | "Coeficiente Representativo" | sinapi.unidade | "UN"
10657 | EQA.Sinapi.42424 | Sinapi.Equipamento.Aquisição | null | null | null | null | null | null | pertencente.a | "Aquisição de Equipamentos" | sinapi.agrupador | "Aquisição de Equipamentos" | sinapi.código | "42424" | descrição | "AR-CONDICIONADO SPLIT INVERTER, HI-WALL (PAREDE), 9000 BTU/H, CICLO FRIO, 60HZ, CLASSIFICACAO A (SELO PROCEL), GAS HFC, CONTROLE S/FIO" | sinapi.origem.do.preço | "Coeficiente Representativo" | sinapi.unidade | "UN"
10658 | EQA.Sinapi.42416 | Sinapi.Equipamento.Aquisição | null | null | null | null | null | null | pertencente.a | "Aquisição de Equipamentos" | sinapi.agrupador | "Aquisição de Equipamentos" | sinapi.código | "42416" | descrição | "AR-CONDICIONADO SPLIT INVERTER, PISO TETO, 18000 BTU/H, CICLO FRIO, 60HZ, CLASSIFICACAO ENERGETICA A OU B (SELO PROCEL), GAS HFC, CONTROLE S/FIO" | sinapi.origem.do.preço | "Coeficiente Representativo" | sinapi.unidade | "UN"
10659 | EQA.Sinapi.42417 | Sinapi.Equipamento.Aquisição | null | null | null | null | null | null | pertencente.a | "Aquisição de Equipamentos" | sinapi.agrupador | "Aquisição de Equipamentos" | sinapi.código | "42417" | descrição | "AR-CONDICIONADO SPLIT INVERTER, PISO TETO, 24000 BTU/H, CICLO FRIO, 60HZ, CLASSIFICACAO ENERGETICA A OU B (SELO PROCEL), GAS HFC, CONTROLE S/FIO" | sinapi.origem.do.preço | "Coeficiente Representativo" | sinapi.unidade | "UN"
10660 | EQA.Sinapi.39826 | Sinapi.Equipamento.Aquisição | null | null | null | null | null | null | pertencente.a | "Aquisição de Equipamentos" | sinapi.agrupador | "Aquisição de Equipamentos" | sinapi.código | "39826" | descrição | "AR-CONDICIONADO SPLIT INVERTER, PISO TETO, 24000 BTU/H, QUENTE/FRIO, 60HZ, CLASSIFICACAO ENERGETICA A - SELO PROCEL, GAS HFC, CONTROLE S/FIO" | sinapi.origem.do.preço | "Coeficiente Representativo" | sinapi.unidade | "UN"
10661 | EQA.Sinapi.42419 | Sinapi.Equipamento.Aquisição | null | null | null | null | null | null | pertencente.a | "Aquisição de Equipamentos" | sinapi.agrupador | "Aquisição de Equipamentos" | sinapi.código | "42419" | descrição | "AR-CONDICIONADO SPLIT INVERTER, PISO TETO, 36000 BTU/H, CICLO FRIO, 60HZ, CLASSIFICACAO ENERGETICA A OU B (SELO PROCEL), GAS HFC, CONTROLE S/FIO" | sinapi.origem.do.preço | "Coeficiente Representativo" | sinapi.unidade | "UN"
10662 | EQA.Sinapi.42420 | Sinapi.Equipamento.Aquisição | null | null | null | null | null | null | pertencente.a | "Aquisição de Equipamentos" | sinapi.agrupador | "Aquisição de Equipamentos" | sinapi.código | "42420" | descrição | "AR-CONDICIONADO SPLIT INVERTER, PISO TETO, 48000 BTU/H, CICLO FRIO, 60HZ, CLASSIFICACAO ENERGETICA A OU B (SELO PROCEL), GAS HFC, CONTROLE S/FIO" | sinapi.origem.do.preço | "Coeficiente Representativo" | sinapi.unidade | "UN"
10663 | EQA.Sinapi.42421 | Sinapi.Equipamento.Aquisição | null | null | null | null | null | null | pertencente.a | "Aquisição de Equipamentos" | sinapi.agrupador | "Aquisição de Equipamentos" | sinapi.código | "42421" | descrição | "AR-CONDICIONADO SPLIT INVERTER, PISO TETO, APRESENTANDO ENTRE 54000 E 58000 BTU/H, CICLO FRIO, 60HZ, CLASSIFICACAO ENERGETICA A OU B (SELO PROCEL), GAS HFC, CONTROLE S/FIO" | sinapi.origem.do.preço | "Coeficiente Representativo" | sinapi.unidade | "UN"
10664 | EQA.Sinapi.39556 | Sinapi.Equipamento.Aquisição | null | null | null | null | null | null | pertencente.a | "Aquisição de Equipamentos" | sinapi.agrupador | "Aquisição de Equipamentos" | sinapi.código | "39556" | descrição | "AR-CONDICIONADO SPLIT ON/OFF, CASSETE (TETO), 18000 BTUS/H, CICLO QUENTE/FRIO, 60 HZ, CLASSIFICACAO ENERGETICA C - SELO PROCEL, GAS HFC, CONTROLE S/ FIO" | sinapi.origem.do.preço | "Coeficiente Representativo" | sinapi.unidade | "UN"
10665 | EQA.Sinapi.39557 | Sinapi.Equipamento.Aquisição | null | null | null | null | null | null | pertencente.a | "Aquisição de Equipamentos" | sinapi.agrupador | "Aquisição de Equipamentos" | sinapi.código | "39557" | descrição | "AR-CONDICIONADO SPLIT ON/OFF, CASSETE (TETO), 24000 BTUS/H, CICLO QUENTE/FRIO, 60 HZ, CLASSIFICACAO ENERGETICA C - SELO PROCEL, GAS HFC, CONTROLE S/ FIO" | sinapi.origem.do.preço | "Coeficiente Representativo" | sinapi.unidade | "UN"
10666 | EQA.Sinapi.39559 | Sinapi.Equipamento.Aquisição | null | null | null | null | null | null | pertencente.a | "Aquisição de Equipamentos" | sinapi.agrupador | "Aquisição de Equipamentos" | sinapi.código | "39559" | descrição | "AR-CONDICIONADO SPLIT ON/OFF, CASSETE (TETO), 36000 BTUS/H, CICLO QUENTE/FRIO, 60 HZ, CLASSIFICACAO ENERGETICA A - SELO PROCEL, GAS HFC, CONTROLE S/ FIO" | sinapi.origem.do.preço | "Coeficiente Representativo" | sinapi.unidade | "UN"
10667 | EQA.Sinapi.39560 | Sinapi.Equipamento.Aquisição | null | null | null | null | null | null | pertencente.a | "Aquisição de Equipamentos" | sinapi.agrupador | "Aquisição de Equipamentos" | sinapi.código | "39560" | descrição | "AR-CONDICIONADO SPLIT ON/OFF, CASSETE (TETO), 48000 BTUS/H, CICLO QUENTE/FRIO, 60 HZ, CLASSIFICACAO ENERGETICA A - SELO PROCEL, GAS HFC, CONTROLE S/ FIO" | sinapi.origem.do.preço | "Coeficiente Representativo" | sinapi.unidade | "UN"
10668 | EQA.Sinapi.39561 | Sinapi.Equipamento.Aquisição | null | null | null | null | null | null | pertencente.a | "Aquisição de Equipamentos" | sinapi.agrupador | "Aquisição de Equipamentos" | sinapi.código | "39561" | descrição | "AR-CONDICIONADO SPLIT ON/OFF, CASSETE (TETO), 60000 BTUS/H, CICLO QUENTE/FRIO, 60 HZ, CLASSIFICACAO ENERGETICA A - SELO PROCEL, GAS HFC, CONTROLE S/ FIO" | sinapi.origem.do.preço | "Coeficiente Representativo" | sinapi.unidade | "UN"
10669 | EQA.Sinapi.43195 | Sinapi.Equipamento.Aquisição | null | null | null | null | null | null | pertencente.a | "Aquisição de Equipamentos" | sinapi.agrupador | "Aquisição de Equipamentos" | sinapi.código | "43195" | descrição | "AR-CONDICIONADO SPLIT ON/OFF, CASSETE (TETO), FRIO 4 VIAS 18000 BTUS/H, CLASSIFICACAO ENERGETICA C - SELO PROCEL, GAS HFC, CONTROLE S/ FIO" | sinapi.origem.do.preço | "Coeficiente Representativo" | sinapi.unidade | "UN"
10670 | EQA.Sinapi.43196 | Sinapi.Equipamento.Aquisição | null | null | null | null | null | null | pertencente.a | "Aquisição de Equipamentos" | sinapi.agrupador | "Aquisição de Equipamentos" | sinapi.código | "43196" | descrição | "AR-CONDICIONADO SPLIT ON/OFF, CASSETE (TETO), FRIO 4 VIAS 24000 BTUS/H, CLASSIFICACAO ENERGETICA C - SELO PROCEL, GAS HFC, CONTROLE S/ FIO" | sinapi.origem.do.preço | "Coeficiente Representativo" | sinapi.unidade | "UN"
10671 | EQA.Sinapi.43198 | Sinapi.Equipamento.Aquisição | null | null | null | null | null | null | pertencente.a | "Aquisição de Equipamentos" | sinapi.agrupador | "Aquisição de Equipamentos" | sinapi.código | "43198" | descrição | "AR-CONDICIONADO SPLIT ON/OFF, CASSETE (TETO), FRIO 4 VIAS 36000 BTUS/H, CLASSIFICACAO ENERGETICA C - SELO PROCEL, GAS HFC, CONTROLE S/ FIO" | sinapi.origem.do.preço | "Coeficiente Representativo" | sinapi.unidade | "UN"
10672 | EQA.Sinapi.43199 | Sinapi.Equipamento.Aquisição | null | null | null | null | null | null | pertencente.a | "Aquisição de Equipamentos" | sinapi.agrupador | "Aquisição de Equipamentos" | sinapi.código | "43199" | descrição | "AR-CONDICIONADO SPLIT ON/OFF, CASSETE (TETO), FRIO 4 VIAS 48000 BTUS/H, CLASSIFICACAO ENERGETICA C - SELO PROCEL, GAS HFC, CONTROLE S/ FIO" | sinapi.origem.do.preço | "Coeficiente Representativo" | sinapi.unidade | "UN"
10673 | EQA.Sinapi.43200 | Sinapi.Equipamento.Aquisição | null | null | null | null | null | null | pertencente.a | "Aquisição de Equipamentos" | sinapi.agrupador | "Aquisição de Equipamentos" | sinapi.código | "43200" | descrição | "AR-CONDICIONADO SPLIT ON/OFF, CASSETE (TETO), FRIO 4 VIAS 60000 BTUS/H, CLASSIFICACAO ENERGETICA C - SELO PROCEL, GAS HFC, CONTROLE S/ FIO" | sinapi.origem.do.preço | "Coeficiente Representativo" | sinapi.unidade | "UN"
10674 | EQA.Sinapi.43190 | Sinapi.Equipamento.Aquisição | null | null | null | null | null | null | pertencente.a | "Aquisição de Equipamentos" | sinapi.agrupador | "Aquisição de Equipamentos" | sinapi.código | "43190" | descrição | "AR-CONDICIONADO SPLIT ON/OFF, HI-WALL (PAREDE), 12000 BTUS/H, CICLO FRIO, 60 HZ, CLASSIFICACAO ENERGETICA A - SELO PROCEL, GAS HFC, CONTROLE S/ FIO" | sinapi.origem.do.preço | "Coeficiente Representativo" | sinapi.unidade | "UN"
10675 | EQA.Sinapi.39555 | Sinapi.Equipamento.Aquisição | null | null | null | null | null | null | pertencente.a | "Aquisição de Equipamentos" | sinapi.agrupador | "Aquisição de Equipamentos" | sinapi.código | "39555" | descrição | "AR-CONDICIONADO SPLIT ON/OFF, HI-WALL (PAREDE), 12000 BTUS/H, CICLO QUENTE/FRIO, 60 HZ, CLASSIFICACAO ENERGETICA A - SELO PROCEL, GAS HFC, CONTROLE S/ FIO" | sinapi.origem.do.preço | "Coeficiente Representativo" | sinapi.unidade | "UN"
10676 | EQA.Sinapi.43191 | Sinapi.Equipamento.Aquisição | null | null | null | null | null | null | pertencente.a | "Aquisição de Equipamentos" | sinapi.agrupador | "Aquisição de Equipamentos" | sinapi.código | "43191" | descrição | "AR-CONDICIONADO SPLIT ON/OFF, HI-WALL (PAREDE), 18000 BTUS/H, CICLO FRIO, 60 HZ, CLASSIFICACAO ENERGETICA A - SELO PROCEL, GAS HFC, CONTROLE S/ FIO" | sinapi.origem.do.preço | "Coeficiente Representativo" | sinapi.unidade | "UN"
10677 | EQA.Sinapi.39548 | Sinapi.Equipamento.Aquisição | null | null | null | null | null | null | pertencente.a | "Aquisição de Equipamentos" | sinapi.agrupador | "Aquisição de Equipamentos" | sinapi.código | "39548" | descrição | "AR-CONDICIONADO SPLIT ON/OFF, HI-WALL (PAREDE), 18000 BTUS/H, CICLO QUENTE/FRIO, 60 HZ, CLASSIFICACAO ENERGETICA A - SELO PROCEL, GAS HFC, CONTROLE S/ FIO" | sinapi.origem.do.preço | "Coeficiente Representativo" | sinapi.unidade | "UN"
10678 | EQA.Sinapi.43192 | Sinapi.Equipamento.Aquisição | null | null | null | null | null | null | pertencente.a | "Aquisição de Equipamentos" | sinapi.agrupador | "Aquisição de Equipamentos" | sinapi.código | "43192" | descrição | "AR-CONDICIONADO SPLIT ON/OFF, HI-WALL (PAREDE), 24000 BTUS/H, CICLO FRIO, 60 HZ, CLASSIFICACAO ENERGETICA A - SELO PROCEL, GAS HFC, CONTROLE S/ FIO" | sinapi.origem.do.preço | "Coeficiente Representativo" | sinapi.unidade | "UN"
10679 | EQA.Sinapi.39554 | Sinapi.Equipamento.Aquisição | null | null | null | null | null | null | pertencente.a | "Aquisição de Equipamentos" | sinapi.agrupador | "Aquisição de Equipamentos" | sinapi.código | "39554" | descrição | "AR-CONDICIONADO SPLIT ON/OFF, HI-WALL (PAREDE), 24000 BTUS/H, CICLO QUENTE/FRIO, 60 HZ, CLASSIFICACAO ENERGETICA A - SELO PROCEL, GAS HFC, CONTROLE S/ FIO" | sinapi.origem.do.preço | "Coeficiente Representativo" | sinapi.unidade | "UN"
10680 | EQA.Sinapi.43194 | Sinapi.Equipamento.Aquisição | null | null | null | null | null | null | pertencente.a | "Aquisição de Equipamentos" | sinapi.agrupador | "Aquisição de Equipamentos" | sinapi.código | "43194" | descrição | "AR-CONDICIONADO SPLIT ON/OFF, HI-WALL (PAREDE), 9000 BTUS/H, CICLO FRIO, 60 HZ, CLASSIFICACAO ENERGETICA A - SELO PROCEL, GAS HFC, CONTROLE S/ FIO" | sinapi.origem.do.preço | "Coeficiente Representativo" | sinapi.unidade | "UN"
10681 | EQA.Sinapi.39551 | Sinapi.Equipamento.Aquisição | null | null | null | null | null | null | pertencente.a | "Aquisição de Equipamentos" | sinapi.agrupador | "Aquisição de Equipamentos" | sinapi.código | "39551" | descrição | "AR-CONDICIONADO SPLIT ON/OFF, HI-WALL (PAREDE), 9000 BTUS/H, CICLO QUENTE/FRIO, 60 HZ, CLASSIFICACAO ENERGETICA A - SELO PROCEL, GAS HFC, CONTROLE S/ FIO" | sinapi.origem.do.preço | "Coeficiente Representativo" | sinapi.unidade | "UN"
10682 | EQA.Sinapi.43185 | Sinapi.Equipamento.Aquisição | null | null | null | null | null | null | pertencente.a | "Aquisição de Equipamentos" | sinapi.agrupador | "Aquisição de Equipamentos" | sinapi.código | "43185" | descrição | "AR-CONDICIONADO SPLIT ON/OFF, PISO TETO, 18.000 BTU/H, CICLO FRIO, 60HZ, CLASSIFICACAO ENERGETICA C - SELO PROCEL, GAS HFC, CONTROLE S/FIO" | sinapi.origem.do.preço | "Coeficiente Representativo" | sinapi.unidade | "UN"
10683 | EQA.Sinapi.43186 | Sinapi.Equipamento.Aquisição | null | null | null | null | null | null | pertencente.a | "Aquisição de Equipamentos" | sinapi.agrupador | "Aquisição de Equipamentos" | sinapi.código | "43186" | descrição | "AR-CONDICIONADO SPLIT ON/OFF, PISO TETO, 24.000 BTU/H, CICLO FRIO, 60HZ, CLASSIFICACAO ENERGETICA C - SELO PROCEL, GAS HFC, CONTROLE S/FIO" | sinapi.origem.do.preço | "Coeficiente Representativo" | sinapi.unidade | "UN"
10684 | EQA.Sinapi.43187 | Sinapi.Equipamento.Aquisição | null | null | null | null | null | null | pertencente.a | "Aquisição de Equipamentos" | sinapi.agrupador | "Aquisição de Equipamentos" | sinapi.código | "43187" | descrição | "AR-CONDICIONADO SPLIT ON/OFF, PISO TETO, 36.000 BTU/H, CICLO FRIO, 60HZ, CLASSIFICACAO ENERGETICA C - SELO PROCEL, GAS HFC, CONTROLE S/FIO" | sinapi.origem.do.preço | "Coeficiente Representativo" | sinapi.unidade | "UN"
10685 | EQA.Sinapi.43188 | Sinapi.Equipamento.Aquisição | null | null | null | null | null | null | pertencente.a | "Aquisição de Equipamentos" | sinapi.agrupador | "Aquisição de Equipamentos" | sinapi.código | "43188" | descrição | "AR-CONDICIONADO SPLIT ON/OFF, PISO TETO, 48.000 BTU/H, CICLO FRIO, 60HZ, CLASSIFICACAO ENERGETICA C - SELO PROCEL, GAS HFC, CONTROLE S/FIO" | sinapi.origem.do.preço | "Coeficiente Representativo" | sinapi.unidade | "UN"
10686 | EQA.Sinapi.43189 | Sinapi.Equipamento.Aquisição | null | null | null | null | null | null | pertencente.a | "Aquisição de Equipamentos" | sinapi.agrupador | "Aquisição de Equipamentos" | sinapi.código | "43189" | descrição | "AR-CONDICIONADO SPLIT ON/OFF, PISO TETO, 60.000 BTU/H, CICLO FRIO, 60HZ, CLASSIFICACAO ENERGETICA C - SELO PROCEL, GAS HFC, CONTROLE S/FIO" | sinapi.origem.do.preço | "Coeficiente Representativo" | sinapi.unidade | "UN"
10687 | EQA.Sinapi.37597 | Sinapi.Equipamento.Aquisição | null | null | null | null | null | null | pertencente.a | "Aquisição de Equipamentos" | sinapi.agrupador | "Aquisição de Equipamentos" | sinapi.código | "37597" | descrição | "BATE-ESTACAS POR GRAVIDADE, POTENCIA160 HP, PESO DO MARTELO ATE 3 TONELADAS" | sinapi.origem.do.preço | "Coeficiente Representativo" | sinapi.unidade | "UN"
10688 | EQA.Sinapi.10535 | Sinapi.Equipamento.Aquisição | null | null | null | null | null | null | pertencente.a | "Aquisição de Equipamentos" | sinapi.agrupador | "Aquisição de Equipamentos" | sinapi.código | "10535" | descrição | "BETONEIRA, CAPACIDADE NOMINAL 400 L, CAPACIDADE DE MISTURA 280 L, MOTOR ELETRICO TRIFASICO 220/380 V, POTENCIA 2 CV, SEM CARREGADOR" | sinapi.origem.do.preço | "Coletado em campo" | sinapi.unidade | "UN"
10689 | EQA.Sinapi.10537 | Sinapi.Equipamento.Aquisição | null | null | null | null | null | null | pertencente.a | "Aquisição de Equipamentos" | sinapi.agrupador | "Aquisição de Equipamentos" | sinapi.código | "10537" | descrição | "BETONEIRA, CAPACIDADE NOMINAL 400 L, CAPACIDADE DE MISTURA 310 L, MOTOR A DIESEL, POTENCIA 5 CV, SEM CARREGADOR" | sinapi.origem.do.preço | "Coeficiente Representativo" | sinapi.unidade | "UN"
10690 | EQA.Sinapi.13891 | Sinapi.Equipamento.Aquisição | null | null | null | null | null | null | pertencente.a | "Aquisição de Equipamentos" | sinapi.agrupador | "Aquisição de Equipamentos" | sinapi.código | "13891" | descrição | "BETONEIRA, CAPACIDADE NOMINAL 400 L, CAPACIDADE DE MISTURA 310 L, MOTOR A GASOLINA, POTENCIA 5,5 CV, SEM CARREGADOR" | sinapi.origem.do.preço | "Coeficiente Representativo" | sinapi.unidade | "UN"
10691 | EQA.Sinapi.36397 | Sinapi.Equipamento.Aquisição | null | null | null | null | null | null | pertencente.a | "Aquisição de Equipamentos" | sinapi.agrupador | "Aquisição de Equipamentos" | sinapi.código | "36397" | descrição | "BETONEIRA, CAPACIDADE NOMINAL 600 L, CAPACIDADE DE MISTURA 360 L, MOTOR ELETRICO TRIFASICO 220/380V, POTENCIA 4CV, SEM CARREGADOR" | sinapi.origem.do.preço | "Coeficiente Representativo" | sinapi.unidade | "UN"
10692 | EQA.Sinapi.36398 | Sinapi.Equipamento.Aquisição | null | null | null | null | null | null | pertencente.a | "Aquisição de Equipamentos" | sinapi.agrupador | "Aquisição de Equipamentos" | sinapi.código | "36398" | descrição | "BETONEIRA, CAPACIDADE NOMINAL 600 L, CAPACIDADE DE MISTURA 440 L, MOTOR A DIESEL, POTENCIA 10 CV, COM CARREGADOR" | sinapi.origem.do.preço | "Coeficiente Representativo" | sinapi.unidade | "UN"
10693 | EQA.Sinapi.729 | Sinapi.Equipamento.Aquisição | null | null | null | null | null | null | pertencente.a | "Aquisição de Equipamentos" | sinapi.agrupador | "Aquisição de Equipamentos" | sinapi.código | "729" | descrição | "BOMBA CENTRIFUGA COM MOTOR ELETRICO MONOFASICO, POTENCIA 0,33 HP, BOCAIS 1 X 3/4 pol, DIAMETRO DO ROTOR 99 MM, HM/Q = 4 MCA / 8,5 M3/H A 18 MCA / 0,90 M3/H" | sinapi.origem.do.preço | "Coletado em campo" | sinapi.unidade | "UN"
10694 | EQA.Sinapi.39925 | Sinapi.Equipamento.Aquisição | null | null | null | null | null | null | pertencente.a | "Aquisição de Equipamentos" | sinapi.agrupador | "Aquisição de Equipamentos" | sinapi.código | "39925" | descrição | "BOMBA CENTRIFUGA MONOESTAGIO COM MOTOR ELETRICO MONOFASICO, POTENCIA 15 HP, DIAMETRO DO ROTOR *173* MM, HM/Q = *30* MCA / *90* M3/H A *45* MCA / *55* M3/H" | sinapi.origem.do.preço | "Coeficiente Representativo" | sinapi.unidade | "UN"
10695 | EQA.Sinapi.731 | Sinapi.Equipamento.Aquisição | null | null | null | null | null | null | pertencente.a | "Aquisição de Equipamentos" | sinapi.agrupador | "Aquisição de Equipamentos" | sinapi.código | "731" | descrição | "BOMBA CENTRIFUGA MOTOR ELETRICO MONOFASICO 0,49 HP BOCAIS 1 X 3/4 pol, DIAMETRO DO ROTOR 110 MM, HM/Q: 6 M / 8,3 M3/H A 20 M / 1,2 M3/H" | sinapi.origem.do.preço | "Coeficiente Representativo" | sinapi.unidade | "UN"
10696 | EQA.Sinapi.732 | Sinapi.Equipamento.Aquisição | null | null | null | null | null | null | pertencente.a | "Aquisição de Equipamentos" | sinapi.agrupador | "Aquisição de Equipamentos" | sinapi.código | "732" | descrição | "BOMBA CENTRIFUGA MOTOR ELETRICO TRIFASICO 0,99HP DIAMETRO DE SUCCAO X ELEVACAO 1 X 1, DIAMETRO DO ROTOR 145 MM, HM/Q: 14 M / 8,4 M3/H A 40 M / 0,60 M3/H" | sinapi.origem.do.preço | "Coeficiente Representativo" | sinapi.unidade | "UN"
10697 | EQA.Sinapi.735 | Sinapi.Equipamento.Aquisição | null | null | null | null | null | null | pertencente.a | "Aquisição de Equipamentos" | sinapi.agrupador | "Aquisição de Equipamentos" | sinapi.código | "735" | descrição | "BOMBA CENTRIFUGA MOTOR ELETRICO TRIFASICO 1,48HP DIAMETRO DE SUCCAO X ELEVACAO 1 X 1, 4 ESTAGIOS, DIAMETRO DOS ROTORES 3 X 107 MM + 1 X 100 MM, HM/Q: 10 M / 5,3 M3/H A 70 M / 1,8 M3/H" | sinapi.origem.do.preço | "Coeficiente Representativo" | sinapi.unidade | "UN"
10698 | EQA.Sinapi.736 | Sinapi.Equipamento.Aquisição | null | null | null | null | null | null | pertencente.a | "Aquisição de Equipamentos" | sinapi.agrupador | "Aquisição de Equipamentos" | sinapi.código | "736" | descrição | "BOMBA CENTRIFUGA MOTOR ELETRICO TRIFASICO 2,96HP, DIAMETRO DE SUCCAO X ELEVACAO 1 1/2 pol X 1 1/4 pol, DIAMETRO DO ROTOR 148 MM, HM/Q: 34 M / 14 pol,80 M3/H A 40 M / 8,60 M3/H" | sinapi.origem.do.preço | "Coeficiente Representativo" | sinapi.unidade | "UN"
10699 | EQA.Sinapi.740 | Sinapi.Equipamento.Aquisição | null | null | null | null | null | null | pertencente.a | "Aquisição de Equipamentos" | sinapi.agrupador | "Aquisição de Equipamentos" | sinapi.código | "740" | descrição | "BOMBA CENTRIFUGA MOTOR ELETRICO TRIFASICO 9,86 DIAMETRO DE SUCCAO X ELEVACAO 1 X 1, 4 ESTAGIOS, DIAMETRO DOS ROTORES 4 X 146 MM, HM/Q: 85 M / 14 pol,9 M3/H A 140 M / 4 pol,2 M3/H" | sinapi.origem.do.preço | "Coeficiente Representativo" | sinapi.unidade | "UN"
10700 | EQA.Sinapi.734 | Sinapi.Equipamento.Aquisição | null | null | null | null | null | null | pertencente.a | "Aquisição de Equipamentos" | sinapi.agrupador | "Aquisição de Equipamentos" | sinapi.código | "734" | descrição | "BOMBA CENTRIFUGA, MOTOR ELETRICO TRIFASICO 1,48HP DIAMETRO DE SUCCAO X ELEVACAO 1 1/2 pol X 1, DIAMETRO DO ROTOR 117 MM, HM/Q: 10 M / 21,9 M3/H A 24 M / 6,1 M3/H" | sinapi.origem.do.preço | "Coeficiente Representativo" | sinapi.unidade | "UN"
10701 | EQA.Sinapi.39008 | Sinapi.Equipamento.Aquisição | null | null | null | null | null | null | pertencente.a | "Aquisição de Equipamentos" | sinapi.agrupador | "Aquisição de Equipamentos" | sinapi.código | "39008" | descrição | "BOMBA DE PROJECAO DE CONCRETO SECO, POTENCIA 10 CV, VAZAO 3 M3/H" | sinapi.origem.do.preço | "Coeficiente Representativo" | sinapi.unidade | "UN"
10702 | EQA.Sinapi.39009 | Sinapi.Equipamento.Aquisição | null | null | null | null | null | null | pertencente.a | "Aquisição de Equipamentos" | sinapi.agrupador | "Aquisição de Equipamentos" | sinapi.código | "39009" | descrição | "BOMBA DE PROJECAO DE CONCRETO SECO, POTENCIA 10 CV, VAZAO 6 M3/H" | sinapi.origem.do.preço | "Coeficiente Representativo" | sinapi.unidade | "UN"
10703 | EQA.Sinapi.10592 | Sinapi.Equipamento.Aquisição | null | null | null | null | null | null | pertencente.a | "Aquisição de Equipamentos" | sinapi.agrupador | "Aquisição de Equipamentos" | sinapi.código | "10592" | descrição | "BOMBA SUBMERSIVEL, ELETRICA, TRIFASICA, POTENCIA 0,99 HP, DIAMETRO ROTOR 98 MM SEMIABERTO, BOCAL DE SAIDA DIAMETRO 2 POLEGADAS, HM/Q = 2 M / 28,90 M3/H A 14 M / 7 M3/H" | sinapi.origem.do.preço | "Coletado em campo" | sinapi.unidade | "UN"
10704 | EQA.Sinapi.751 | Sinapi.Equipamento.Aquisição | null | null | null | null | null | null | pertencente.a | "Aquisição de Equipamentos" | sinapi.agrupador | "Aquisição de Equipamentos" | sinapi.código | "751" | descrição | "BOMBA SUBMERSIVEL, ELETRICA, TRIFASICA, POTENCIA 2,96 HP, DIAMETRO DO ROTOR 144 MM SEMIABERTO, BOCAL DE SAIDA DIAMETRO DE DUAS POLEGADAS, HM/Q = 2 M / 38,8 M3/H A 28 M / 5 M3/H" | sinapi.origem.do.preço | "Coeficiente Representativo" | sinapi.unidade | "UN"
10705 | EQA.Sinapi.754 | Sinapi.Equipamento.Aquisição | null | null | null | null | null | null | pertencente.a | "Aquisição de Equipamentos" | sinapi.agrupador | "Aquisição de Equipamentos" | sinapi.código | "754" | descrição | "BOMBA SUBMERSIVEL, ELETRICA, TRIFASICA, POTENCIA 3,75 HP, DIAMETRO DO ROTOR 90 MM SEMIABERTO, BOCAL DE SAIDA DIAMETRO DE 2 POLEGADAS, HM/Q = 5 M / 61,2 M3/H A 25,5 M / 3,6 M3/H" | sinapi.origem.do.preço | "Coeficiente Representativo" | sinapi.unidade | "UN"
10706 | EQA.Sinapi.39917 | Sinapi.Equipamento.Aquisição | null | null | null | null | null | null | pertencente.a | "Aquisição de Equipamentos" | sinapi.agrupador | "Aquisição de Equipamentos" | sinapi.código | "39917" | descrição | "BOMBA TRIPLEX, PARA INJECAO DE CALDA DE CIMENTO, VAZAO MAXIMA DE *100* LITROS/MINUTO, PRESSAO MAXIMA DE *70* BAR, POTENCIA DE 15 CV" | sinapi.origem.do.preço | "Coeficiente Representativo" | sinapi.unidade | "UN"
10707 | EQA.Sinapi.37734 | Sinapi.Equipamento.Aquisição | null | null | null | null | null | null | pertencente.a | "Aquisição de Equipamentos" | sinapi.agrupador | "Aquisição de Equipamentos" | sinapi.código | "37734" | descrição | "CACAMBA METALICA BASCULANTE COM CAPACIDADE DE 10 M3 (INCLUI MONTAGEM, NAO INCLUI CAMINHAO)" | sinapi.origem.do.preço | "Coeficiente Representativo" | sinapi.unidade | "UN"
10708 | EQA.Sinapi.37733 | Sinapi.Equipamento.Aquisição | null | null | null | null | null | null | pertencente.a | "Aquisição de Equipamentos" | sinapi.agrupador | "Aquisição de Equipamentos" | sinapi.código | "37733" | descrição | "CACAMBA METALICA BASCULANTE COM CAPACIDADE DE 6 M3 (INCLUI MONTAGEM, NAO INCLUI CAMINHAO)" | sinapi.origem.do.preço | "Coeficiente Representativo" | sinapi.unidade | "UN"
10709 | EQA.Sinapi.44056 | Sinapi.Equipamento.Aquisição | null | null | null | null | null | null | pertencente.a | "Aquisição de Equipamentos" | sinapi.agrupador | "Aquisição de Equipamentos" | sinapi.código | "44056" | descrição | "CAMINHAO TOCO, PESO BRUTO TOTAL 10700 KG, CARGA UTIL MAXIMA 7400 KG, DISTANCIA ENTRE EIXOS 4 pol,00 M, POTENCIA 175 CV (INCLUI CABINE E CHASSI, NAO INCLUI CARROCERIA)" | sinapi.origem.do.preço | "Coeficiente Representativo" | sinapi.unidade | "UN"
10710 | EQA.Sinapi.44057 | Sinapi.Equipamento.Aquisição | null | null | null | null | null | null | pertencente.a | "Aquisição de Equipamentos" | sinapi.agrupador | "Aquisição de Equipamentos" | sinapi.código | "44057" | descrição | "CAMINHAO TOCO, PESO BRUTO TOTAL 13200 KG, CARGA UTIL MAXIMA 9200 KG, DISTANCIA ENTRE EIXOS 3,31 M, POTENCIA 175 CV (INCLUI CABINE E CHASSI, NAO INCLUI CARROCERIA)" | sinapi.origem.do.preço | "Coletado em campo" | sinapi.unidade | "UN"
10711 | EQA.Sinapi.37754 | Sinapi.Equipamento.Aquisição | null | null | null | null | null | null | pertencente.a | "Aquisição de Equipamentos" | sinapi.agrupador | "Aquisição de Equipamentos" | sinapi.código | "37754" | descrição | "CAMINHAO TOCO, PESO BRUTO TOTAL 14300 KG, CARGA UTIL MAXIMA 9480 KG, DISTANCIA ENTRE EIXOS 4 pol,80 M, POTENCIA 185 CV (INCLUI CABINE E CHASSI, NAO INCLUI CARROCERIA)" | sinapi.origem.do.preço | "Coeficiente Representativo" | sinapi.unidade | "UN"
10712 | EQA.Sinapi.44058 | Sinapi.Equipamento.Aquisição | null | null | null | null | null | null | pertencente.a | "Aquisição de Equipamentos" | sinapi.agrupador | "Aquisição de Equipamentos" | sinapi.código | "44058" | descrição | "CAMINHAO TOCO, PESO BRUTO TOTAL 16000 KG, CARGA UTIL MAXIMA 10830 KG, DISTANCIA ENTRE EIXOS 3,56 M, POTENCIA 226 CV (INCLUI CABINE E CHASSI, NAO INCLUI CARROCERIA)" | sinapi.origem.do.preço | "Coeficiente Representativo" | sinapi.unidade | "UN"
10713 | EQA.Sinapi.37752 | Sinapi.Equipamento.Aquisição | null | null | null | null | null | null | pertencente.a | "Aquisição de Equipamentos" | sinapi.agrupador | "Aquisição de Equipamentos" | sinapi.código | "37752" | descrição | "CAMINHAO TOCO, PESO BRUTO TOTAL 16000 KG, CARGA UTIL MAXIMA 11030 KG, DISTANCIA ENTRE EIXOS 5,41 M, POTENCIA 185 CV (INCLUI CABINE E CHASSI, NAO INCLUI CARROCERIA)" | sinapi.origem.do.preço | "Coeficiente Representativo" | sinapi.unidade | "UN"
10714 | EQA.Sinapi.37758 | Sinapi.Equipamento.Aquisição | null | null | null | null | null | null | pertencente.a | "Aquisição de Equipamentos" | sinapi.agrupador | "Aquisição de Equipamentos" | sinapi.código | "37758" | descrição | "CAMINHAO TRUCADO, PESO BRUTO TOTAL 23000 KG, CARGA UTIL MAXIMA 15285 KG, DISTANCIA ENTRE EIXOS 4 pol,80 M, POTENCIA 326 CV (INCLUI CABINE E CHASSI, NAO INCLUI CARROCERIA)" | sinapi.origem.do.preço | "Coeficiente Representativo" | sinapi.unidade | "UN"
10715 | EQA.Sinapi.44060 | Sinapi.Equipamento.Aquisição | null | null | null | null | null | null | pertencente.a | "Aquisição de Equipamentos" | sinapi.agrupador | "Aquisição de Equipamentos" | sinapi.código | "44060" | descrição | "CAMINHAO TRUCADO, PESO BRUTO TOTAL 23000 KG, CARGA UTIL MAXIMA 15460 KG, DISTANCIA ENTRE EIXOS 4 pol,80 M, POTENCIA 286 CV (INCLUI CABINE E CHASSI, NAO INCLUI CARROCERIA)" | sinapi.origem.do.preço | "Coeficiente Representativo" | sinapi.unidade | "UN"
10716 | EQA.Sinapi.44061 | Sinapi.Equipamento.Aquisição | null | null | null | null | null | null | pertencente.a | "Aquisição de Equipamentos" | sinapi.agrupador | "Aquisição de Equipamentos" | sinapi.código | "44061" | descrição | "CAMINHAO TRUCADO, PESO BRUTO TOTAL 23000 KG, CARGA UTIL MAXIMA 16540 KG, DISTANCIA ENTRE EIXOS 4 pol,80 M, POTENCIA 256 CV (INCLUI CABINE E CHASSI, NAO INCLUI CARROCERIA)" | sinapi.origem.do.preço | "Coeficiente Representativo" | sinapi.unidade | "UN"
10717 | EQA.Sinapi.1159 | Sinapi.Equipamento.Aquisição | null | null | null | null | null | null | pertencente.a | "Aquisição de Equipamentos" | sinapi.agrupador | "Aquisição de Equipamentos" | sinapi.código | "1159" | descrição | "CAMINHONETE COM MOTOR A DIESEL, POTENCIA *160* CV, CABINE DUPLA, 4X4" | sinapi.origem.do.preço | "Coletado em campo" | sinapi.unidade | "UN"
10718 | EQA.Sinapi.37727 | Sinapi.Equipamento.Aquisição | null | null | null | null | null | null | pertencente.a | "Aquisição de Equipamentos" | sinapi.agrupador | "Aquisição de Equipamentos" | sinapi.código | "37727" | descrição | "CARROCERIA FIXA ABERTA DE MADEIRA PARA TRANSPORTE GERAL DE CARGA SECA DIMENSOES APROXIMADAS 2,25 X 4 pol,10 X 0,50 M (INCLUI MONTAGEM, NAO INCLUI CAMINHAO)" | sinapi.origem.do.preço | "Coletado em campo" | sinapi.unidade | "UN"
10719 | EQA.Sinapi.37730 | Sinapi.Equipamento.Aquisição | null | null | null | null | null | null | pertencente.a | "Aquisição de Equipamentos" | sinapi.agrupador | "Aquisição de Equipamentos" | sinapi.código | "37730" | descrição | "CARROCERIA FIXA ABERTA DE MADEIRA PARA TRANSPORTE GERAL DE CARGA SECA DIMENSOES APROXIMADAS 2,5 X 6,5 X 0,50 M (INCLUI MONTAGEM, NAO INCLUI CAMINHAO)" | sinapi.origem.do.preço | "Coeficiente Representativo" | sinapi.unidade | "UN"
10720 | EQA.Sinapi.37731 | Sinapi.Equipamento.Aquisição | null | null | null | null | null | null | pertencente.a | "Aquisição de Equipamentos" | sinapi.agrupador | "Aquisição de Equipamentos" | sinapi.código | "37731" | descrição | "CARROCERIA FIXA ABERTA DE MADEIRA PARA TRANSPORTE GERAL DE CARGA SECA DIMENSOES APROXIMADAS 2,5 X 7,00 X 0,50 M (INCLUI MONTAGEM, NAO INCLUI CAMINHAO)" | sinapi.origem.do.preço | "Coeficiente Representativo" | sinapi.unidade | "UN"
10721 | EQA.Sinapi.37732 | Sinapi.Equipamento.Aquisição | null | null | null | null | null | null | pertencente.a | "Aquisição de Equipamentos" | sinapi.agrupador | "Aquisição de Equipamentos" | sinapi.código | "37732" | descrição | "CARROCERIA FIXA ABERTA DE MADEIRA PARA TRANSPORTE GERAL DE CARGA SECA DIMENSOES APROXIMADAS 2,5 X 7,5 X 0,50 M (INCLUI MONTAGEM, NAO INCLUI CAMINHAO)" | sinapi.origem.do.preço | "Coeficiente Representativo" | sinapi.unidade | "UN"
10722 | EQA.Sinapi.37762 | Sinapi.Equipamento.Aquisição | null | null | null | null | null | null | pertencente.a | "Aquisição de Equipamentos" | sinapi.agrupador | "Aquisição de Equipamentos" | sinapi.código | "37762" | descrição | "CAVALO MECANICO TRACAO 4X2, PESO BRUTO TOTAL 16000 KG, CAPACIDADE MAXIMA DE TRACAO *36000* KG, DISTANCIA ENTRE EIXOS *3,56* M, POTENCIA *286* CV (INCLUI CABINE E CHASSI, NAO INCLUI SEMIRREBOQUE)" | sinapi.origem.do.preço | "Coeficiente Representativo" | sinapi.unidade | "UN"
10723 | EQA.Sinapi.37763 | Sinapi.Equipamento.Aquisição | null | null | null | null | null | null | pertencente.a | "Aquisição de Equipamentos" | sinapi.agrupador | "Aquisição de Equipamentos" | sinapi.código | "37763" | descrição | "CAVALO MECANICO TRACAO 4X2, PESO BRUTO TOTAL 16000 KG, CAPACIDADE MAXIMA DE TRACAO *45000* KG, DISTANCIA ENTRE EIXOS *3,56* M, POTENCIA *330* CV (INCLUI CABINE E CHASSI, NAO INCLUI SEMIRREBOQUE)" | sinapi.origem.do.preço | "Coeficiente Representativo" | sinapi.unidade | "UN"
10724 | EQA.Sinapi.41992 | Sinapi.Equipamento.Aquisição | null | null | null | null | null | null | pertencente.a | "Aquisição de Equipamentos" | sinapi.agrupador | "Aquisição de Equipamentos" | sinapi.código | "41992" | descrição | "CAVALO MECANICO TRACAO 4X2, PESO BRUTO TOTAL 16000 KG, CAPACIDADE MAXIMA DE TRACAO *80000* KG, POTENCIA *380* CV (INCLUI CABINE E CHASSI, NAO INCLUI SEMIRREBOQUE)" | sinapi.origem.do.preço | "Coletado em campo" | sinapi.unidade | "UN"
10725 | EQA.Sinapi.13215 | Sinapi.Equipamento.Aquisição | null | null | null | null | null | null | pertencente.a | "Aquisição de Equipamentos" | sinapi.agrupador | "Aquisição de Equipamentos" | sinapi.código | "13215" | descrição | "CAVALO MECANICO TRACAO 6X2, PESO BRUTO TOTAL COMBINADO 56000 KG, CAPACIDADE MAXIMA DE TRACAO *66000* KG, POTENCIA *360* CV (INCLUI CABINE E CHASSI, NAO INCLUI SEMIRREBOQUE)" | sinapi.origem.do.preço | "Coeficiente Representativo" | sinapi.unidade | "UN"
10726 | EQA.Sinapi.11281 | Sinapi.Equipamento.Aquisição | null | null | null | null | null | null | pertencente.a | "Aquisição de Equipamentos" | sinapi.agrupador | "Aquisição de Equipamentos" | sinapi.código | "11281" | descrição | "COMPACTADOR DE SOLO A PERCUSSAO (SOQUETE), A GASOLINA 4 TEMPOS, PESO 55 A 65 KG, FORCA DE IMPACTO 1.000 A 1.500 KGF, FREQ. 600 A 700 GOLPES P/ MINUTO, VELOCIDADE TRABALHO DE 10 A 15 M/MIN, POT. DE 2 pol,00 A 3,00 HP" | sinapi.origem.do.preço | "Coletado em campo" | sinapi.unidade | "UN"
10727 | EQA.Sinapi.1442 | Sinapi.Equipamento.Aquisição | null | null | null | null | null | null | pertencente.a | "Aquisição de Equipamentos" | sinapi.agrupador | "Aquisição de Equipamentos" | sinapi.código | "1442" | descrição | "COMPACTADOR DE SOLO TIPO PLACA VIBRATORIA REVERSIVEL, A GASOLINA 4 TEMPOS, PESO 125 A 150 KG, FORCA CENTRIF. 2500 A 2800 KGF, LARG. TRABALHO 400 A 450 MM, FREQ. VIBRACAO 4300 A 4500 RPM, VELOC. TRABALHO 15 A 20 M/MIN, POT. 5,5 A 6,0 HP" | sinapi.origem.do.preço | "Coeficiente Representativo" | sinapi.unidade | "UN"
10728 | EQA.Sinapi.13458 | Sinapi.Equipamento.Aquisição | null | null | null | null | null | null | pertencente.a | "Aquisição de Equipamentos" | sinapi.agrupador | "Aquisição de Equipamentos" | sinapi.código | "13458" | descrição | "COMPACTADOR DE SOLOS DE PERCURSAO (SOQUETE) COM MOTOR A GASOLINA 4 TEMPOS DE 4 HP (4 CV)" | sinapi.origem.do.preço | "Coeficiente Representativo" | sinapi.unidade | "UN"
10729 | EQA.Sinapi.45300 | Sinapi.Equipamento.Aquisição | null | null | null | null | null | null | pertencente.a | "Aquisição de Equipamentos" | sinapi.agrupador | "Aquisição de Equipamentos" | sinapi.código | "45300" | descrição | "COMPRESSOR DE AR PROFISSIONAL 10 PCM, *110* L, 140 PSI, 110/220 VOLTS, MONOFASICO" | sinapi.origem.do.preço | "Coeficiente Representativo" | sinapi.unidade | "UN"
10730 | EQA.Sinapi.36526 | Sinapi.Equipamento.Aquisição | null | null | null | null | null | null | pertencente.a | "Aquisição de Equipamentos" | sinapi.agrupador | "Aquisição de Equipamentos" | sinapi.código | "36526" | descrição | "COMPRESSOR DE AR REBOCAVEL VAZAO 400 PCM, PRESSAO EFETIVA DE TRABALHO 102 PSI, MOTOR DIESEL, POTENCIA 110 CV" | sinapi.origem.do.preço | "Coeficiente Representativo" | sinapi.unidade | "UN"
10731 | EQA.Sinapi.36523 | Sinapi.Equipamento.Aquisição | null | null | null | null | null | null | pertencente.a | "Aquisição de Equipamentos" | sinapi.agrupador | "Aquisição de Equipamentos" | sinapi.código | "36523" | descrição | "COMPRESSOR DE AR REBOCAVEL VAZAO 748 PCM, PRESSAO EFETIVA DE TRABALHO 102 PSI, MOTOR DIESEL, POTENCIA 210 CV" | sinapi.origem.do.preço | "Coeficiente Representativo" | sinapi.unidade | "UN"
10732 | EQA.Sinapi.36522 | Sinapi.Equipamento.Aquisição | null | null | null | null | null | null | pertencente.a | "Aquisição de Equipamentos" | sinapi.agrupador | "Aquisição de Equipamentos" | sinapi.código | "36522" | descrição | "COMPRESSOR DE AR REBOCAVEL, VAZAO 189 PCM, PRESSAO EFETIVA DE TRABALHO 102 PSI, MOTOR DIESEL, POTENCIA 63 CV" | sinapi.origem.do.preço | "Coeficiente Representativo" | sinapi.unidade | "UN"
10733 | EQA.Sinapi.36525 | Sinapi.Equipamento.Aquisição | null | null | null | null | null | null | pertencente.a | "Aquisição de Equipamentos" | sinapi.agrupador | "Aquisição de Equipamentos" | sinapi.código | "36525" | descrição | "COMPRESSOR DE AR REBOCAVEL, VAZAO 250 PCM, PRESSAO EFETIVA DE TRABALHO 102 PSI, MOTOR DIESEL, POTENCIA 81 CV" | sinapi.origem.do.preço | "Coeficiente Representativo" | sinapi.unidade | "UN"
10734 | EQA.Sinapi.13803 | Sinapi.Equipamento.Aquisição | null | null | null | null | null | null | pertencente.a | "Aquisição de Equipamentos" | sinapi.agrupador | "Aquisição de Equipamentos" | sinapi.código | "13803" | descrição | "COMPRESSOR DE AR REBOCAVEL, VAZAO 89 PCM, PRESSAO EFETIVA DE TRABALHO *102* PSI, MOTOR DIESEL, POTENCIA *20* CV" | sinapi.origem.do.preço | "Coletado em campo" | sinapi.unidade | "UN"
10735 | EQA.Sinapi.44274 | Sinapi.Equipamento.Aquisição | null | null | null | null | null | null | pertencente.a | "Aquisição de Equipamentos" | sinapi.agrupador | "Aquisição de Equipamentos" | sinapi.código | "44274" | descrição | "COROA PARA PERFURATRIZ T38, D = 2 1/2 pol, 6 X 4 BOTOES BALISTICOS, FACE PLANA" | sinapi.origem.do.preço | "Coeficiente Representativo" | sinapi.unidade | "UN"
10736 | EQA.Sinapi.11280 | Sinapi.Equipamento.Aquisição | null | null | null | null | null | null | pertencente.a | "Aquisição de Equipamentos" | sinapi.agrupador | "Aquisição de Equipamentos" | sinapi.código | "11280" | descrição | "CORTADEIRA DE PISO DE CONCRETO E ASFALTO, PARA DISCO PADRAO DE DIAMETRO 350 MM (14) OU 450 MM (18), MOTOR A GASOLINA, POTENCIA 13 HP, SEM DISCO" | sinapi.origem.do.preço | "Coeficiente Representativo" | sinapi.unidade | "UN"
10737 | EQA.Sinapi.45657 | Sinapi.Equipamento.Aquisição | null | null | null | null | null | null | pertencente.a | "Aquisição de Equipamentos" | sinapi.agrupador | "Aquisição de Equipamentos" | sinapi.código | "45657" | descrição | "CORTADEIRA HIDRAULICA DE VERGALHAO, PARA ACO DE DIAMETRO ATE 50 MM, MOTOR ELETRICO TRIFASICO, POTENCIA DE 5,5 HP A 7,5 HP" | sinapi.origem.do.preço | "Coeficiente Representativo" | sinapi.unidade | "UN"
10738 | EQA.Sinapi.44472 | Sinapi.Equipamento.Aquisição | null | null | null | null | null | null | pertencente.a | "Aquisição de Equipamentos" | sinapi.agrupador | "Aquisição de Equipamentos" | sinapi.código | "44472" | descrição | "DENTE PARA FRESADORA" | sinapi.origem.do.preço | "Coeficiente Representativo" | sinapi.unidade | "UN"
10739 | EQA.Sinapi.45299 | Sinapi.Equipamento.Aquisição | null | null | null | null | null | null | pertencente.a | "Aquisição de Equipamentos" | sinapi.agrupador | "Aquisição de Equipamentos" | sinapi.código | "45299" | descrição | "DETECTOR DE TENSAO 90 V A 1000 V (CAT IV)" | sinapi.origem.do.preço | "Coeficiente Representativo" | sinapi.unidade | "UN"
10740 | EQA.Sinapi.26039 | Sinapi.Equipamento.Aquisição | null | null | null | null | null | null | pertencente.a | "Aquisição de Equipamentos" | sinapi.agrupador | "Aquisição de Equipamentos" | sinapi.código | "26039" | descrição | "DISTRIBUIDOR DE AGREGADOS AUTOPROPELIDO, CAP 3 M3, A DIESEL, 6 CC, 176 CV" | sinapi.origem.do.preço | "Coeficiente Representativo" | sinapi.unidade | "UN"
10741 | EQA.Sinapi.2401 | Sinapi.Equipamento.Aquisição | null | null | null | null | null | null | pertencente.a | "Aquisição de Equipamentos" | sinapi.agrupador | "Aquisição de Equipamentos" | sinapi.código | "2401" | descrição | "DISTRIBUIDOR DE AGREGADOS REBOCAVEL, CAPACIDADE 1 pol,9 M3, LARGURA DE TRABALHO 3,66 M" | sinapi.origem.do.preço | "Coeficiente Representativo" | sinapi.unidade | "UN"
10742 | EQA.Sinapi.45658 | Sinapi.Equipamento.Aquisição | null | null | null | null | null | null | pertencente.a | "Aquisição de Equipamentos" | sinapi.agrupador | "Aquisição de Equipamentos" | sinapi.código | "45658" | descrição | "DOBRADEIRA ELETROMECANICA DE VERGALHAO, PARA ACO DE DIAMETRO ATE 1 1/2 pol, MOTOR ELETRICO TRIFASICO, POTENCIA DE 3 HP ATE 5 HP" | sinapi.origem.do.preço | "Coeficiente Representativo" | sinapi.unidade | "UN"
10743 | EQA.Sinapi.38411 | Sinapi.Equipamento.Aquisição | null | null | null | null | null | null | pertencente.a | "Aquisição de Equipamentos" | sinapi.agrupador | "Aquisição de Equipamentos" | sinapi.código | "38411" | descrição | "DOSADOR DE AREIA, CAPACIDADE DE *26* LITROS" | sinapi.origem.do.preço | "Coeficiente Representativo" | sinapi.unidade | "UN"
10744 | EQA.Sinapi.45112 | Sinapi.Equipamento.Aquisição | null | null | null | null | null | null | pertencente.a | "Aquisição de Equipamentos" | sinapi.agrupador | "Aquisição de Equipamentos" | sinapi.código | "45112" | descrição | "ESCAVADEIRA HIDRAULICA DE BRACO LONGO (LONGO ALCANCE) SOBRE ESTEIRAS, CACAMBA 0,52 M3, PESO OPERACIONAL 24 T, POTENCIA LIQUIDA 155 HP" | sinapi.origem.do.preço | "Coeficiente Representativo" | sinapi.unidade | "UN"
10745 | EQA.Sinapi.14525 | Sinapi.Equipamento.Aquisição | null | null | null | null | null | null | pertencente.a | "Aquisição de Equipamentos" | sinapi.agrupador | "Aquisição de Equipamentos" | sinapi.código | "14525" | descrição | "ESCAVADEIRA HIDRAULICA SOBRE ESTEIRAS COM CACAMBA DE 1 pol,20 M3, PESO OPERACIONAL 21 T, POTENCIA BRUTA 155 HP" | sinapi.origem.do.preço | "Coeficiente Representativo" | sinapi.unidade | "UN"
10746 | EQA.Sinapi.10685 | Sinapi.Equipamento.Aquisição | null | null | null | null | null | null | pertencente.a | "Aquisição de Equipamentos" | sinapi.agrupador | "Aquisição de Equipamentos" | sinapi.código | "10685" | descrição | "ESCAVADEIRA HIDRAULICA SOBRE ESTEIRAS, CACAMBA 0,80M3, PESO OPERACIONAL 17T, POTENCIA BRUTA 111HP" | sinapi.origem.do.preço | "Coletado em campo" | sinapi.unidade | "UN"
10747 | EQA.Sinapi.40636 | Sinapi.Equipamento.Aquisição | null | null | null | null | null | null | pertencente.a | "Aquisição de Equipamentos" | sinapi.agrupador | "Aquisição de Equipamentos" | sinapi.código | "40636" | descrição | "ESCAVADEIRA HIDRAULICA SOBRE ESTEIRAS, CAPACIDADE DA CACAMBA ENTRE 1,20 E 1,50 M3, PESO OPERACIONAL ENTRE 20,00 E 22,00 TON, POTENCIA LIQUIDA ENTRE 150 E 155 HP, EQUIPADA COM CLAMSHELL" | sinapi.origem.do.preço | "Coeficiente Representativo" | sinapi.unidade | "UN"
10748 | EQA.Sinapi.20219 | Sinapi.Equipamento.Aquisição | null | null | null | null | null | null | pertencente.a | "Aquisição de Equipamentos" | sinapi.agrupador | "Aquisição de Equipamentos" | sinapi.código | "20219" | descrição | "ESPARGIDOR DE ASFALTO PRESSURIZADO, REBOCAVEL, TANQUE DE 2500 L, PNEUMATICO, COM MOTOR A GASOLINA 3,4HP" | sinapi.origem.do.preço | "Coletado em campo" | sinapi.unidade | "UN"
10749 | EQA.Sinapi.36484 | Sinapi.Equipamento.Aquisição | null | null | null | null | null | null | pertencente.a | "Aquisição de Equipamentos" | sinapi.agrupador | "Aquisição de Equipamentos" | sinapi.código | "36484" | descrição | "ESPARGIDOR DE ASFALTO PRESSURIZADO, TANQUE 6 M3 COM ISOLACAO TERMICA, AQUECIDO COM 2 MACARICOS, COM BARRA ESPARGIDORA 3,60 M, A SER MONTADO SOBRE CAMINHAO" | sinapi.origem.do.preço | "Coeficiente Representativo" | sinapi.unidade | "UN"
10750 | EQA.Sinapi.14576 | Sinapi.Equipamento.Aquisição | null | null | null | null | null | null | pertencente.a | "Aquisição de Equipamentos" | sinapi.agrupador | "Aquisição de Equipamentos" | sinapi.código | "14576" | descrição | "FRESADORA DE ASFALTO A FRIO SOBRE ESTEIRAS, LARG. FRESAGEM 2,00 M, POT. 410 KW/550 HP" | sinapi.origem.do.preço | "Coeficiente Representativo" | sinapi.unidade | "UN"
10751 | EQA.Sinapi.13877 | Sinapi.Equipamento.Aquisição | null | null | null | null | null | null | pertencente.a | "Aquisição de Equipamentos" | sinapi.agrupador | "Aquisição de Equipamentos" | sinapi.código | "13877" | descrição | "FRESADORA DE ASFALTO A FRIO SOBRE RODAS, LARG. FRESAGEM 1,00 M, POT. 155 KW/208 HP" | sinapi.origem.do.preço | "Coeficiente Representativo" | sinapi.unidade | "UN"
10752 | EQA.Sinapi.45301 | Sinapi.Equipamento.Aquisição | null | null | null | null | null | null | pertencente.a | "Aquisição de Equipamentos" | sinapi.agrupador | "Aquisição de Equipamentos" | sinapi.código | "45301" | descrição | "FURADEIRA ELETRICA DE IMPACTO 1/2 pol, 600 W" | sinapi.origem.do.preço | "Coeficiente Representativo" | sinapi.unidade | "UN"
10753 | EQA.Sinapi.36498 | Sinapi.Equipamento.Aquisição | null | null | null | null | null | null | pertencente.a | "Aquisição de Equipamentos" | sinapi.agrupador | "Aquisição de Equipamentos" | sinapi.código | "36498" | descrição | "GERADOR PORTATIL MONOFASICO, POTENCIA 5500 VA, MOTOR A GASOLINA, POTENCIA DO MOTOR 13 CV" | sinapi.origem.do.preço | "Coeficiente Representativo" | sinapi.unidade | "UN"
10754 | EQA.Sinapi.36529 | Sinapi.Equipamento.Aquisição | null | null | null | null | null | null | pertencente.a | "Aquisição de Equipamentos" | sinapi.agrupador | "Aquisição de Equipamentos" | sinapi.código | "36529" | descrição | "GRADE DE DISCOS COM CONTROLE REMOTO, REBOCAVEL, COM 24 DISCOS 24 X 6 MM, COM PNEUS PARA TRANSPORTE" | sinapi.origem.do.preço | "Coeficiente Representativo" | sinapi.unidade | "UN"
10755 | EQA.Sinapi.3318 | Sinapi.Equipamento.Aquisição | null | null | null | null | null | null | pertencente.a | "Aquisição de Equipamentos" | sinapi.agrupador | "Aquisição de Equipamentos" | sinapi.código | "3318" | descrição | "GRADE DE DISCOS MECANICA 20X24 COM 20 DISCOS 24 X 6MM COM PNEUS PARA TRANSPORTE" | sinapi.origem.do.preço | "Coletado em campo" | sinapi.unidade | "UN"
10756 | EQA.Sinapi.36494 | Sinapi.Equipamento.Aquisição | null | null | null | null | null | null | pertencente.a | "Aquisição de Equipamentos" | sinapi.agrupador | "Aquisição de Equipamentos" | sinapi.código | "36494" | descrição | "GRUA ASCENCIONAL, LANCA DE 30 M, CAPACIDADE DE 1 pol,0 T A 30 M, ALTURA ATE 39 M" | sinapi.origem.do.preço | "Coeficiente Representativo" | sinapi.unidade | "UN"
10757 | EQA.Sinapi.36493 | Sinapi.Equipamento.Aquisição | null | null | null | null | null | null | pertencente.a | "Aquisição de Equipamentos" | sinapi.agrupador | "Aquisição de Equipamentos" | sinapi.código | "36493" | descrição | "GRUA ASCENCIONAL, LANCA DE 42 M, CAPACIDADE DE 1 pol,5 T A 30 M, ALTURA ATE 39 M" | sinapi.origem.do.preço | "Coeficiente Representativo" | sinapi.unidade | "UN"
10758 | EQA.Sinapi.13333 | Sinapi.Equipamento.Aquisição | null | null | null | null | null | null | pertencente.a | "Aquisição de Equipamentos" | sinapi.agrupador | "Aquisição de Equipamentos" | sinapi.código | "13333" | descrição | "GRUPO GERADOR DE SOLDA ELETRICA, COM MAQUINA DE SOLDA, ATE 400 AMPERES E GERADOR A DIESEL 60 CV, MOTOR 4 CILINDROS, TANQUE COMBUST., CARENAGEM DE PROTECAO SOBRE RODAS" | sinapi.origem.do.preço | "Coeficiente Representativo" | sinapi.unidade | "UN"
10759 | EQA.Sinapi.39588 | Sinapi.Equipamento.Aquisição | null | null | null | null | null | null | pertencente.a | "Aquisição de Equipamentos" | sinapi.agrupador | "Aquisição de Equipamentos" | sinapi.código | "39588" | descrição | "GRUPO GERADOR DIESEL, COM CARENAGEM, POTENCIA STANDART ENTRE 250 E 260 KVA, VELOCIDADE DE 1800 RPM, FREQUENCIA DE 60 HZ" | sinapi.origem.do.preço | "Coeficiente Representativo" | sinapi.unidade | "UN"
10760 | EQA.Sinapi.14254 | Sinapi.Equipamento.Aquisição | null | null | null | null | null | null | pertencente.a | "Aquisição de Equipamentos" | sinapi.agrupador | "Aquisição de Equipamentos" | sinapi.código | "14254" | descrição | "GRUPO GERADOR DIESEL, SEM CARENAGEM, POTENCIA STANDART ENTRE 80 E 90 KVA, VELOCIDADE DE 1800 RPM, FREQUENCIA DE 60 HZ" | sinapi.origem.do.preço | "Coletado em campo" | sinapi.unidade | "UN"
10761 | EQA.Sinapi.25019 | Sinapi.Equipamento.Aquisição | null | null | null | null | null | null | pertencente.a | "Aquisição de Equipamentos" | sinapi.agrupador | "Aquisição de Equipamentos" | sinapi.código | "25019" | descrição | "GRUPO GERADOR ESTACIONARIO, MOTOR DIESEL POTENCIA 170 KVA" | sinapi.origem.do.preço | "Coeficiente Representativo" | sinapi.unidade | "UN"
10762 | EQA.Sinapi.36501 | Sinapi.Equipamento.Aquisição | null | null | null | null | null | null | pertencente.a | "Aquisição de Equipamentos" | sinapi.agrupador | "Aquisição de Equipamentos" | sinapi.código | "36501" | descrição | "GRUPO GERADOR ESTACIONARIO, POTENCIA 150 KVA, MOTOR DIESEL" | sinapi.origem.do.preço | "Coeficiente Representativo" | sinapi.unidade | "UN"
10763 | EQA.Sinapi.36500 | Sinapi.Equipamento.Aquisição | null | null | null | null | null | null | pertencente.a | "Aquisição de Equipamentos" | sinapi.agrupador | "Aquisição de Equipamentos" | sinapi.código | "36500" | descrição | "GRUPO GERADOR REBOCAVEL, POTENCIA *66* KVA, MOTOR A DIESEL" | sinapi.origem.do.preço | "Coeficiente Representativo" | sinapi.unidade | "UN"
10764 | EQA.Sinapi.36487 | Sinapi.Equipamento.Aquisição | null | null | null | null | null | null | pertencente.a | "Aquisição de Equipamentos" | sinapi.agrupador | "Aquisição de Equipamentos" | sinapi.código | "36487" | descrição | "GUINCHO ELETRICO DE COLUNA, CAPACIDADE 400 KG, COM MOTO FREIO, MOTOR TRIFASICO DE 1 pol,25 CV" | sinapi.origem.do.preço | "Coeficiente Representativo" | sinapi.unidade | "UN"
10765 | EQA.Sinapi.44475 | Sinapi.Equipamento.Aquisição | null | null | null | null | null | null | pertencente.a | "Aquisição de Equipamentos" | sinapi.agrupador | "Aquisição de Equipamentos" | sinapi.código | "44475" | descrição | "GUINDASTE HIDRAULICO AUTOPROPELIDO, COM LANCA TELESCOPICA 28,80 M, CAPACIDADE MAXIMA 30 T, POTENCIA 97 KW, TRACAO 4 X 4" | sinapi.origem.do.preço | "Coeficiente Representativo" | sinapi.unidade | "UN"
10766 | EQA.Sinapi.44474 | Sinapi.Equipamento.Aquisição | null | null | null | null | null | null | pertencente.a | "Aquisição de Equipamentos" | sinapi.agrupador | "Aquisição de Equipamentos" | sinapi.código | "44474" | descrição | "GUINDASTE HIDRAULICO AUTOPROPELIDO, COM LANCA TELESCOPICA 40 M, CAPACIDADE MAXIMA 60 T, POTENCIA 260 KW, TRACAO 6 X 6" | sinapi.origem.do.preço | "Coeficiente Representativo" | sinapi.unidade | "UN"
10767 | EQA.Sinapi.37775 | Sinapi.Equipamento.Aquisição | null | null | null | null | null | null | pertencente.a | "Aquisição de Equipamentos" | sinapi.agrupador | "Aquisição de Equipamentos" | sinapi.código | "37775" | descrição | "GUINDAUTO HIDRAULICO, CAPACIDADE MAXIMA DE CARGA 14340 KG, MOMENTO MAXIMO DE CARGA 42,3 TM, ALCANCE MAXIMO HORIZONTAL 16,80 M, PARA MONTAGEM SOBRE CHASSI DE CAMINHAO PBT MINIMO 23000 KG (INCLUI MONTAGEM, NAO INCLUI CAMINHAO)" | sinapi.origem.do.preço | "Coeficiente Representativo" | sinapi.unidade | "UN"
10768 | EQA.Sinapi.10712 | Sinapi.Equipamento.Aquisição | null | null | null | null | null | null | pertencente.a | "Aquisição de Equipamentos" | sinapi.agrupador | "Aquisição de Equipamentos" | sinapi.código | "10712" | descrição | "GUINDAUTO HIDRAULICO, CAPACIDADE MAXIMA DE CARGA 3300 KG, MOMENTO MAXIMO DE CARGA 5,8 TM, ALCANCE MAXIMO HORIZONTAL 7,60 M, PARA MONTAGEM SOBRE CHASSI DE CAMINHAO PBT MINIMO 8000 KG (INCLUI MONTAGEM, NAO INCLUI CAMINHAO)" | sinapi.origem.do.preço | "Coeficiente Representativo" | sinapi.unidade | "UN"
10769 | EQA.Sinapi.3363 | Sinapi.Equipamento.Aquisição | null | null | null | null | null | null | pertencente.a | "Aquisição de Equipamentos" | sinapi.agrupador | "Aquisição de Equipamentos" | sinapi.código | "3363" | descrição | "GUINDAUTO HIDRAULICO, CAPACIDADE MAXIMA DE CARGA 6200 KG, MOMENTO MAXIMO DE CARGA 11,7 TM, ALCANCE MAXIMO HORIZONTAL 9,70 M, PARA MONTAGEM SOBRE CHASSI DE CAMINHAO PBT MINIMO 13000 KG (INCLUI MONTAGEM, NAO INCLUI CAMINHAO)" | sinapi.origem.do.preço | "Coletado em campo" | sinapi.unidade | "UN"
10770 | EQA.Sinapi.3365 | Sinapi.Equipamento.Aquisição | null | null | null | null | null | null | pertencente.a | "Aquisição de Equipamentos" | sinapi.agrupador | "Aquisição de Equipamentos" | sinapi.código | "3365" | descrição | "GUINDAUTO HIDRAULICO, CAPACIDADE MAXIMA DE CARGA 8500 KG, MOMENTO MAXIMO DE CARGA 30,4 TM, ALCANCE MAXIMO HORIZONTAL 14 pol,30 M, PARA MONTAGEM SOBRE CHASSI DE CAMINHAO PBT MINIMO 23000 KG (INCLUI MONTAGEM, NAO INCLUI CAMINHAO)" | sinapi.origem.do.preço | "Coeficiente Representativo" | sinapi.unidade | "UN"
10771 | EQA.Sinapi.44305 | Sinapi.Equipamento.Aquisição | null | null | null | null | null | null | pertencente.a | "Aquisição de Equipamentos" | sinapi.agrupador | "Aquisição de Equipamentos" | sinapi.código | "44305" | descrição | "HASTE PARA PERFURATRIZ DE ESTEIRA T38, D= 1 1/2 pol X *3 M*, PARA PROLONGAR BROCA" | sinapi.origem.do.preço | "Coeficiente Representativo" | sinapi.unidade | "UN"
10772 | EQA.Sinapi.45279 | Sinapi.Equipamento.Aquisição | null | null | null | null | null | null | pertencente.a | "Aquisição de Equipamentos" | sinapi.agrupador | "Aquisição de Equipamentos" | sinapi.código | "45279" | descrição | "INVERSOR DE SOLDA MONOFASICO DE 160 A, POTENCIA DE *7000* W, TENSAO DE 220 V, TURBO VENTILADO, PROTECAO POR TERMOSTATO, PARA ELETRODOS DE *2,0 A 4 pol,0* MM" | sinapi.origem.do.preço | "Coletado em campo" | sinapi.unidade | "UN"
10773 | EQA.Sinapi.746 | Sinapi.Equipamento.Aquisição | null | null | null | null | null | null | pertencente.a | "Aquisição de Equipamentos" | sinapi.agrupador | "Aquisição de Equipamentos" | sinapi.código | "746" | descrição | "LAVADORA DE ALTA PRESSAO (LAVA - JATO) PARA AGUA FRIA, PRESSAO DE OPERACAO ENTRE 1400 E 1900 LIB/POL2, VAZAO MAXIMA ENTRE 400 E 700 L/H, POTENCIA DE OPERACAO ENTRE 2,50 E 3,00 CV" | sinapi.origem.do.preço | "Coletado em campo" | sinapi.unidade | "UN"
10774 | EQA.Sinapi.37768 | Sinapi.Equipamento.Aquisição | null | null | null | null | null | null | pertencente.a | "Aquisição de Equipamentos" | sinapi.agrupador | "Aquisição de Equipamentos" | sinapi.código | "37768" | descrição | "LIMPADORA A SUCCAO, TANQUE 12000 L, BASCULAMENTO HIDRAULICO, BOMBA 12 M3/MIN 95% VACUO (INCLUI MONTAGEM, NAO INCLUI CAMINHAO)" | sinapi.origem.do.preço | "Coletado em campo" | sinapi.unidade | "UN"
10775 | EQA.Sinapi.44281 | Sinapi.Equipamento.Aquisição | null | null | null | null | null | null | pertencente.a | "Aquisição de Equipamentos" | sinapi.agrupador | "Aquisição de Equipamentos" | sinapi.código | "44281" | descrição | "LUVA PARA PERFURATRIZ DE ESTEIRA T38, D = 1 1/2 pol" | sinapi.origem.do.preço | "Coeficiente Representativo" | sinapi.unidade | "UN"
10776 | EQA.Sinapi.37515 | Sinapi.Equipamento.Aquisição | null | null | null | null | null | null | pertencente.a | "Aquisição de Equipamentos" | sinapi.agrupador | "Aquisição de Equipamentos" | sinapi.código | "37515" | descrição | "MANIPULADOR TELESCOPICO, POTENCIA DE 85 HP, CAPACIDADE DE CARGA DE 3.500 KG, ALTURA MAXIMA DE ELEVACAO DE 12,3 M" | sinapi.origem.do.preço | "Coletado em campo" | sinapi.unidade | "UN"
10777 | EQA.Sinapi.40637 | Sinapi.Equipamento.Aquisição | null | null | null | null | null | null | pertencente.a | "Aquisição de Equipamentos" | sinapi.agrupador | "Aquisição de Equipamentos" | sinapi.código | "40637" | descrição | "MAQUINA DEMARCADORA DE FAIXA DE TRAFEGO A FRIO, AUTOPROPELIDA, MOTOR DIESEL 38 HP" | sinapi.origem.do.preço | "Coeficiente Representativo" | sinapi.unidade | "UN"
10778 | EQA.Sinapi.13836 | Sinapi.Equipamento.Aquisição | null | null | null | null | null | null | pertencente.a | "Aquisição de Equipamentos" | sinapi.agrupador | "Aquisição de Equipamentos" | sinapi.código | "13836" | descrição | "MAQUINA EXTRUSORA DE CONCRETO PARA GUIAS E SARJETAS, COM MOTOR A DIESEL E POTENCIA DE 14 CV" | sinapi.origem.do.preço | "Coeficiente Representativo" | sinapi.unidade | "UN"
10779 | EQA.Sinapi.39813 | Sinapi.Equipamento.Aquisição | null | null | null | null | null | null | pertencente.a | "Aquisição de Equipamentos" | sinapi.agrupador | "Aquisição de Equipamentos" | sinapi.código | "39813" | descrição | "MAQUINA TIPO VASO/TANQUE/JATO DE PRESSAO PORTATIL P/ JATEAMENTO, CONTROLE AUTOMATICO E REMOTO, CAMARA DE 1 SAIDA, 280 L, DIAM. *670* MM, BICO JATO CURTO VENTURI 5/16, MANGUEIRA 1 DE 10 M, COMPLETA (VALVULAS POP UP E DOSADORA, FUNDO CONICO ETC)" | sinapi.origem.do.preço | "Coeficiente Representativo" | sinapi.unidade | "UN"
10780 | EQA.Sinapi.40703 | Sinapi.Equipamento.Aquisição | null | null | null | null | null | null | pertencente.a | "Aquisição de Equipamentos" | sinapi.agrupador | "Aquisição de Equipamentos" | sinapi.código | "40703" | descrição | "MARTELO DEMOLIDOR ELETRICO, COM POTENCIA DE 2.000 W, FREQUENCIA DE 1.000 IMPACTOS POR MINUTO, FORCA DE IMPACTO ENTRE 60 E 65 J, PESO DE 30 KG" | sinapi.origem.do.preço | "Coletado em campo" | sinapi.unidade | "UN"
10781 | EQA.Sinapi.11616 | Sinapi.Equipamento.Aquisição | null | null | null | null | null | null | pertencente.a | "Aquisição de Equipamentos" | sinapi.agrupador | "Aquisição de Equipamentos" | sinapi.código | "11616" | descrição | "MARTELO DEMOLIDOR PNEUMATICO MANUAL, PADRAO, PESO DE 32 KG" | sinapi.origem.do.preço | "Coeficiente Representativo" | sinapi.unidade | "UN"
10782 | EQA.Sinapi.41898 | Sinapi.Equipamento.Aquisição | null | null | null | null | null | null | pertencente.a | "Aquisição de Equipamentos" | sinapi.agrupador | "Aquisição de Equipamentos" | sinapi.código | "41898" | descrição | "MARTELO DEMOLIDOR PNEUMATICO MANUAL, PESO DE 28 KG, COM SILENCIADOR" | sinapi.origem.do.preço | "Coeficiente Representativo" | sinapi.unidade | "UN"
10783 | EQA.Sinapi.45304 | Sinapi.Equipamento.Aquisição | null | null | null | null | null | null | pertencente.a | "Aquisição de Equipamentos" | sinapi.agrupador | "Aquisição de Equipamentos" | sinapi.código | "45304" | descrição | "MARTELO PERFURADOR PNEUMATICO MANUAL, HASTE 19 X 108 MM, *11* KG" | sinapi.origem.do.preço | "Coeficiente Representativo" | sinapi.unidade | "UN"
10784 | EQA.Sinapi.10608 | Sinapi.Equipamento.Aquisição | null | null | null | null | null | null | pertencente.a | "Aquisição de Equipamentos" | sinapi.agrupador | "Aquisição de Equipamentos" | sinapi.código | "10608" | descrição | "MESA VIBRATORIA COM DIMENSOES DE 2 pol,0 X 1,0 M, COM MOTOR ELETRICO DE 2 POLOS E POTENCIA DE 3 CV" | sinapi.origem.do.preço | "Coletado em campo" | sinapi.unidade | "UN"
10785 | EQA.Sinapi.37514 | Sinapi.Equipamento.Aquisição | null | null | null | null | null | null | pertencente.a | "Aquisição de Equipamentos" | sinapi.agrupador | "Aquisição de Equipamentos" | sinapi.código | "37514" | descrição | "MINICARREGADEIRA SOBRE RODAS, POTENCIA LIQUIDA DE *47* HP, CAPACIDADE NOMINAL DE OPERACAO DE *646* KG" | sinapi.origem.do.preço | "Coletado em campo" | sinapi.unidade | "UN"
10786 | EQA.Sinapi.37520 | Sinapi.Equipamento.Aquisição | null | null | null | null | null | null | pertencente.a | "Aquisição de Equipamentos" | sinapi.agrupador | "Aquisição de Equipamentos" | sinapi.código | "37520" | descrição | "MINIESCAVADEIRA SOBRE ESTEIRAS, POTENCIA LIQUIDA DE *30* HP, PESO OPERACIONAL DE *3.500* KG" | sinapi.origem.do.preço | "Coeficiente Representativo" | sinapi.unidade | "UN"
10787 | EQA.Sinapi.37546 | Sinapi.Equipamento.Aquisição | null | null | null | null | null | null | pertencente.a | "Aquisição de Equipamentos" | sinapi.agrupador | "Aquisição de Equipamentos" | sinapi.código | "37546" | descrição | "MISTURADOR DE ARGAMASSA, EIXO HORIZONTAL, CAPACIDADE DE MISTURA 160 KG, MOTOR ELETRICO TRIFASICO 220/380 V, POTENCIA 3 CV" | sinapi.origem.do.preço | "Coeficiente Representativo" | sinapi.unidade | "UN"
10788 | EQA.Sinapi.37544 | Sinapi.Equipamento.Aquisição | null | null | null | null | null | null | pertencente.a | "Aquisição de Equipamentos" | sinapi.agrupador | "Aquisição de Equipamentos" | sinapi.código | "37544" | descrição | "MISTURADOR DE ARGAMASSA, EIXO HORIZONTAL, CAPACIDADE DE MISTURA 300 KG, MOTOR ELETRICO TRIFASICO 220/380 V, POTENCIA 5 CV" | sinapi.origem.do.preço | "Coeficiente Representativo" | sinapi.unidade | "UN"
10789 | EQA.Sinapi.37545 | Sinapi.Equipamento.Aquisição | null | null | null | null | null | null | pertencente.a | "Aquisição de Equipamentos" | sinapi.agrupador | "Aquisição de Equipamentos" | sinapi.código | "37545" | descrição | "MISTURADOR DE ARGAMASSA, EIXO HORIZONTAL, CAPACIDADE DE MISTURA 600 KG, MOTOR ELETRICO TRIFASICO 220/380 V, POTENCIA 7,5 CV" | sinapi.origem.do.preço | "Coeficiente Representativo" | sinapi.unidade | "UN"
10790 | EQA.Sinapi.39919 | Sinapi.Equipamento.Aquisição | null | null | null | null | null | null | pertencente.a | "Aquisição de Equipamentos" | sinapi.agrupador | "Aquisição de Equipamentos" | sinapi.código | "39919" | descrição | "MISTURADOR DUPLO HORIZONTAL DE ALTA TURBULENCIA, CAPACIDADE / VOLUME 2 X 500 LITROS, MOTORES ELETRICOS MINIMO 5 CV CADA, PARA NATA CIMENTO, ARGAMASSA E OUTROS" | sinapi.origem.do.preço | "Coeficiente Representativo" | sinapi.unidade | "UN"
10791 | EQA.Sinapi.36502 | Sinapi.Equipamento.Aquisição | null | null | null | null | null | null | pertencente.a | "Aquisição de Equipamentos" | sinapi.agrupador | "Aquisição de Equipamentos" | sinapi.código | "36502" | descrição | "MOTOBOMBA CENTRIFUGA, MOTOR A GASOLINA, POTENCIA 5,42 HP, BOCAIS 1 1/2 pol X 1, DIAMETRO ROTOR 143 MM HM/Q = 6 MCA / 16,8 M3/H A 38 MCA / 6,6 M3/H" | sinapi.origem.do.preço | "Coeficiente Representativo" | sinapi.unidade | "UN"
10792 | EQA.Sinapi.36503 | Sinapi.Equipamento.Aquisição | null | null | null | null | null | null | pertencente.a | "Aquisição de Equipamentos" | sinapi.agrupador | "Aquisição de Equipamentos" | sinapi.código | "36503" | descrição | "MOTOBOMBA TRASH (PARA AGUA SUJA) AUTO ESCORVANTE, MOTOR GASOLINA DE 6,41 HP, DIAMETROS DE SUCCAO X RECALQUE: 3 X 3, HM/Q: 10/60 A 23/0" | sinapi.origem.do.preço | "Coeficiente Representativo" | sinapi.unidade | "UN"
10793 | EQA.Sinapi.4090 | Sinapi.Equipamento.Aquisição | null | null | null | null | null | null | pertencente.a | "Aquisição de Equipamentos" | sinapi.agrupador | "Aquisição de Equipamentos" | sinapi.código | "4090" | descrição | "MOTONIVELADORA POTENCIA BASICA LIQUIDA (PRIMEIRA MARCHA) 125 HP, PESO BRUTO 13843 KG, LARGURA DA LAMINA DE 3 pol,7 M" | sinapi.origem.do.preço | "Coletado em campo" | sinapi.unidade | "UN"
10794 | EQA.Sinapi.4262 | Sinapi.Equipamento.Aquisição | null | null | null | null | null | null | pertencente.a | "Aquisição de Equipamentos" | sinapi.agrupador | "Aquisição de Equipamentos" | sinapi.código | "4262" | descrição | "PA CARREGADEIRA SOBRE RODAS, POTENCIA LIQUIDA 128 HP, CAPACIDADE DA CACAMBA DE 1 pol,7 A 2,8 M3, PESO OPERACIONAL MAXIMO DE 11632 KG" | sinapi.origem.do.preço | "Coletado em campo" | sinapi.unidade | "UN"
10795 | EQA.Sinapi.4263 | Sinapi.Equipamento.Aquisição | null | null | null | null | null | null | pertencente.a | "Aquisição de Equipamentos" | sinapi.agrupador | "Aquisição de Equipamentos" | sinapi.código | "4263" | descrição | "PA CARREGADEIRA SOBRE RODAS, POTENCIA LIQUIDA 197 HP, CAPACIDADE DA CACAMBA DE 2 pol,5 A 3,5 M3, PESO OPERACIONAL MAXIMO DE 18338 KG" | sinapi.origem.do.preço | "Coeficiente Representativo" | sinapi.unidade | "UN"
10796 | EQA.Sinapi.38410 | Sinapi.Equipamento.Aquisição | null | null | null | null | null | null | pertencente.a | "Aquisição de Equipamentos" | sinapi.agrupador | "Aquisição de Equipamentos" | sinapi.código | "38410" | descrição | "PENEIRA ROTATIVA COM MOTOR ELETRICO TRIFASICO DE 2 CV, CILINDRO DE 1 M X 0,60 M, COM FUROS DE 3 pol,17 MM" | sinapi.origem.do.preço | "Coeficiente Representativo" | sinapi.unidade | "UN"
10797 | EQA.Sinapi.38541 | Sinapi.Equipamento.Aquisição | null | null | null | null | null | null | pertencente.a | "Aquisição de Equipamentos" | sinapi.agrupador | "Aquisição de Equipamentos" | sinapi.código | "38541" | descrição | "PERFURATRIZ COM TORRE METALICA PARA EXECUCAO DE ESTACA HELICE CONTINUA, PROFUNDIDADE MAXIMA DE 30 M, DIAMETRO MAXIMO DE 800 MM, POTENCIA INSTALADA DE 268 HP, MESA ROTATIVA COM TORQUE MAXIMO DE 170 KNM" | sinapi.origem.do.preço | "Coeficiente Representativo" | sinapi.unidade | "UN"
10798 | EQA.Sinapi.38542 | Sinapi.Equipamento.Aquisição | null | null | null | null | null | null | pertencente.a | "Aquisição de Equipamentos" | sinapi.agrupador | "Aquisição de Equipamentos" | sinapi.código | "38542" | descrição | "PERFURATRIZ COM TORRE METALICA PARA EXECUCAO DE ESTACA HELICE CONTINUA, PROFUNDIDADE MAXIMA DE 32 M, DIAMETRO MAXIMO DE 1000 MM, POTENCIA INSTALADA DE 350 HP, MESA ROTATIVA COM TORQUE MAXIMO DE 263 KNM" | sinapi.origem.do.preço | "Coeficiente Representativo" | sinapi.unidade | "UN"
10799 | EQA.Sinapi.45080 | Sinapi.Equipamento.Aquisição | null | null | null | null | null | null | pertencente.a | "Aquisição de Equipamentos" | sinapi.agrupador | "Aquisição de Equipamentos" | sinapi.código | "45080" | descrição | "PERFURATRIZ DE COROA DIAMANTADA PARA CONCRETO, DIAMETRO ATE 250 MM, MOTOR ELETRICO 220 V, POTENCIA 2.500W" | sinapi.origem.do.preço | "Coeficiente Representativo" | sinapi.unidade | "UN"
10800 | EQA.Sinapi.38543 | Sinapi.Equipamento.Aquisição | null | null | null | null | null | null | pertencente.a | "Aquisição de Equipamentos" | sinapi.agrupador | "Aquisição de Equipamentos" | sinapi.código | "38543" | descrição | "PERFURATRIZ HIDRAULICA COM TRADO CURTO ACOPLADO, PROFUNDIDADE MAXIMA DE 20 M, DIAMETRO MAXIMO DE 1500 MM, POTENCIA INSTALADA DE 137 HP, MESA ROTATIVA COM TORQUE MAXIMO DE 30 KNM (INCLUI MONTAGEM, NAO INCLUI CAMINHAO)" | sinapi.origem.do.preço | "Coeficiente Representativo" | sinapi.unidade | "UN"
10801 | EQA.Sinapi.44002 | Sinapi.Equipamento.Aquisição | null | null | null | null | null | null | pertencente.a | "Aquisição de Equipamentos" | sinapi.agrupador | "Aquisição de Equipamentos" | sinapi.código | "44002" | descrição | "PERFURATRIZ HIDRAULICA SOBRE ESTEIRA, TORQUE MAXIMO 161 KNM, PROFUNDIDADE MAXIMA 54 M, DIAMETRO MAXIMO 1500 MM, POTENCIA MOTOR 268 HP" | sinapi.origem.do.preço | "Coeficiente Representativo" | sinapi.unidade | "UN"
10802 | EQA.Sinapi.43886 | Sinapi.Equipamento.Aquisição | null | null | null | null | null | null | pertencente.a | "Aquisição de Equipamentos" | sinapi.agrupador | "Aquisição de Equipamentos" | sinapi.código | "43886" | descrição | "PERFURATRIZ HIDRAULICA SOBRE ESTEIRA, TORQUE MAXIMO 98 KNM, PROFUNDIDADE MAXIMA 25 M, DIAMETRO MAXIMO 115 MM, POTENCIA MOTOR 190 HP" | sinapi.origem.do.preço | "Coeficiente Representativo" | sinapi.unidade | "UN"
10803 | EQA.Sinapi.40791 | Sinapi.Equipamento.Aquisição | null | null | null | null | null | null | pertencente.a | "Aquisição de Equipamentos" | sinapi.agrupador | "Aquisição de Equipamentos" | sinapi.código | "40791" | descrição | "PERFURATRIZ MANUAL, TORQUE MAXIMO 83 N.M, POTENCIA 5 CV, COM DIAMETRO MAXIMO 4 pol, PARA SOLO GRAMPEADO (INCLUI SUPORTE OU CHASSI TIPO MESA)" | sinapi.origem.do.preço | "Coeficiente Representativo" | sinapi.unidade | "UN"
10804 | EQA.Sinapi.44003 | Sinapi.Equipamento.Aquisição | null | null | null | null | null | null | pertencente.a | "Aquisição de Equipamentos" | sinapi.agrupador | "Aquisição de Equipamentos" | sinapi.código | "44003" | descrição | "PERFURATRIZ PARA EXECUCAO DE ESTACAS SECANTES, TIPO HELICE CONTINUA COM CABECOTE DUPLO E TUBO METALICO 300 KW" | sinapi.origem.do.preço | "Coeficiente Representativo" | sinapi.unidade | "UN"
10805 | EQA.Sinapi.44548 | Sinapi.Equipamento.Aquisição | null | null | null | null | null | null | pertencente.a | "Aquisição de Equipamentos" | sinapi.agrupador | "Aquisição de Equipamentos" | sinapi.código | "44548" | descrição | "PERFURATRIZ PARA FURO DIRECIONAL HORIZONTAL (HDD) COM CAPACIDADE ATE 89 KN, POTENCIA 24 pol,8 HP A 80 HP (INCLUSO FERRAMENTAS E LOCALIZADOR), PARA REDE SUBTERRANEA" | sinapi.origem.do.preço | "Coeficiente Representativo" | sinapi.unidade | "UN"
10806 | EQA.Sinapi.44550 | Sinapi.Equipamento.Aquisição | null | null | null | null | null | null | pertencente.a | "Aquisição de Equipamentos" | sinapi.agrupador | "Aquisição de Equipamentos" | sinapi.código | "44550" | descrição | "PERFURATRIZ PARA FURO DIRECIONAL HORIZONTAL (HDD) COM CAPACIDADE DE 201 KN A 560 KN, POTENCIA 200 HP A 260 HP (INCLUSO FERRAMENTAS E LOCALIZADOR), PARA REDE SUBTERRANEA" | sinapi.origem.do.preço | "Coeficiente Representativo" | sinapi.unidade | "UN"
10807 | EQA.Sinapi.44549 | Sinapi.Equipamento.Aquisição | null | null | null | null | null | null | pertencente.a | "Aquisição de Equipamentos" | sinapi.agrupador | "Aquisição de Equipamentos" | sinapi.código | "44549" | descrição | "PERFURATRIZ PARA FURO DIRECIONAL HORIZONTAL (HDD) COM CAPACIDADE DE 90 KN A 200 KN, POTENCIA 100 HP A 160 HP (INCLUSO FERRAMENTAS E LOCALIZADOR), PARA REDE SUBTERRANEA" | sinapi.origem.do.preço | "Coeficiente Representativo" | sinapi.unidade | "UN"
10808 | EQA.Sinapi.41982 | Sinapi.Equipamento.Aquisição | null | null | null | null | null | null | pertencente.a | "Aquisição de Equipamentos" | sinapi.agrupador | "Aquisição de Equipamentos" | sinapi.código | "41982" | descrição | "PERFURATRIZ ROTATIVA SOBRE ESTEIRA, TORQUE MAXIMO 2500 KGM, POTENCIA 110 HP, MOTOR DIESEL" | sinapi.origem.do.preço | "Coeficiente Representativo" | sinapi.unidade | "UN"
10809 | EQA.Sinapi.39012 | Sinapi.Equipamento.Aquisição | null | null | null | null | null | null | pertencente.a | "Aquisição de Equipamentos" | sinapi.agrupador | "Aquisição de Equipamentos" | sinapi.código | "39012" | descrição | "PERFURATRIZ SOBRE ESTEIRA, TORQUE MAXIMO 600 KGF, PESO MEDIO 1000 KG, POTENCIA 20 HP, DIAMETRO MAXIMO 10" | sinapi.origem.do.preço | "Coeficiente Representativo" | sinapi.unidade | "UN"
10810 | EQA.Sinapi.40435 | Sinapi.Equipamento.Aquisição | null | null | null | null | null | null | pertencente.a | "Aquisição de Equipamentos" | sinapi.agrupador | "Aquisição de Equipamentos" | sinapi.código | "40435" | descrição | "PERFURATRIZ SOBRE ESTEIRA, TORQUE MAXIMO DE 600 KGF, POTENCIA ENTRE 50 E 60 HP, DIAMETRO MAXIMO DE 10" | sinapi.origem.do.preço | "Coeficiente Representativo" | sinapi.unidade | "UN"
10811 | EQA.Sinapi.13617 | Sinapi.Equipamento.Aquisição | null | null | null | null | null | null | pertencente.a | "Aquisição de Equipamentos" | sinapi.agrupador | "Aquisição de Equipamentos" | sinapi.código | "13617" | descrição | "PICAPE CABINE SIMPLES COM MOTOR 1.6 FLEX, CAMBIO MANUAL, POTENCIA 101/104 CV, 2 PORTAS" | sinapi.origem.do.preço | "Coeficiente Representativo" | sinapi.unidade | "UN"
10812 | EQA.Sinapi.13954 | Sinapi.Equipamento.Aquisição | null | null | null | null | null | null | pertencente.a | "Aquisição de Equipamentos" | sinapi.agrupador | "Aquisição de Equipamentos" | sinapi.código | "13954" | descrição | "POLIDORA DE PISO (POLITRIZ) ELETRICA, MOTOR MONOFASICO DE 4 HP, PESO DE 100 KG, DIAMETRO DO TRABALHO DE 450 MM" | sinapi.origem.do.preço | "Coeficiente Representativo" | sinapi.unidade | "UN"
10813 | EQA.Sinapi.44471 | Sinapi.Equipamento.Aquisição | null | null | null | null | null | null | pertencente.a | "Aquisição de Equipamentos" | sinapi.agrupador | "Aquisição de Equipamentos" | sinapi.código | "44471" | descrição | "PORTA DENTE PARA FRESADORA" | sinapi.origem.do.preço | "Coeficiente Representativo" | sinapi.unidade | "UN"
10814 | EQA.Sinapi.37540 | Sinapi.Equipamento.Aquisição | null | null | null | null | null | null | pertencente.a | "Aquisição de Equipamentos" | sinapi.agrupador | "Aquisição de Equipamentos" | sinapi.código | "37540" | descrição | "PROJETOR DE ARGAMASSA, CAPACIDADE DE PROJECAO 1,5 M3/H, ALCANCE DA PROJECAO 30 ATE 60 M, MOTOR ELETRICO TRIFASICO" | sinapi.origem.do.preço | "Coeficiente Representativo" | sinapi.unidade | "UN"
10815 | EQA.Sinapi.37548 | Sinapi.Equipamento.Aquisição | null | null | null | null | null | null | pertencente.a | "Aquisição de Equipamentos" | sinapi.agrupador | "Aquisição de Equipamentos" | sinapi.código | "37548" | descrição | "PROJETOR DE ARGAMASSA, CAPACIDADE DE PROJECAO 2,0 M3/H, ALCANCE DA PROJECAO ATE 50 M, MOTOR ELETRICO TRIFASICO" | sinapi.origem.do.preço | "Coeficiente Representativo" | sinapi.unidade | "UN"
10816 | EQA.Sinapi.39828 | Sinapi.Equipamento.Aquisição | null | null | null | null | null | null | pertencente.a | "Aquisição de Equipamentos" | sinapi.agrupador | "Aquisição de Equipamentos" | sinapi.código | "39828" | descrição | "PROJETOR PNEUMATICO DE ARGAMASSA PARA CHAPISCO E REBOCO COM RECIPIENTE ACOPLADO, TIPO CANEQUINHA, COM VOLUME DE 1 pol,50 L, SEM COMPRESSOR" | sinapi.origem.do.preço | "Coeficiente Representativo" | sinapi.unidade | "UN"
10817 | EQA.Sinapi.44313 | Sinapi.Equipamento.Aquisição | null | null | null | null | null | null | pertencente.a | "Aquisição de Equipamentos" | sinapi.agrupador | "Aquisição de Equipamentos" | sinapi.código | "44313" | descrição | "PUNHO PARA PERFURATRIZ DE ESTEIRA T38, D = 1 1/2 pol (38 MM), C = 380 MM" | sinapi.origem.do.preço | "Coeficiente Representativo" | sinapi.unidade | "UN"
10818 | EQA.Sinapi.14575 | Sinapi.Equipamento.Aquisição | null | null | null | null | null | null | pertencente.a | "Aquisição de Equipamentos" | sinapi.agrupador | "Aquisição de Equipamentos" | sinapi.código | "14575" | descrição | "RECICLADORA DE ASFALTO A FRIO SOBRE RODAS, LARG. FRESAGEM 2,00 M, POT. 315 KW/422 HP" | sinapi.origem.do.preço | "Coeficiente Representativo" | sinapi.unidade | "UN"
10819 | EQA.Sinapi.13897 | Sinapi.Equipamento.Aquisição | null | null | null | null | null | null | pertencente.a | "Aquisição de Equipamentos" | sinapi.agrupador | "Aquisição de Equipamentos" | sinapi.código | "13897" | descrição | "REGUA VIBRADORA DUPLA PARA CONCRETO A GASOLINA 5,5 HP, PESO DE 60 KG, COMPRIMENTO 4 M" | sinapi.origem.do.preço | "Coeficiente Representativo" | sinapi.unidade | "UN"
10820 | EQA.Sinapi.36530 | Sinapi.Equipamento.Aquisição | null | null | null | null | null | null | pertencente.a | "Aquisição de Equipamentos" | sinapi.agrupador | "Aquisição de Equipamentos" | sinapi.código | "36530" | descrição | "RETROESCAVADEIRA SOBRE RODAS COM CARREGADEIRA, TRACAO 4 X 2, POTENCIA LIQUIDA 79 HP, PESO OPERACIONAL MINIMO DE 6570 KG, CAPACIDADE DA CARREGADEIRA DE 1 pol,00 M3 E DA RETROESCAVADEIRA MINIMA DE 0,20 M3, PROFUNDIDADE DE ESCAVACAO MAXIMA DE 4 pol,37 M" | sinapi.origem.do.preço | "Coeficiente Representativo" | sinapi.unidade | "UN"
10821 | EQA.Sinapi.6046 | Sinapi.Equipamento.Aquisição | null | null | null | null | null | null | pertencente.a | "Aquisição de Equipamentos" | sinapi.agrupador | "Aquisição de Equipamentos" | sinapi.código | "6046" | descrição | "RETROESCAVADEIRA SOBRE RODAS COM CARREGADEIRA, TRACAO 4 X 4 pol, POTENCIA LIQUIDA 72 HP, PESO OPERACIONAL MINIMO DE 7140 KG, CAPACIDADE MINIMA DA CARREGADEIRA DE 0,79 M3 E DA RETROESCAVADEIRA MINIMA DE 0,18 M3, PROFUNDIDADE DE ESCAVACAO MAXIMA DE 4 pol,50 M" | sinapi.origem.do.preço | "Coletado em campo" | sinapi.unidade | "UN"
10822 | EQA.Sinapi.36531 | Sinapi.Equipamento.Aquisição | null | null | null | null | null | null | pertencente.a | "Aquisição de Equipamentos" | sinapi.agrupador | "Aquisição de Equipamentos" | sinapi.código | "36531" | descrição | "RETROESCAVADEIRA SOBRE RODAS COM CARREGADEIRA, TRACAO 4 X 4 pol, POTENCIA LIQUIDA 88 HP, PESO OPERACIONAL MINIMO DE 6674 KG, CAPACIDADE DA CARREGADEIRA DE 1 pol,00 M3 E DA RETROESCAVADEIRA MINIMA DE 0,26 M3, PROFUNDIDADE DE ESCAVACAO MAXIMA DE 4 pol,37 M" | sinapi.origem.do.preço | "Coeficiente Representativo" | sinapi.unidade | "UN"
10823 | EQA.Sinapi.14511 | Sinapi.Equipamento.Aquisição | null | null | null | null | null | null | pertencente.a | "Aquisição de Equipamentos" | sinapi.agrupador | "Aquisição de Equipamentos" | sinapi.código | "14511" | descrição | "ROLO COMPACTADOR DE PNEUS, ESTATICO, PRESSAO VARIAVEL, POTENCIA 110 HP, PESO SEM/COM LASTRO 10,8/27 T, LARGURA DE ROLAGEM 2,30 M" | sinapi.origem.do.preço | "Coeficiente Representativo" | sinapi.unidade | "UN"
10824 | EQA.Sinapi.10642 | Sinapi.Equipamento.Aquisição | null | null | null | null | null | null | pertencente.a | "Aquisição de Equipamentos" | sinapi.agrupador | "Aquisição de Equipamentos" | sinapi.código | "10642" | descrição | "ROLO COMPACTADOR DE PNEUS, ESTATICO, PRESSAO VARIAVEL, POTENCIA 111 HP, PESO SEM/COM LASTRO 9,5/26,0 T, LARGURA DE ROLAGEM 1,90 M" | sinapi.origem.do.preço | "Coletado em campo" | sinapi.unidade | "UN"
10825 | EQA.Sinapi.14489 | Sinapi.Equipamento.Aquisição | null | null | null | null | null | null | pertencente.a | "Aquisição de Equipamentos" | sinapi.agrupador | "Aquisição de Equipamentos" | sinapi.código | "14489" | descrição | "ROLO COMPACTADOR PE DE CARNEIRO VIBRATORIO, POTENCIA 125 HP, PESO OPERACIONAL SEM/COM LASTRO 11,95/13,30 T, IMPACTO DINAMICO 38,5/22,5 T, LARGURA DE TRABALHO 2,15 M" | sinapi.origem.do.preço | "Coeficiente Representativo" | sinapi.unidade | "UN"
10826 | EQA.Sinapi.14513 | Sinapi.Equipamento.Aquisição | null | null | null | null | null | null | pertencente.a | "Aquisição de Equipamentos" | sinapi.agrupador | "Aquisição de Equipamentos" | sinapi.código | "14513" | descrição | "ROLO COMPACTADOR PE DE CARNEIRO VIBRATORIO, POTENCIA 80 HP, PESO OPERACIONAL SEM/COM LASTRO 7,4/8,8 T, LARGURA DE TRABALHO 1,68 M" | sinapi.origem.do.preço | "Coeficiente Representativo" | sinapi.unidade | "UN"
10827 | EQA.Sinapi.10646 | Sinapi.Equipamento.Aquisição | null | null | null | null | null | null | pertencente.a | "Aquisição de Equipamentos" | sinapi.agrupador | "Aquisição de Equipamentos" | sinapi.código | "10646" | descrição | "ROLO COMPACTADOR VIBRATORIO DE UM CILINDRO, ACO LISO, POTENCIA 80 HP, PESO OPERACIONAL MAXIMO 8,1 T, IMPACTO DINAMICO 16,15/9,5 T, LARGURA TRABALHO 1,68 M" | sinapi.origem.do.preço | "Coeficiente Representativo" | sinapi.unidade | "UN"
10828 | EQA.Sinapi.6070 | Sinapi.Equipamento.Aquisição | null | null | null | null | null | null | pertencente.a | "Aquisição de Equipamentos" | sinapi.agrupador | "Aquisição de Equipamentos" | sinapi.código | "6070" | descrição | "ROLO COMPACTADOR VIBRATORIO PE DE CARNEIRO, COM CONTROLE REMOTO POR RADIO, POTENCIA 12,5 KW, PESO OPERACIONAL DE 1 pol,675 T, LARGURA DE TRABALHO 0,85 M" | sinapi.origem.do.preço | "Coeficiente Representativo" | sinapi.unidade | "UN"
10829 | EQA.Sinapi.6069 | Sinapi.Equipamento.Aquisição | null | null | null | null | null | null | pertencente.a | "Aquisição de Equipamentos" | sinapi.agrupador | "Aquisição de Equipamentos" | sinapi.código | "6069" | descrição | "ROLO COMPACTADOR VIBRATORIO REBOCAVEL, CILINDRO DE ACO LISO, POTENCIA DE TRACAO DE 65 CV, PESO DE 4 pol,7 T, IMPACTO DINAMICO TOTAL DE 18,3 T, LARGURA DO ROLO 1,67 M" | sinapi.origem.do.preço | "Coeficiente Representativo" | sinapi.unidade | "UN"
10830 | EQA.Sinapi.14626 | Sinapi.Equipamento.Aquisição | null | null | null | null | null | null | pertencente.a | "Aquisição de Equipamentos" | sinapi.agrupador | "Aquisição de Equipamentos" | sinapi.código | "14626" | descrição | "ROLO COMPACTADOR VIBRATORIO TANDEM, ACO LISO, POTENCIA 125 HP, PESO SEM/COM LASTRO 10,20/11,65 T, LARGURA DE TRABALHO 1,73 M" | sinapi.origem.do.preço | "Coeficiente Representativo" | sinapi.unidade | "UN"
10831 | EQA.Sinapi.6067 | Sinapi.Equipamento.Aquisição | null | null | null | null | null | null | pertencente.a | "Aquisição de Equipamentos" | sinapi.agrupador | "Aquisição de Equipamentos" | sinapi.código | "6067" | descrição | "ROLO COMPACTADOR VIBRATORIO TANDEM, ACO LISO, POTENCIA 58 CV, PESO SEM/COM LASTRO 6,5/9,4 T, LARGURA DE TRABALHO 1,20 M" | sinapi.origem.do.preço | "Coeficiente Representativo" | sinapi.unidade | "UN"
10832 | EQA.Sinapi.37743 | Sinapi.Equipamento.Aquisição | null | null | null | null | null | null | pertencente.a | "Aquisição de Equipamentos" | sinapi.agrupador | "Aquisição de Equipamentos" | sinapi.código | "37743" | descrição | "SEMIRREBOQUE COM DOIS EIXOS EM TANDEM TIPO BASCULANTE COM CACAMBA METALICA 14 M3 (INCLUI MONTAGEM, NAO INCLUI CAVALO MECANICO)" | sinapi.origem.do.preço | "Coeficiente Representativo" | sinapi.unidade | "UN"
10833 | EQA.Sinapi.37744 | Sinapi.Equipamento.Aquisição | null | null | null | null | null | null | pertencente.a | "Aquisição de Equipamentos" | sinapi.agrupador | "Aquisição de Equipamentos" | sinapi.código | "37744" | descrição | "SEMIRREBOQUE COM TRES EIXOS EM TANDEM TIPO BASCULANTE COM CACAMBA METALICA 18 M3 (INCLUI MONTAGEM, NAO INCLUI CAVALO MECANICO)" | sinapi.origem.do.preço | "Coeficiente Representativo" | sinapi.unidade | "UN"
10834 | EQA.Sinapi.37741 | Sinapi.Equipamento.Aquisição | null | null | null | null | null | null | pertencente.a | "Aquisição de Equipamentos" | sinapi.agrupador | "Aquisição de Equipamentos" | sinapi.código | "37741" | descrição | "SEMIRREBOQUE COM TRES EIXOS, PARA TRANSPORTE DE CARGA SECA, DIMENSOES APROXIMADAS 2,60 X 12,50 X 0,50 M (NAO INCLUI CAVALO MECANICO)" | sinapi.origem.do.preço | "Coeficiente Representativo" | sinapi.unidade | "UN"
10835 | EQA.Sinapi.14618 | Sinapi.Equipamento.Aquisição | null | null | null | null | null | null | pertencente.a | "Aquisição de Equipamentos" | sinapi.agrupador | "Aquisição de Equipamentos" | sinapi.código | "14618" | descrição | "SERRA CIRCULAR DE BANCADA COM MOTOR ELETRICO, POTENCIA DE *1600* W, PARA DISCO DE DIAMETRO DE 10 (250 MM)" | sinapi.origem.do.preço | "Coeficiente Representativo" | sinapi.unidade | "UN"
10836 | EQA.Sinapi.10742 | Sinapi.Equipamento.Aquisição | null | null | null | null | null | null | pertencente.a | "Aquisição de Equipamentos" | sinapi.agrupador | "Aquisição de Equipamentos" | sinapi.código | "10742" | descrição | "TALHA MANUAL DE CORRENTE, CAPACIDADE DE 2 T COM ELEVACAO DE 3 M" | sinapi.origem.do.preço | "Coletado em campo" | sinapi.unidade | "UN"
10837 | EQA.Sinapi.37736 | Sinapi.Equipamento.Aquisição | null | null | null | null | null | null | pertencente.a | "Aquisição de Equipamentos" | sinapi.agrupador | "Aquisição de Equipamentos" | sinapi.código | "37736" | descrição | "TANQUE DE ACO CARBONO NAO REVESTIDO, PARA TRANSPORTE DE AGUA COM CAPACIDADE DE 10 M3, COM BOMBA CENTRIFUGA POR TOMADA DE FORCA, VAZAO MAXIMA *75* M3/H (INCLUI MONTAGEM, NAO INCLUI CAMINHAO)" | sinapi.origem.do.preço | "Coletado em campo" | sinapi.unidade | "UN"
10838 | EQA.Sinapi.37739 | Sinapi.Equipamento.Aquisição | null | null | null | null | null | null | pertencente.a | "Aquisição de Equipamentos" | sinapi.agrupador | "Aquisição de Equipamentos" | sinapi.código | "37739" | descrição | "TANQUE DE ACO PARA TRANSPORTE DE AGUA COM CAPACIDADE DE 14 M3 (INCLUI MONTAGEM, NAO INCLUI CAMINHAO)" | sinapi.origem.do.preço | "Coeficiente Representativo" | sinapi.unidade | "UN"
10839 | EQA.Sinapi.37738 | Sinapi.Equipamento.Aquisição | null | null | null | null | null | null | pertencente.a | "Aquisição de Equipamentos" | sinapi.agrupador | "Aquisição de Equipamentos" | sinapi.código | "37738" | descrição | "TANQUE DE ACO PARA TRANSPORTE DE AGUA COM CAPACIDADE DE 6 M3 (INCLUI MONTAGEM, NAO INCLUI CAMINHAO)" | sinapi.origem.do.preço | "Coeficiente Representativo" | sinapi.unidade | "UN"
10840 | EQA.Sinapi.25014 | Sinapi.Equipamento.Aquisição | null | null | null | null | null | null | pertencente.a | "Aquisição de Equipamentos" | sinapi.agrupador | "Aquisição de Equipamentos" | sinapi.código | "25014" | descrição | "TANQUE DE ASFALTO ESTACIONARIO COM MACARICO, CAPACIDADE 20.000 L" | sinapi.origem.do.preço | "Coeficiente Representativo" | sinapi.unidade | "UN"
10841 | EQA.Sinapi.14405 | Sinapi.Equipamento.Aquisição | null | null | null | null | null | null | pertencente.a | "Aquisição de Equipamentos" | sinapi.agrupador | "Aquisição de Equipamentos" | sinapi.código | "14405" | descrição | "TANQUE DE ASFALTO ESTACIONARIO COM SERPENTINA, CAPACIDADE 30.000 L" | sinapi.origem.do.preço | "Coeficiente Representativo" | sinapi.unidade | "UN"
10842 | EQA.Sinapi.38415 | Sinapi.Equipamento.Aquisição | null | null | null | null | null | null | pertencente.a | "Aquisição de Equipamentos" | sinapi.agrupador | "Aquisição de Equipamentos" | sinapi.código | "38415" | descrição | "TERMOFUSORA PARA TUBOS E CONEXOES EM PPR COM DIAMETROS DE 20 A 63 MM, POTENCIA DE 800 W, TENSAO 220 V" | sinapi.origem.do.preço | "Coeficiente Representativo" | sinapi.unidade | "UN"
10843 | EQA.Sinapi.38414 | Sinapi.Equipamento.Aquisição | null | null | null | null | null | null | pertencente.a | "Aquisição de Equipamentos" | sinapi.agrupador | "Aquisição de Equipamentos" | sinapi.código | "38414" | descrição | "TERMOFUSORA PARA TUBOS E CONEXOES EM PPR COM DIAMETROS DE 75 A 110 MM, POTENCIA DE *1100* W, TENSAO 220 V" | sinapi.origem.do.preço | "Coeficiente Representativo" | sinapi.unidade | "UN"
10844 | EQA.Sinapi.36509 | Sinapi.Equipamento.Aquisição | null | null | null | null | null | null | pertencente.a | "Aquisição de Equipamentos" | sinapi.agrupador | "Aquisição de Equipamentos" | sinapi.código | "36509" | descrição | "TRATOR DE ESTEIRAS, POTENCIA 125 HP, PESO OPERACIONAL DE 12,9 T, COM LAMINA COM CAPACIDADE DE 2 pol,7 M3" | sinapi.origem.do.preço | "Coeficiente Representativo" | sinapi.unidade | "UN"
10845 | EQA.Sinapi.7622 | Sinapi.Equipamento.Aquisição | null | null | null | null | null | null | pertencente.a | "Aquisição de Equipamentos" | sinapi.agrupador | "Aquisição de Equipamentos" | sinapi.código | "7622" | descrição | "TRATOR DE ESTEIRAS, POTENCIA DE 100 HP, PESO OPERACIONAL DE 9,4 T, COM LAMINA COM CAPACIDADE DE 2 pol,19 M3" | sinapi.origem.do.preço | "Coeficiente Representativo" | sinapi.unidade | "UN"
10846 | EQA.Sinapi.7624 | Sinapi.Equipamento.Aquisição | null | null | null | null | null | null | pertencente.a | "Aquisição de Equipamentos" | sinapi.agrupador | "Aquisição de Equipamentos" | sinapi.código | "7624" | descrição | "TRATOR DE ESTEIRAS, POTENCIA DE 150 HP, PESO OPERACIONAL DE 16,7 T, COM RODA MOTRIZ ELEVADA E LAMINA COM CONTATO DE 3 pol,18M3" | sinapi.origem.do.preço | "Coletado em campo" | sinapi.unidade | "UN"
10847 | EQA.Sinapi.7625 | Sinapi.Equipamento.Aquisição | null | null | null | null | null | null | pertencente.a | "Aquisição de Equipamentos" | sinapi.agrupador | "Aquisição de Equipamentos" | sinapi.código | "7625" | descrição | "TRATOR DE ESTEIRAS, POTENCIA DE 170 HP, PESO OPERACIONAL DE 19 T, COM LAMINA COM CAPACIDADE DE 5,2 M3" | sinapi.origem.do.preço | "Coeficiente Representativo" | sinapi.unidade | "UN"
10848 | EQA.Sinapi.7623 | Sinapi.Equipamento.Aquisição | null | null | null | null | null | null | pertencente.a | "Aquisição de Equipamentos" | sinapi.agrupador | "Aquisição de Equipamentos" | sinapi.código | "7623" | descrição | "TRATOR DE ESTEIRAS, POTENCIA DE 347 HP, PESO OPERACIONAL DE 38,5 T, COM LAMINA COM CAPACIDADE DE 8,70M3" | sinapi.origem.do.preço | "Coeficiente Representativo" | sinapi.unidade | "UN"
10849 | EQA.Sinapi.36511 | Sinapi.Equipamento.Aquisição | null | null | null | null | null | null | pertencente.a | "Aquisição de Equipamentos" | sinapi.agrupador | "Aquisição de Equipamentos" | sinapi.código | "36511" | descrição | "TRATOR DE PNEUS COM POTENCIA DE 122 CV, TRACAO 4 X 4 pol, PESO COM LASTRO DE 4510 KG" | sinapi.origem.do.preço | "Coeficiente Representativo" | sinapi.unidade | "UN"
10850 | EQA.Sinapi.7640 | Sinapi.Equipamento.Aquisição | null | null | null | null | null | null | pertencente.a | "Aquisição de Equipamentos" | sinapi.agrupador | "Aquisição de Equipamentos" | sinapi.código | "7640" | descrição | "TRATOR DE PNEUS COM POTENCIA DE 85 CV, TRACAO 4 X 4 pol, PESO COM LASTRO DE 4675 KG" | sinapi.origem.do.preço | "Coletado em campo" | sinapi.unidade | "UN"
10851 | EQA.Sinapi.38604 | Sinapi.Equipamento.Aquisição | null | null | null | null | null | null | pertencente.a | "Aquisição de Equipamentos" | sinapi.agrupador | "Aquisição de Equipamentos" | sinapi.código | "38604" | descrição | "USINA DE ASFALTO A FRIO, CAPACIDADE DE 40 A 60 T/H, ELETRICA, POTENCIA DE 30 CV" | sinapi.origem.do.preço | "Coeficiente Representativo" | sinapi.unidade | "UN"
10852 | EQA.Sinapi.10601 | Sinapi.Equipamento.Aquisição | null | null | null | null | null | null | pertencente.a | "Aquisição de Equipamentos" | sinapi.agrupador | "Aquisição de Equipamentos" | sinapi.código | "10601" | descrição | "USINA DE ASFALTO A QUENTE, FIXA, TIPO CONTRA FLUXO, CAPACIDADE DE 100 A 140 T/H, POTENCIA DE 280 KW, COM MISTURADOR EXTERNO ROTATIVO" | sinapi.origem.do.preço | "Coeficiente Representativo" | sinapi.unidade | "UN"
10853 | EQA.Sinapi.44469 | Sinapi.Equipamento.Aquisição | null | null | null | null | null | null | pertencente.a | "Aquisição de Equipamentos" | sinapi.agrupador | "Aquisição de Equipamentos" | sinapi.código | "44469" | descrição | "USINA DE ASFALTO, GRAVIMETRICA, CAPACIDADE DE 150 T/H, POTENCIA DE 400 KW" | sinapi.origem.do.preço | "Coeficiente Representativo" | sinapi.unidade | "UN"
10854 | EQA.Sinapi.9914 | Sinapi.Equipamento.Aquisição | null | null | null | null | null | null | pertencente.a | "Aquisição de Equipamentos" | sinapi.agrupador | "Aquisição de Equipamentos" | sinapi.código | "9914" | descrição | "USINA DE CONCRETO FIXA, CAPACIDADE NOMINAL DE 90 A 120 M3/H, SEM SILO" | sinapi.origem.do.preço | "Coletado em campo" | sinapi.unidade | "UN"
10855 | EQA.Sinapi.36485 | Sinapi.Equipamento.Aquisição | null | null | null | null | null | null | pertencente.a | "Aquisição de Equipamentos" | sinapi.agrupador | "Aquisição de Equipamentos" | sinapi.código | "36485" | descrição | "USINA DE LAMA ASFALTICA, PROD 30 A 50 T/H, SILO DE AGREGADO 7 M3, RESERVATORIOS PARA EMULSAO E AGUA DE 2 pol,3 M3 CADA, MISTURADOR TIPO PUGG-MILL A SER MONTADO SOBRE CAMINHAO" | sinapi.origem.do.preço | "Coeficiente Representativo" | sinapi.unidade | "UN"
10856 | EQA.Sinapi.9912 | Sinapi.Equipamento.Aquisição | null | null | null | null | null | null | pertencente.a | "Aquisição de Equipamentos" | sinapi.agrupador | "Aquisição de Equipamentos" | sinapi.código | "9912" | descrição | "USINA DE MISTURAS ASFALTICAS A QUENTE, MOVEL, TIPO CONTRA FLUXO, CAPACIDADE DE 40 A 80 T/H" | sinapi.origem.do.preço | "Coletado em campo" | sinapi.unidade | "UN"
10857 | EQA.Sinapi.9921 | Sinapi.Equipamento.Aquisição | null | null | null | null | null | null | pertencente.a | "Aquisição de Equipamentos" | sinapi.agrupador | "Aquisição de Equipamentos" | sinapi.código | "9921" | descrição | "USINA MISTURADORA DE SOLOS, DOSADORES TRIPLOS, CALHA VIBRATORIA CAPACIDADE DE 200 A 500 T/H, POTENCIA DE 75 KW" | sinapi.origem.do.preço | "Coeficiente Representativo" | sinapi.unidade | "UN"
10858 | EQA.Sinapi.13726 | Sinapi.Equipamento.Aquisição | null | null | null | null | null | null | pertencente.a | "Aquisição de Equipamentos" | sinapi.agrupador | "Aquisição de Equipamentos" | sinapi.código | "13726" | descrição | "VASSOURA MECANICA REBOCAVEL COM ESCOVA CILINDRICA LARGURA UTIL DE VARRIMENTO = 2,44M" | sinapi.origem.do.preço | "Coeficiente Representativo" | sinapi.unidade | "UN"
10859 | EQA.Sinapi.11652 | Sinapi.Equipamento.Aquisição | null | null | null | null | null | null | pertencente.a | "Aquisição de Equipamentos" | sinapi.agrupador | "Aquisição de Equipamentos" | sinapi.código | "11652" | descrição | "VIBRADOR DE IMERSAO, DIAMETRO DA PONTEIRA DE *35* MM, COM MOTOR 4 TEMPOS A GASOLINA DE 5,5 HP (5,5 CV)" | sinapi.origem.do.preço | "Coletado em campo" | sinapi.unidade | "UN"
10860 | EQA.Sinapi.13896 | Sinapi.Equipamento.Aquisição | null | null | null | null | null | null | pertencente.a | "Aquisição de Equipamentos" | sinapi.agrupador | "Aquisição de Equipamentos" | sinapi.código | "13896" | descrição | "VIBRADOR DE IMERSAO, DIAMETRO DA PONTEIRA DE *45* MM, COM MOTOR ELETRICO TRIFASICO DE 2 HP (2 CV)" | sinapi.origem.do.preço | "Coeficiente Representativo" | sinapi.unidade | "UN"
10861 | EQA.Sinapi.44470 | Sinapi.Equipamento.Aquisição | null | null | null | null | null | null | pertencente.a | "Aquisição de Equipamentos" | sinapi.agrupador | "Aquisição de Equipamentos" | sinapi.código | "44470" | descrição | "VIBROACABADORA DE ASFALTO SOBRE ESTEIRAS, LARG. PAVIM. 2,13 M A 4 pol,55 M, POT. 74 KW/ 100 HP, CAP. 400 T/ H" | sinapi.origem.do.preço | "Coeficiente Representativo" | sinapi.unidade | "UN"
10862 | EQA.Sinapi.13476 | Sinapi.Equipamento.Aquisição | null | null | null | null | null | null | pertencente.a | "Aquisição de Equipamentos" | sinapi.agrupador | "Aquisição de Equipamentos" | sinapi.código | "13476" | descrição | "VIBROACABADORA DE ASFALTO SOBRE ESTEIRAS, LARG. PAVIM. 2,60 M A 5,75 M, POT. 110 HP, CAP. 450 T/ H" | sinapi.origem.do.preço | "Coeficiente Representativo" | sinapi.unidade | "UN"
10863 | EQA.Sinapi.44491 | Sinapi.Equipamento.Aquisição | null | null | null | null | null | null | pertencente.a | "Aquisição de Equipamentos" | sinapi.agrupador | "Aquisição de Equipamentos" | sinapi.código | "44491" | descrição | "VIBROACABADORA DE ASFALTO SOBRE ESTEIRAS, LARG. PAVIM. MAX. 8,00 M, POT. 100 KW/ 134 HP, CAP. 600 T/ H" | sinapi.origem.do.preço | "Coeficiente Representativo" | sinapi.unidade | "UN"
10864 | EQA.Sinapi.10488 | Sinapi.Equipamento.Aquisição | null | null | null | null | null | null | pertencente.a | "Aquisição de Equipamentos" | sinapi.agrupador | "Aquisição de Equipamentos" | sinapi.código | "10488" | descrição | "VIBROACABADORA DE ASFALTO SOBRE ESTEIRAS, LARG. PAVIMENT. 1,90 A 5,3 M, POT. 78 KW/105 HP, CAP. 450 T/H" | sinapi.origem.do.preço | "Coletado em campo" | sinapi.unidade | "UN"
10865 | EQA.Sinapi.13606 | Sinapi.Equipamento.Aquisição | null | null | null | null | null | null | pertencente.a | "Aquisição de Equipamentos" | sinapi.agrupador | "Aquisição de Equipamentos" | sinapi.código | "13606" | descrição | "VIBROACABADORA DE ASFALTO SOBRE RODAS, LARGURA DE PAVIMENTACAO DE 1 pol,70 A 4 pol,20 M, POTENCIA 78 KW/105 HP, CAPACIDADE 300 T/H" | sinapi.origem.do.preço | "Coeficiente Representativo" | sinapi.unidade | "UN"
10866 | EQL.Sinapi.20193 | Sinapi.Equipamento.Locação | null | null | null | null | null | null | pertencente.a | "Locação de Equipamentos" | sinapi.agrupador | "Locação de Equipamentos" | sinapi.código | "20193" | descrição | "LOCACAO DE ANDAIME METALICO TIPO FACHADEIRO, PECAS COM APROXIMADAMENTE 1,20 M DE LARGURA E 2,0 M DE ALTURA, INCLUINDO DIAGONAIS EM X, BARRAS DE LIGACAO, SAPATAS E DEMAIS ITENS NECESSARIOS A MONTAGEM (NAO INCLUI INSTALACAO)" | sinapi.origem.do.preço | "Coeficiente Representativo" | sinapi.unidade | "M2XMES"
10867 | EQL.Sinapi.10527 | Sinapi.Equipamento.Locação | null | null | null | null | null | null | pertencente.a | "Locação de Equipamentos" | sinapi.agrupador | "Locação de Equipamentos" | sinapi.código | "10527" | descrição | "LOCACAO DE ANDAIME METALICO TUBULAR DE ENCAIXE, TIPO DE TORRE, CADA PAINEL COM LARGURA DE 1 ATE 1,5 M E ALTURA DE *1,00* M, INCLUINDO DIAGONAL, BARRAS DE LIGACAO, SAPATAS OU RODIZIOS E DEMAIS ITENS NECESSARIOS A MONTAGEM (NAO INCLUI INSTALACAO)" | sinapi.origem.do.preço | "Coletado em campo" | sinapi.unidade | "MXMES"
10868 | EQL.Sinapi.41805 | Sinapi.Equipamento.Locação | null | null | null | null | null | null | pertencente.a | "Locação de Equipamentos" | sinapi.agrupador | "Locação de Equipamentos" | sinapi.código | "41805" | descrição | "LOCACAO DE ANDAIME SUSPENSO OU BALANCIM MANUAL, CAPACIDADE DE CARGA TOTAL DE APROXIMADAMENTE 250 KG/M2, PLATAFORMA DE 1 pol,50 M X 0,80 M (C X L), CABO DE 45 M" | sinapi.origem.do.preço | "Coeficiente Representativo" | sinapi.unidade | "MES"
10869 | EQL.Sinapi.40271 | Sinapi.Equipamento.Locação | null | null | null | null | null | null | pertencente.a | "Locação de Equipamentos" | sinapi.agrupador | "Locação de Equipamentos" | sinapi.código | "40271" | descrição | "LOCACAO DE APRUMADOR METALICO DE PILAR, COM ALTURA E ANGULO REGULAVEIS, EXTENSAO DE *1,50* A *2,80* M" | sinapi.origem.do.preço | "Coeficiente Representativo" | sinapi.unidade | "UNXMES"
10870 | EQL.Sinapi.40287 | Sinapi.Equipamento.Locação | null | null | null | null | null | null | pertencente.a | "Locação de Equipamentos" | sinapi.agrupador | "Locação de Equipamentos" | sinapi.código | "40287" | descrição | "LOCACAO DE BARRA DE ANCORAGEM DE 0,80 A 1,20 M DE EXTENSAO, COM ROSCA DE 5/8, INCLUINDO PORCA E FLANGE" | sinapi.origem.do.preço | "Coeficiente Representativo" | sinapi.unidade | "MES"
10871 | EQL.Sinapi.10779 | Sinapi.Equipamento.Locação | null | null | null | null | null | null | pertencente.a | "Locação de Equipamentos" | sinapi.agrupador | "Locação de Equipamentos" | sinapi.código | "10779" | descrição | "LOCACAO DE CONTAINER 2,30 X 4 pol,30 M, ALT. 2,50 M, P/ SANITARIO, C/ 5 BACIAS, 1 LAVATORIO E 4 MICTORIOS (NAO INCLUI MOBILIZACAO/DESMOBILIZACAO)" | sinapi.origem.do.preço | "Coeficiente Representativo" | sinapi.unidade | "MES"
10872 | EQL.Sinapi.10777 | Sinapi.Equipamento.Locação | null | null | null | null | null | null | pertencente.a | "Locação de Equipamentos" | sinapi.agrupador | "Locação de Equipamentos" | sinapi.código | "10777" | descrição | "LOCACAO DE CONTAINER 2,30 X 4 pol,30 M, ALT. 2,50 M, PARA SANITARIO, COM 3 BACIAS, 4 CHUVEIROS, 1 LAVATORIO E 1 MICTORIO (NAO INCLUI MOBILIZACAO/DESMOBILIZACAO)" | sinapi.origem.do.preço | "Coeficiente Representativo" | sinapi.unidade | "MES"
10873 | EQL.Sinapi.10775 | Sinapi.Equipamento.Locação | null | null | null | null | null | null | pertencente.a | "Locação de Equipamentos" | sinapi.agrupador | "Locação de Equipamentos" | sinapi.código | "10775" | descrição | "LOCACAO DE CONTAINER 2,30 X 6,00 M, ALT. 2,50 M, COM 1 SANITARIO, PARA ESCRITORIO, COMPLETO, SEM DIVISORIAS INTERNAS (NAO INCLUI MOBILIZACAO/DESMOBILIZACAO)" | sinapi.origem.do.preço | "Coletado em campo" | sinapi.unidade | "MES"
10874 | EQL.Sinapi.10776 | Sinapi.Equipamento.Locação | null | null | null | null | null | null | pertencente.a | "Locação de Equipamentos" | sinapi.agrupador | "Locação de Equipamentos" | sinapi.código | "10776" | descrição | "LOCACAO DE CONTAINER 2,30 X 6,00 M, ALT. 2,50 M, PARA ESCRITORIO, SEM DIVISORIAS INTERNAS E SEM SANITARIO (NAO INCLUI MOBILIZACAO/DESMOBILIZACAO)" | sinapi.origem.do.preço | "Coeficiente Representativo" | sinapi.unidade | "MES"
10875 | EQL.Sinapi.10778 | Sinapi.Equipamento.Locação | null | null | null | null | null | null | pertencente.a | "Locação de Equipamentos" | sinapi.agrupador | "Locação de Equipamentos" | sinapi.código | "10778" | descrição | "LOCACAO DE CONTAINER 2,30 X 6,00 M, ALT. 2,50 M, PARA SANITARIO, COM 4 BACIAS, 8 CHUVEIROS,1 LAVATORIO E 1 MICTORIO (NAO INCLUI MOBILIZACAO/DESMOBILIZACAO)" | sinapi.origem.do.preço | "Coeficiente Representativo" | sinapi.unidade | "MES"
10876 | EQL.Sinapi.40339 | Sinapi.Equipamento.Locação | null | null | null | null | null | null | pertencente.a | "Locação de Equipamentos" | sinapi.agrupador | "Locação de Equipamentos" | sinapi.código | "40339" | descrição | "LOCACAO DE CRUZETA, SIMPLES, PARA ESCORA METALICA, COMPRIMENTO ENTRE 50 A 60 CM, PARA ESCORA DE 1 pol,80 A 3,20 METROS E TUBO EXTERNO ATE 48 MM DE DIAMETRO" | sinapi.origem.do.preço | "Coeficiente Representativo" | sinapi.unidade | "UNXMES"
10877 | EQL.Sinapi.10749 | Sinapi.Equipamento.Locação | null | null | null | null | null | null | pertencente.a | "Locação de Equipamentos" | sinapi.agrupador | "Locação de Equipamentos" | sinapi.código | "10749" | descrição | "LOCACAO DE ESCORA METALICA TELESCOPICA, COM ALTURA REGULAVEL DE *1,80* A *3,20* M, COM CAPACIDADE DE CARGA DE NO MINIMO 1000 KGF (10 KN), INCLUSO TRIPE E FORCADO" | sinapi.origem.do.preço | "Coeficiente Representativo" | sinapi.unidade | "UNXMES"
10878 | EQL.Sinapi.40290 | Sinapi.Equipamento.Locação | null | null | null | null | null | null | pertencente.a | "Locação de Equipamentos" | sinapi.agrupador | "Locação de Equipamentos" | sinapi.código | "40290" | descrição | "LOCACAO DE FORMA PLASTICA PARA LAJE NERVURADA, DIMENSOES *60* X *60* X *16* CM" | sinapi.origem.do.preço | "Coeficiente Representativo" | sinapi.unidade | "UNXMES"
10879 | EQL.Sinapi.3346 | Sinapi.Equipamento.Locação | null | null | null | null | null | null | pertencente.a | "Locação de Equipamentos" | sinapi.agrupador | "Locação de Equipamentos" | sinapi.código | "3346" | descrição | "LOCACAO DE GRUPO GERADOR *80 A 125* KVA, MOTOR DIESEL, REBOCAVEL, ACIONAMENTO MANUAL" | sinapi.origem.do.preço | "Coletado em campo" | sinapi.unidade | "H"
10880 | EQL.Sinapi.3348 | Sinapi.Equipamento.Locação | null | null | null | null | null | null | pertencente.a | "Locação de Equipamentos" | sinapi.agrupador | "Locação de Equipamentos" | sinapi.código | "3348" | descrição | "LOCACAO DE GRUPO GERADOR ACIMA DE * 125 ATE 180* KVA, MOTOR DIESEL, REBOCAVEL, ACIONAMENTO MANUAL" | sinapi.origem.do.preço | "Coeficiente Representativo" | sinapi.unidade | "H"
10881 | EQL.Sinapi.39833 | Sinapi.Equipamento.Locação | null | null | null | null | null | null | pertencente.a | "Locação de Equipamentos" | sinapi.agrupador | "Locação de Equipamentos" | sinapi.código | "39833" | descrição | "LOCACAO DE GRUPO GERADOR DE *260* KVA, DIESEL REBOCAVEL, ACIONAMENTO MANUAL" | sinapi.origem.do.preço | "Coeficiente Representativo" | sinapi.unidade | "H"
10882 | EQL.Sinapi.7252 | Sinapi.Equipamento.Locação | null | null | null | null | null | null | pertencente.a | "Locação de Equipamentos" | sinapi.agrupador | "Locação de Equipamentos" | sinapi.código | "7252" | descrição | "LOCACAO DE NIVEL OPTICO, COM PRECISAO DE 0,7 MM, AUMENTO DE 32X" | sinapi.origem.do.preço | "Coeficiente Representativo" | sinapi.unidade | "H"
10883 | EQL.Sinapi.7247 | Sinapi.Equipamento.Locação | null | null | null | null | null | null | pertencente.a | "Locação de Equipamentos" | sinapi.agrupador | "Locação de Equipamentos" | sinapi.código | "7247" | descrição | "LOCACAO DE TEODOLITO ELETRONICO, PRECISAO ANGULAR DE 5 A 7 SEGUNDOS, INCLUINDO TRIPE" | sinapi.origem.do.preço | "Coletado em campo" | sinapi.unidade | "H"
10884 | EQL.Sinapi.40291 | Sinapi.Equipamento.Locação | null | null | null | null | null | null | pertencente.a | "Locação de Equipamentos" | sinapi.agrupador | "Locação de Equipamentos" | sinapi.código | "40291" | descrição | "LOCACAO DE TORRE METALICA COMPLETA PARA UMA CARGA DE 8 TF (80 KN) E PE DIREITO DE 6 M, INCLUINDO MODULOS, DIAGONAIS, SAPATAS E FORCADOS" | sinapi.origem.do.preço | "Coeficiente Representativo" | sinapi.unidade | "UNXMES"
10885 | EQL.Sinapi.40275 | Sinapi.Equipamento.Locação | null | null | null | null | null | null | pertencente.a | "Locação de Equipamentos" | sinapi.agrupador | "Locação de Equipamentos" | sinapi.código | "40275" | descrição | "LOCACAO DE VIGA SANDUICHE METALICA VAZADA PARA TRAVAMENTO DE PILARES, ALTURA DE *8* CM, LARGURA DE *6* CM E EXTENSAO DE 2 M" | sinapi.origem.do.preço | "Coeficiente Representativo" | sinapi.unidade | "UNXMES"
10886 | ESP.Sinapi.2705 | Sinapi.Especial | null | null | null | null | null | null | pertencente.a | "Custos Especiais" | sinapi.agrupador | "Custos Especiais" | sinapi.código | "2705" | descrição | "ENERGIA ELETRICA ATE 2000 KWH INDUSTRIAL, SEM DEMANDA" | sinapi.origem.do.preço | "Coeficiente Representativo" | sinapi.unidade | "KWH"
10887 | ESP.Sinapi.14250 | Sinapi.Especial | null | null | null | null | null | null | pertencente.a | "Custos Especiais" | sinapi.agrupador | "Custos Especiais" | sinapi.código | "14250" | descrição | "ENERGIA ELETRICA COMERCIAL, BAIXA TENSAO, RELATIVA AO CONSUMO DE ATE 100 KWH, INCLUINDO ICMS, PIS/PASEP E COFINS" | sinapi.origem.do.preço | "Coletado em campo" | sinapi.unidade | "KWH"
10888 | ESP.Sinapi.44480 | Sinapi.Especial | null | null | null | null | null | null | pertencente.a | "Custos Especiais" | sinapi.agrupador | "Custos Especiais" | sinapi.código | "44480" | descrição | "TARIFA A ENTRE 0 E 20M3 FORNECIMENTO D'AGUA" | sinapi.origem.do.preço | "Coeficiente Representativo" | sinapi.unidade | "M3"
10889 | MDO.Sinapi.6114 | Sinapi.Mão.de.Obra | null | null | null | null | null | null | pertencente.a | "Custos de Mão de Obra" | sinapi.agrupador | "Custos de Mão de Obra" | sinapi.código | "6114" | descrição | "AJUDANTE DE ARMADOR (HORISTA)" | sinapi.origem.do.preço | "Coeficiente Representativo" | sinapi.unidade | "H"
10890 | MDO.Sinapi.40912 | Sinapi.Mão.de.Obra | null | null | null | null | null | null | pertencente.a | "Custos de Mão de Obra" | sinapi.agrupador | "Custos de Mão de Obra" | sinapi.código | "40912" | descrição | "AJUDANTE DE ARMADOR (MENSALISTA)" | sinapi.origem.do.preço | "Coeficiente Representativo" | sinapi.unidade | "MES"
10891 | MDO.Sinapi.247 | Sinapi.Mão.de.Obra | null | null | null | null | null | null | pertencente.a | "Custos de Mão de Obra" | sinapi.agrupador | "Custos de Mão de Obra" | sinapi.código | "247" | descrição | "AJUDANTE DE ELETRICISTA (HORISTA)" | sinapi.origem.do.preço | "Coeficiente Representativo" | sinapi.unidade | "H"
10892 | MDO.Sinapi.40919 | Sinapi.Mão.de.Obra | null | null | null | null | null | null | pertencente.a | "Custos de Mão de Obra" | sinapi.agrupador | "Custos de Mão de Obra" | sinapi.código | "40919" | descrição | "AJUDANTE DE ELETRICISTA (MENSALISTA)" | sinapi.origem.do.preço | "Coeficiente Representativo" | sinapi.unidade | "MES"
10893 | MDO.Sinapi.44499 | Sinapi.Mão.de.Obra | null | null | null | null | null | null | pertencente.a | "Custos de Mão de Obra" | sinapi.agrupador | "Custos de Mão de Obra" | sinapi.código | "44499" | descrição | "AJUDANTE DE ESTRUTURAS METALICAS (HORISTA)" | sinapi.origem.do.preço | "Coeficiente Representativo" | sinapi.unidade | "H"
10894 | MDO.Sinapi.40984 | Sinapi.Mão.de.Obra | null | null | null | null | null | null | pertencente.a | "Custos de Mão de Obra" | sinapi.agrupador | "Custos de Mão de Obra" | sinapi.código | "40984" | descrição | "AJUDANTE DE ESTRUTURAS METALICAS (MENSALISTA)" | sinapi.origem.do.preço | "Coeficiente Representativo" | sinapi.unidade | "MES"
10895 | MDO.Sinapi.248 | Sinapi.Mão.de.Obra | null | null | null | null | null | null | pertencente.a | "Custos de Mão de Obra" | sinapi.agrupador | "Custos de Mão de Obra" | sinapi.código | "248" | descrição | "AJUDANTE DE OPERACAO EM GERAL (HORISTA)" | sinapi.origem.do.preço | "Coeficiente Representativo" | sinapi.unidade | "H"
10896 | MDO.Sinapi.41086 | Sinapi.Mão.de.Obra | null | null | null | null | null | null | pertencente.a | "Custos de Mão de Obra" | sinapi.agrupador | "Custos de Mão de Obra" | sinapi.código | "41086" | descrição | "AJUDANTE DE OPERACAO EM GERAL (MENSALISTA)" | sinapi.origem.do.preço | "Coeficiente Representativo" | sinapi.unidade | "MES"
10897 | MDO.Sinapi.34466 | Sinapi.Mão.de.Obra | null | null | null | null | null | null | pertencente.a | "Custos de Mão de Obra" | sinapi.agrupador | "Custos de Mão de Obra" | sinapi.código | "34466" | descrição | "AJUDANTE DE PINTOR (HORISTA)" | sinapi.origem.do.preço | "Coeficiente Representativo" | sinapi.unidade | "H"
10898 | MDO.Sinapi.41083 | Sinapi.Mão.de.Obra | null | null | null | null | null | null | pertencente.a | "Custos de Mão de Obra" | sinapi.agrupador | "Custos de Mão de Obra" | sinapi.código | "41083" | descrição | "AJUDANTE DE PINTOR (MENSALISTA)" | sinapi.origem.do.preço | "Coeficiente Representativo" | sinapi.unidade | "MES"
10899 | MDO.Sinapi.252 | Sinapi.Mão.de.Obra | null | null | null | null | null | null | pertencente.a | "Custos de Mão de Obra" | sinapi.agrupador | "Custos de Mão de Obra" | sinapi.código | "252" | descrição | "AJUDANTE DE SERRALHEIRO (HORISTA)" | sinapi.origem.do.preço | "Coeficiente Representativo" | sinapi.unidade | "H"
10900 | MDO.Sinapi.40909 | Sinapi.Mão.de.Obra | null | null | null | null | null | null | pertencente.a | "Custos de Mão de Obra" | sinapi.agrupador | "Custos de Mão de Obra" | sinapi.código | "40909" | descrição | "AJUDANTE DE SERRALHEIRO (MENSALISTA)" | sinapi.origem.do.preço | "Coeficiente Representativo" | sinapi.unidade | "MES"
10901 | MDO.Sinapi.242 | Sinapi.Mão.de.Obra | null | null | null | null | null | null | pertencente.a | "Custos de Mão de Obra" | sinapi.agrupador | "Custos de Mão de Obra" | sinapi.código | "242" | descrição | "AJUDANTE ESPECIALIZADO (HORISTA)" | sinapi.origem.do.preço | "Coeficiente Representativo" | sinapi.unidade | "H"
10902 | MDO.Sinapi.41085 | Sinapi.Mão.de.Obra | null | null | null | null | null | null | pertencente.a | "Custos de Mão de Obra" | sinapi.agrupador | "Custos de Mão de Obra" | sinapi.código | "41085" | descrição | "AJUDANTE ESPECIALIZADO (MENSALISTA)" | sinapi.origem.do.preço | "Coeficiente Representativo" | sinapi.unidade | "MES"
10903 | MDO.Sinapi.253 | Sinapi.Mão.de.Obra | null | null | null | null | null | null | pertencente.a | "Custos de Mão de Obra" | sinapi.agrupador | "Custos de Mão de Obra" | sinapi.código | "253" | descrição | "ALMOXARIFE (HORISTA)" | sinapi.origem.do.preço | "Coletado em campo" | sinapi.unidade | "H"
10904 | MDO.Sinapi.40809 | Sinapi.Mão.de.Obra | null | null | null | null | null | null | pertencente.a | "Custos de Mão de Obra" | sinapi.agrupador | "Custos de Mão de Obra" | sinapi.código | "40809" | descrição | "ALMOXARIFE (MENSALISTA)" | sinapi.origem.do.preço | "Coeficiente Representativo" | sinapi.unidade | "MES"
10905 | MDO.Sinapi.6122 | Sinapi.Mão.de.Obra | null | null | null | null | null | null | pertencente.a | "Custos de Mão de Obra" | sinapi.agrupador | "Custos de Mão de Obra" | sinapi.código | "6122" | descrição | "APONTADOR OU APROPRIADOR DE MAO DE OBRA (HORISTA)" | sinapi.origem.do.preço | "Coeficiente Representativo" | sinapi.unidade | "H"
10906 | MDO.Sinapi.40810 | Sinapi.Mão.de.Obra | null | null | null | null | null | null | pertencente.a | "Custos de Mão de Obra" | sinapi.agrupador | "Custos de Mão de Obra" | sinapi.código | "40810" | descrição | "APONTADOR OU APROPRIADOR DE MAO DE OBRA (MENSALISTA)" | sinapi.origem.do.preço | "Coeficiente Representativo" | sinapi.unidade | "MES"
10907 | MDO.Sinapi.378 | Sinapi.Mão.de.Obra | null | null | null | null | null | null | pertencente.a | "Custos de Mão de Obra" | sinapi.agrupador | "Custos de Mão de Obra" | sinapi.código | "378" | descrição | "ARMADOR (HORISTA)" | sinapi.origem.do.preço | "Coeficiente Representativo" | sinapi.unidade | "H"
10908 | MDO.Sinapi.40911 | Sinapi.Mão.de.Obra | null | null | null | null | null | null | pertencente.a | "Custos de Mão de Obra" | sinapi.agrupador | "Custos de Mão de Obra" | sinapi.código | "40911" | descrição | "ARMADOR (MENSALISTA)" | sinapi.origem.do.preço | "Coeficiente Representativo" | sinapi.unidade | "MES"
10909 | MDO.Sinapi.33939 | Sinapi.Mão.de.Obra | null | null | null | null | null | null | pertencente.a | "Custos de Mão de Obra" | sinapi.agrupador | "Custos de Mão de Obra" | sinapi.código | "33939" | descrição | "ARQUITETO JUNIOR (HORISTA)" | sinapi.origem.do.preço | "Coeficiente Representativo" | sinapi.unidade | "H"
10910 | MDO.Sinapi.40815 | Sinapi.Mão.de.Obra | null | null | null | null | null | null | pertencente.a | "Custos de Mão de Obra" | sinapi.agrupador | "Custos de Mão de Obra" | sinapi.código | "40815" | descrição | "ARQUITETO JUNIOR (MENSALISTA)" | sinapi.origem.do.preço | "Coeficiente Representativo" | sinapi.unidade | "MES"
10911 | MDO.Sinapi.33952 | Sinapi.Mão.de.Obra | null | null | null | null | null | null | pertencente.a | "Custos de Mão de Obra" | sinapi.agrupador | "Custos de Mão de Obra" | sinapi.código | "33952" | descrição | "ARQUITETO PLENO (HORISTA)" | sinapi.origem.do.preço | "Coeficiente Representativo" | sinapi.unidade | "H"
10912 | MDO.Sinapi.40816 | Sinapi.Mão.de.Obra | null | null | null | null | null | null | pertencente.a | "Custos de Mão de Obra" | sinapi.agrupador | "Custos de Mão de Obra" | sinapi.código | "40816" | descrição | "ARQUITETO PLENO (MENSALISTA)" | sinapi.origem.do.preço | "Coeficiente Representativo" | sinapi.unidade | "MES"
10913 | MDO.Sinapi.33953 | Sinapi.Mão.de.Obra | null | null | null | null | null | null | pertencente.a | "Custos de Mão de Obra" | sinapi.agrupador | "Custos de Mão de Obra" | sinapi.código | "33953" | descrição | "ARQUITETO SENIOR (HORISTA)" | sinapi.origem.do.preço | "Coeficiente Representativo" | sinapi.unidade | "H"
10914 | MDO.Sinapi.40817 | Sinapi.Mão.de.Obra | null | null | null | null | null | null | pertencente.a | "Custos de Mão de Obra" | sinapi.agrupador | "Custos de Mão de Obra" | sinapi.código | "40817" | descrição | "ARQUITETO SENIOR (MENSALISTA)" | sinapi.origem.do.preço | "Coeficiente Representativo" | sinapi.unidade | "MES"
10915 | MDO.Sinapi.40331 | Sinapi.Mão.de.Obra | null | null | null | null | null | null | pertencente.a | "Custos de Mão de Obra" | sinapi.agrupador | "Custos de Mão de Obra" | sinapi.código | "40331" | descrição | "ASSENTADOR DE MANILHAS (HORISTA)" | sinapi.origem.do.preço | "Coeficiente Representativo" | sinapi.unidade | "H"
10916 | MDO.Sinapi.40930 | Sinapi.Mão.de.Obra | null | null | null | null | null | null | pertencente.a | "Custos de Mão de Obra" | sinapi.agrupador | "Custos de Mão de Obra" | sinapi.código | "40930" | descrição | "ASSENTADOR DE MANILHAS (MENSALISTA)" | sinapi.origem.do.preço | "Coeficiente Representativo" | sinapi.unidade | "MES"
10917 | MDO.Sinapi.34551 | Sinapi.Mão.de.Obra | null | null | null | null | null | null | pertencente.a | "Custos de Mão de Obra" | sinapi.agrupador | "Custos de Mão de Obra" | sinapi.código | "34551" | descrição | "AUXILIAR DE AZULEJISTA (HORISTA)" | sinapi.origem.do.preço | "Coeficiente Representativo" | sinapi.unidade | "H"
10918 | MDO.Sinapi.41078 | Sinapi.Mão.de.Obra | null | null | null | null | null | null | pertencente.a | "Custos de Mão de Obra" | sinapi.agrupador | "Custos de Mão de Obra" | sinapi.código | "41078" | descrição | "AUXILIAR DE AZULEJISTA (MENSALISTA)" | sinapi.origem.do.preço | "Coeficiente Representativo" | sinapi.unidade | "MES"
10919 | MDO.Sinapi.246 | Sinapi.Mão.de.Obra | null | null | null | null | null | null | pertencente.a | "Custos de Mão de Obra" | sinapi.agrupador | "Custos de Mão de Obra" | sinapi.código | "246" | descrição | "AUXILIAR DE ENCANADOR OU BOMBEIRO HIDRAULICO (HORISTA)" | sinapi.origem.do.preço | "Coeficiente Representativo" | sinapi.unidade | "H"
10920 | MDO.Sinapi.40927 | Sinapi.Mão.de.Obra | null | null | null | null | null | null | pertencente.a | "Custos de Mão de Obra" | sinapi.agrupador | "Custos de Mão de Obra" | sinapi.código | "40927" | descrição | "AUXILIAR DE ENCANADOR OU BOMBEIRO HIDRAULICO (MENSALISTA)" | sinapi.origem.do.preço | "Coeficiente Representativo" | sinapi.unidade | "MES"
10921 | MDO.Sinapi.2350 | Sinapi.Mão.de.Obra | null | null | null | null | null | null | pertencente.a | "Custos de Mão de Obra" | sinapi.agrupador | "Custos de Mão de Obra" | sinapi.código | "2350" | descrição | "AUXILIAR DE ESCRITORIO (HORISTA)" | sinapi.origem.do.preço | "Coeficiente Representativo" | sinapi.unidade | "H"
10922 | MDO.Sinapi.40812 | Sinapi.Mão.de.Obra | null | null | null | null | null | null | pertencente.a | "Custos de Mão de Obra" | sinapi.agrupador | "Custos de Mão de Obra" | sinapi.código | "40812" | descrição | "AUXILIAR DE ESCRITORIO (MENSALISTA)" | sinapi.origem.do.preço | "Coeficiente Representativo" | sinapi.unidade | "MES"
10923 | MDO.Sinapi.245 | Sinapi.Mão.de.Obra | null | null | null | null | null | null | pertencente.a | "Custos de Mão de Obra" | sinapi.agrupador | "Custos de Mão de Obra" | sinapi.código | "245" | descrição | "AUXILIAR DE LABORATORISTA DE SOLOS E DE CONCRETO (HORISTA)" | sinapi.origem.do.preço | "Coeficiente Representativo" | sinapi.unidade | "H"
10924 | MDO.Sinapi.41090 | Sinapi.Mão.de.Obra | null | null | null | null | null | null | pertencente.a | "Custos de Mão de Obra" | sinapi.agrupador | "Custos de Mão de Obra" | sinapi.código | "41090" | descrição | "AUXILIAR DE LABORATORISTA DE SOLOS E DE CONCRETO (MENSALISTA)" | sinapi.origem.do.preço | "Coeficiente Representativo" | sinapi.unidade | "MES"
10925 | MDO.Sinapi.251 | Sinapi.Mão.de.Obra | null | null | null | null | null | null | pertencente.a | "Custos de Mão de Obra" | sinapi.agrupador | "Custos de Mão de Obra" | sinapi.código | "251" | descrição | "AUXILIAR DE MECANICO (HORISTA)" | sinapi.origem.do.preço | "Coeficiente Representativo" | sinapi.unidade | "H"
10926 | MDO.Sinapi.40975 | Sinapi.Mão.de.Obra | null | null | null | null | null | null | pertencente.a | "Custos de Mão de Obra" | sinapi.agrupador | "Custos de Mão de Obra" | sinapi.código | "40975" | descrição | "AUXILIAR DE MECANICO (MENSALISTA)" | sinapi.origem.do.preço | "Coeficiente Representativo" | sinapi.unidade | "MES"
10927 | MDO.Sinapi.6127 | Sinapi.Mão.de.Obra | null | null | null | null | null | null | pertencente.a | "Custos de Mão de Obra" | sinapi.agrupador | "Custos de Mão de Obra" | sinapi.código | "6127" | descrição | "AUXILIAR DE PEDREIRO (HORISTA)" | sinapi.origem.do.preço | "Coeficiente Representativo" | sinapi.unidade | "H"
10928 | MDO.Sinapi.41072 | Sinapi.Mão.de.Obra | null | null | null | null | null | null | pertencente.a | "Custos de Mão de Obra" | sinapi.agrupador | "Custos de Mão de Obra" | sinapi.código | "41072" | descrição | "AUXILIAR DE PEDREIRO (MENSALISTA)" | sinapi.origem.do.preço | "Coeficiente Representativo" | sinapi.unidade | "MES"
10929 | MDO.Sinapi.6121 | Sinapi.Mão.de.Obra | null | null | null | null | null | null | pertencente.a | "Custos de Mão de Obra" | sinapi.agrupador | "Custos de Mão de Obra" | sinapi.código | "6121" | descrição | "AUXILIAR DE SERVICOS GERAIS (HORISTA)" | sinapi.origem.do.preço | "Coeficiente Representativo" | sinapi.unidade | "H"
10930 | MDO.Sinapi.41071 | Sinapi.Mão.de.Obra | null | null | null | null | null | null | pertencente.a | "Custos de Mão de Obra" | sinapi.agrupador | "Custos de Mão de Obra" | sinapi.código | "41071" | descrição | "AUXILIAR DE SERVICOS GERAIS (MENSALISTA)" | sinapi.origem.do.preço | "Coeficiente Representativo" | sinapi.unidade | "MES"
10931 | MDO.Sinapi.244 | Sinapi.Mão.de.Obra | null | null | null | null | null | null | pertencente.a | "Custos de Mão de Obra" | sinapi.agrupador | "Custos de Mão de Obra" | sinapi.código | "244" | descrição | "AUXILIAR DE TOPOGRAFO (HORISTA)" | sinapi.origem.do.preço | "Coeficiente Representativo" | sinapi.unidade | "H"
10932 | MDO.Sinapi.41093 | Sinapi.Mão.de.Obra | null | null | null | null | null | null | pertencente.a | "Custos de Mão de Obra" | sinapi.agrupador | "Custos de Mão de Obra" | sinapi.código | "41093" | descrição | "AUXILIAR DE TOPOGRAFO (MENSALISTA)" | sinapi.origem.do.preço | "Coeficiente Representativo" | sinapi.unidade | "MES"
10933 | MDO.Sinapi.532 | Sinapi.Mão.de.Obra | null | null | null | null | null | null | pertencente.a | "Custos de Mão de Obra" | sinapi.agrupador | "Custos de Mão de Obra" | sinapi.código | "532" | descrição | "AUXILIAR TECNICO / ASSISTENTE DE ENGENHARIA (HORISTA)" | sinapi.origem.do.preço | "Coeficiente Representativo" | sinapi.unidade | "H"
10934 | MDO.Sinapi.40931 | Sinapi.Mão.de.Obra | null | null | null | null | null | null | pertencente.a | "Custos de Mão de Obra" | sinapi.agrupador | "Custos de Mão de Obra" | sinapi.código | "40931" | descrição | "AUXILIAR TECNICO / ASSISTENTE DE ENGENHARIA (MENSALISTA)" | sinapi.origem.do.preço | "Coeficiente Representativo" | sinapi.unidade | "MES"
10935 | MDO.Sinapi.4760 | Sinapi.Mão.de.Obra | null | null | null | null | null | null | pertencente.a | "Custos de Mão de Obra" | sinapi.agrupador | "Custos de Mão de Obra" | sinapi.código | "4760" | descrição | "AZULEJISTA OU LADRILHEIRO (HORISTA)" | sinapi.origem.do.preço | "Coeficiente Representativo" | sinapi.unidade | "H"
10936 | MDO.Sinapi.41069 | Sinapi.Mão.de.Obra | null | null | null | null | null | null | pertencente.a | "Custos de Mão de Obra" | sinapi.agrupador | "Custos de Mão de Obra" | sinapi.código | "41069" | descrição | "AZULEJISTA OU LADRILHEIRO (MENSALISTA)" | sinapi.origem.do.preço | "Coeficiente Representativo" | sinapi.unidade | "MES"
10937 | MDO.Sinapi.647 | Sinapi.Mão.de.Obra | null | null | null | null | null | null | pertencente.a | "Custos de Mão de Obra" | sinapi.agrupador | "Custos de Mão de Obra" | sinapi.código | "647" | descrição | "BLASTER, DINAMITADOR OU CABO DE FOGO (HORISTA)" | sinapi.origem.do.preço | "Coeficiente Representativo" | sinapi.unidade | "H"
10938 | MDO.Sinapi.40920 | Sinapi.Mão.de.Obra | null | null | null | null | null | null | pertencente.a | "Custos de Mão de Obra" | sinapi.agrupador | "Custos de Mão de Obra" | sinapi.código | "40920" | descrição | "BLASTER, DINAMITADOR OU CABO DE FOGO (MENSALISTA)" | sinapi.origem.do.preço | "Coeficiente Representativo" | sinapi.unidade | "MES"
10939 | MDO.Sinapi.4759 | Sinapi.Mão.de.Obra | null | null | null | null | null | null | pertencente.a | "Custos de Mão de Obra" | sinapi.agrupador | "Custos de Mão de Obra" | sinapi.código | "4759" | descrição | "CALCETEIRO / RASTELEIRO (HORISTA)" | sinapi.origem.do.preço | "Coeficiente Representativo" | sinapi.unidade | "H"
10940 | MDO.Sinapi.41068 | Sinapi.Mão.de.Obra | null | null | null | null | null | null | pertencente.a | "Custos de Mão de Obra" | sinapi.agrupador | "Custos de Mão de Obra" | sinapi.código | "41068" | descrição | "CALCETEIRO / RASTELEIRO (MENSALISTA)" | sinapi.origem.do.preço | "Coeficiente Representativo" | sinapi.unidade | "MES"
10941 | MDO.Sinapi.6117 | Sinapi.Mão.de.Obra | null | null | null | null | null | null | pertencente.a | "Custos de Mão de Obra" | sinapi.agrupador | "Custos de Mão de Obra" | sinapi.código | "6117" | descrição | "CARPINTEIRO AUXILIAR (HORISTA)" | sinapi.origem.do.preço | "Coeficiente Representativo" | sinapi.unidade | "H"
10942 | MDO.Sinapi.40913 | Sinapi.Mão.de.Obra | null | null | null | null | null | null | pertencente.a | "Custos de Mão de Obra" | sinapi.agrupador | "Custos de Mão de Obra" | sinapi.código | "40913" | descrição | "CARPINTEIRO AUXILIAR (MENSALISTA)" | sinapi.origem.do.preço | "Coeficiente Representativo" | sinapi.unidade | "MES"
10943 | MDO.Sinapi.1214 | Sinapi.Mão.de.Obra | null | null | null | null | null | null | pertencente.a | "Custos de Mão de Obra" | sinapi.agrupador | "Custos de Mão de Obra" | sinapi.código | "1214" | descrição | "CARPINTEIRO DE ESQUADRIAS (HORISTA)" | sinapi.origem.do.preço | "Coeficiente Representativo" | sinapi.unidade | "H"
10944 | MDO.Sinapi.40915 | Sinapi.Mão.de.Obra | null | null | null | null | null | null | pertencente.a | "Custos de Mão de Obra" | sinapi.agrupador | "Custos de Mão de Obra" | sinapi.código | "40915" | descrição | "CARPINTEIRO DE ESQUADRIAS (MENSALISTA)" | sinapi.origem.do.preço | "Coeficiente Representativo" | sinapi.unidade | "MES"
10945 | MDO.Sinapi.40914 | Sinapi.Mão.de.Obra | null | null | null | null | null | null | pertencente.a | "Custos de Mão de Obra" | sinapi.agrupador | "Custos de Mão de Obra" | sinapi.código | "40914" | descrição | "CARPINTEIRO DE FORMAS OU OFICIAL (MENSALISTA)" | sinapi.origem.do.preço | "Coeficiente Representativo" | sinapi.unidade | "MES"
10946 | MDO.Sinapi.1213 | Sinapi.Mão.de.Obra | null | null | null | null | null | null | pertencente.a | "Custos de Mão de Obra" | sinapi.agrupador | "Custos de Mão de Obra" | sinapi.código | "1213" | descrição | "CARPINTEIRO DE FORMAS PARA CONCRETO (HORISTA)" | sinapi.origem.do.preço | "Coletado em campo" | sinapi.unidade | "H"
10947 | MDO.Sinapi.4235 | Sinapi.Mão.de.Obra | null | null | null | null | null | null | pertencente.a | "Custos de Mão de Obra" | sinapi.agrupador | "Custos de Mão de Obra" | sinapi.código | "4235" | descrição | "CAVOUQUEIRO OU OPERADOR DE PERFURATRIZ / ROMPEDOR (HORISTA)" | sinapi.origem.do.preço | "Coeficiente Representativo" | sinapi.unidade | "H"
10948 | MDO.Sinapi.40976 | Sinapi.Mão.de.Obra | null | null | null | null | null | null | pertencente.a | "Custos de Mão de Obra" | sinapi.agrupador | "Custos de Mão de Obra" | sinapi.código | "40976" | descrição | "CAVOUQUEIRO OU OPERADOR DE PERFURATRIZ / ROMPEDOR (MENSALISTA)" | sinapi.origem.do.preço | "Coeficiente Representativo" | sinapi.unidade | "MES"
10949 | MDO.Sinapi.2358 | Sinapi.Mão.de.Obra | null | null | null | null | null | null | pertencente.a | "Custos de Mão de Obra" | sinapi.agrupador | "Custos de Mão de Obra" | sinapi.código | "2358" | descrição | "DESENHISTA PROJETISTA (HORISTA)" | sinapi.origem.do.preço | "Coeficiente Representativo" | sinapi.unidade | "H"
10950 | MDO.Sinapi.40807 | Sinapi.Mão.de.Obra | null | null | null | null | null | null | pertencente.a | "Custos de Mão de Obra" | sinapi.agrupador | "Custos de Mão de Obra" | sinapi.código | "40807" | descrição | "DESENHISTA PROJETISTA (MENSALISTA)" | sinapi.origem.do.preço | "Coeficiente Representativo" | sinapi.unidade | "MES"
10951 | MDO.Sinapi.2436 | Sinapi.Mão.de.Obra | null | null | null | null | null | null | pertencente.a | "Custos de Mão de Obra" | sinapi.agrupador | "Custos de Mão de Obra" | sinapi.código | "2436" | descrição | "ELETRICISTA (HORISTA)" | sinapi.origem.do.preço | "Coletado em campo" | sinapi.unidade | "H"
10952 | MDO.Sinapi.40918 | Sinapi.Mão.de.Obra | null | null | null | null | null | null | pertencente.a | "Custos de Mão de Obra" | sinapi.agrupador | "Custos de Mão de Obra" | sinapi.código | "40918" | descrição | "ELETRICISTA (MENSALISTA)" | sinapi.origem.do.preço | "Coeficiente Representativo" | sinapi.unidade | "MES"
10953 | MDO.Sinapi.2438 | Sinapi.Mão.de.Obra | null | null | null | null | null | null | pertencente.a | "Custos de Mão de Obra" | sinapi.agrupador | "Custos de Mão de Obra" | sinapi.código | "2438" | descrição | "ELETROTECNICO (HORISTA)" | sinapi.origem.do.preço | "Coeficiente Representativo" | sinapi.unidade | "H"
10954 | MDO.Sinapi.40922 | Sinapi.Mão.de.Obra | null | null | null | null | null | null | pertencente.a | "Custos de Mão de Obra" | sinapi.agrupador | "Custos de Mão de Obra" | sinapi.código | "40922" | descrição | "ELETROTECNICO (MENSALISTA)" | sinapi.origem.do.preço | "Coeficiente Representativo" | sinapi.unidade | "MES"
10955 | MDO.Sinapi.2696 | Sinapi.Mão.de.Obra | null | null | null | null | null | null | pertencente.a | "Custos de Mão de Obra" | sinapi.agrupador | "Custos de Mão de Obra" | sinapi.código | "2696" | descrição | "ENCANADOR OU BOMBEIRO HIDRAULICO (HORISTA)" | sinapi.origem.do.preço | "Coletado em campo" | sinapi.unidade | "H"
10956 | MDO.Sinapi.40928 | Sinapi.Mão.de.Obra | null | null | null | null | null | null | pertencente.a | "Custos de Mão de Obra" | sinapi.agrupador | "Custos de Mão de Obra" | sinapi.código | "40928" | descrição | "ENCANADOR OU BOMBEIRO HIDRAULICO (MENSALISTA)" | sinapi.origem.do.preço | "Coeficiente Representativo" | sinapi.unidade | "MES"
10957 | MDO.Sinapi.4083 | Sinapi.Mão.de.Obra | null | null | null | null | null | null | pertencente.a | "Custos de Mão de Obra" | sinapi.agrupador | "Custos de Mão de Obra" | sinapi.código | "4083" | descrição | "ENCARREGADO GERAL DE OBRAS (HORISTA)" | sinapi.origem.do.preço | "Coletado em campo" | sinapi.unidade | "H"
10958 | MDO.Sinapi.40818 | Sinapi.Mão.de.Obra | null | null | null | null | null | null | pertencente.a | "Custos de Mão de Obra" | sinapi.agrupador | "Custos de Mão de Obra" | sinapi.código | "40818" | descrição | "ENCARREGADO GERAL DE OBRAS (MENSALISTA)" | sinapi.origem.do.preço | "Coeficiente Representativo" | sinapi.unidade | "MES"
10959 | MDO.Sinapi.2706 | Sinapi.Mão.de.Obra | null | null | null | null | null | null | pertencente.a | "Custos de Mão de Obra" | sinapi.agrupador | "Custos de Mão de Obra" | sinapi.código | "2706" | descrição | "ENGENHEIRO CIVIL DE OBRA JUNIOR (HORISTA)" | sinapi.origem.do.preço | "Coletado em campo" | sinapi.unidade | "H"
10960 | MDO.Sinapi.40811 | Sinapi.Mão.de.Obra | null | null | null | null | null | null | pertencente.a | "Custos de Mão de Obra" | sinapi.agrupador | "Custos de Mão de Obra" | sinapi.código | "40811" | descrição | "ENGENHEIRO CIVIL DE OBRA JUNIOR (MENSALISTA)" | sinapi.origem.do.preço | "Coeficiente Representativo" | sinapi.unidade | "MES"
10961 | MDO.Sinapi.2707 | Sinapi.Mão.de.Obra | null | null | null | null | null | null | pertencente.a | "Custos de Mão de Obra" | sinapi.agrupador | "Custos de Mão de Obra" | sinapi.código | "2707" | descrição | "ENGENHEIRO CIVIL DE OBRA PLENO (HORISTA)" | sinapi.origem.do.preço | "Coeficiente Representativo" | sinapi.unidade | "H"
10962 | MDO.Sinapi.40813 | Sinapi.Mão.de.Obra | null | null | null | null | null | null | pertencente.a | "Custos de Mão de Obra" | sinapi.agrupador | "Custos de Mão de Obra" | sinapi.código | "40813" | descrição | "ENGENHEIRO CIVIL DE OBRA PLENO (MENSALISTA)" | sinapi.origem.do.preço | "Coeficiente Representativo" | sinapi.unidade | "MES"
10963 | MDO.Sinapi.2708 | Sinapi.Mão.de.Obra | null | null | null | null | null | null | pertencente.a | "Custos de Mão de Obra" | sinapi.agrupador | "Custos de Mão de Obra" | sinapi.código | "2708" | descrição | "ENGENHEIRO CIVIL DE OBRA SENIOR (HORISTA)" | sinapi.origem.do.preço | "Coeficiente Representativo" | sinapi.unidade | "H"
10964 | MDO.Sinapi.40814 | Sinapi.Mão.de.Obra | null | null | null | null | null | null | pertencente.a | "Custos de Mão de Obra" | sinapi.agrupador | "Custos de Mão de Obra" | sinapi.código | "40814" | descrição | "ENGENHEIRO CIVIL DE OBRA SENIOR (MENSALISTA)" | sinapi.origem.do.preço | "Coeficiente Representativo" | sinapi.unidade | "MES"
10965 | MDO.Sinapi.12872 | Sinapi.Mão.de.Obra | null | null | null | null | null | null | pertencente.a | "Custos de Mão de Obra" | sinapi.agrupador | "Custos de Mão de Obra" | sinapi.código | "12872" | descrição | "GESSEIRO (HORISTA)" | sinapi.origem.do.preço | "Coeficiente Representativo" | sinapi.unidade | "H"
10966 | MDO.Sinapi.41075 | Sinapi.Mão.de.Obra | null | null | null | null | null | null | pertencente.a | "Custos de Mão de Obra" | sinapi.agrupador | "Custos de Mão de Obra" | sinapi.código | "41075" | descrição | "GESSEIRO (MENSALISTA)" | sinapi.origem.do.preço | "Coeficiente Representativo" | sinapi.unidade | "MES"
10967 | MDO.Sinapi.12873 | Sinapi.Mão.de.Obra | null | null | null | null | null | null | pertencente.a | "Custos de Mão de Obra" | sinapi.agrupador | "Custos de Mão de Obra" | sinapi.código | "12873" | descrição | "IMPERMEABILIZADOR (HORISTA)" | sinapi.origem.do.preço | "Coeficiente Representativo" | sinapi.unidade | "H"
10968 | MDO.Sinapi.41076 | Sinapi.Mão.de.Obra | null | null | null | null | null | null | pertencente.a | "Custos de Mão de Obra" | sinapi.agrupador | "Custos de Mão de Obra" | sinapi.código | "41076" | descrição | "IMPERMEABILIZADOR (MENSALISTA)" | sinapi.origem.do.preço | "Coeficiente Representativo" | sinapi.unidade | "MES"
10969 | MDO.Sinapi.40929 | Sinapi.Mão.de.Obra | null | null | null | null | null | null | pertencente.a | "Custos de Mão de Obra" | sinapi.agrupador | "Custos de Mão de Obra" | sinapi.código | "40929" | descrição | "INSTALADOR DE TUBULACOES (TUBOS/EQUIPAMENTOS) (MENSALISTA)" | sinapi.origem.do.preço | "Coeficiente Representativo" | sinapi.unidade | "MES"
10970 | MDO.Sinapi.2701 | Sinapi.Mão.de.Obra | null | null | null | null | null | null | pertencente.a | "Custos de Mão de Obra" | sinapi.agrupador | "Custos de Mão de Obra" | sinapi.código | "2701" | descrição | "INSTALADOR DE TUBULACOES - TUBOS/EQUIPAMENTOS (HORISTA)" | sinapi.origem.do.preço | "Coeficiente Representativo" | sinapi.unidade | "H"
10971 | MDO.Sinapi.44503 | Sinapi.Mão.de.Obra | null | null | null | null | null | null | pertencente.a | "Custos de Mão de Obra" | sinapi.agrupador | "Custos de Mão de Obra" | sinapi.código | "44503" | descrição | "JARDINEIRO (HORISTA)" | sinapi.origem.do.preço | "Coeficiente Representativo" | sinapi.unidade | "H"
10972 | MDO.Sinapi.41077 | Sinapi.Mão.de.Obra | null | null | null | null | null | null | pertencente.a | "Custos de Mão de Obra" | sinapi.agrupador | "Custos de Mão de Obra" | sinapi.código | "41077" | descrição | "JARDINEIRO (MENSALISTA)" | sinapi.origem.do.preço | "Coeficiente Representativo" | sinapi.unidade | "MES"
10973 | MDO.Sinapi.4244 | Sinapi.Mão.de.Obra | null | null | null | null | null | null | pertencente.a | "Custos de Mão de Obra" | sinapi.agrupador | "Custos de Mão de Obra" | sinapi.código | "4244" | descrição | "MACARIQUEIRO (HORISTA)" | sinapi.origem.do.preço | "Coeficiente Representativo" | sinapi.unidade | "H"
10974 | MDO.Sinapi.40977 | Sinapi.Mão.de.Obra | null | null | null | null | null | null | pertencente.a | "Custos de Mão de Obra" | sinapi.agrupador | "Custos de Mão de Obra" | sinapi.código | "40977" | descrição | "MACARIQUEIRO (MENSALISTA)" | sinapi.origem.do.preço | "Coeficiente Representativo" | sinapi.unidade | "MES"
10975 | MDO.Sinapi.12868 | Sinapi.Mão.de.Obra | null | null | null | null | null | null | pertencente.a | "Custos de Mão de Obra" | sinapi.agrupador | "Custos de Mão de Obra" | sinapi.código | "12868" | descrição | "MARCENEIRO (HORISTA)" | sinapi.origem.do.preço | "Coeficiente Representativo" | sinapi.unidade | "H"
10976 | MDO.Sinapi.40916 | Sinapi.Mão.de.Obra | null | null | null | null | null | null | pertencente.a | "Custos de Mão de Obra" | sinapi.agrupador | "Custos de Mão de Obra" | sinapi.código | "40916" | descrição | "MARCENEIRO (MENSALISTA)" | sinapi.origem.do.preço | "Coeficiente Representativo" | sinapi.unidade | "MES"
10977 | MDO.Sinapi.4755 | Sinapi.Mão.de.Obra | null | null | null | null | null | null | pertencente.a | "Custos de Mão de Obra" | sinapi.agrupador | "Custos de Mão de Obra" | sinapi.código | "4755" | descrição | "MARMORISTA / GRANITEIRO (HORISTA)" | sinapi.origem.do.preço | "Coeficiente Representativo" | sinapi.unidade | "H"
10978 | MDO.Sinapi.41067 | Sinapi.Mão.de.Obra | null | null | null | null | null | null | pertencente.a | "Custos de Mão de Obra" | sinapi.agrupador | "Custos de Mão de Obra" | sinapi.código | "41067" | descrição | "MARMORISTA / GRANITEIRO (MENSALISTA)" | sinapi.origem.do.preço | "Coeficiente Representativo" | sinapi.unidade | "MES"
10979 | MDO.Sinapi.4058 | Sinapi.Mão.de.Obra | null | null | null | null | null | null | pertencente.a | "Custos de Mão de Obra" | sinapi.agrupador | "Custos de Mão de Obra" | sinapi.código | "4058" | descrição | "MECANICO DE EQUIPAMENTOS PESADOS (HORISTA)" | sinapi.origem.do.preço | "Coeficiente Representativo" | sinapi.unidade | "H"
10980 | MDO.Sinapi.40974 | Sinapi.Mão.de.Obra | null | null | null | null | null | null | pertencente.a | "Custos de Mão de Obra" | sinapi.agrupador | "Custos de Mão de Obra" | sinapi.código | "40974" | descrição | "MECANICO DE EQUIPAMENTOS PESADOS (MENSALISTA)" | sinapi.origem.do.preço | "Coeficiente Representativo" | sinapi.unidade | "MES"
10981 | MDO.Sinapi.34794 | Sinapi.Mão.de.Obra | null | null | null | null | null | null | pertencente.a | "Custos de Mão de Obra" | sinapi.agrupador | "Custos de Mão de Obra" | sinapi.código | "34794" | descrição | "MECANICO DE REFRIGERACAO (HORISTA)" | sinapi.origem.do.preço | "Coeficiente Representativo" | sinapi.unidade | "H"
10982 | MDO.Sinapi.40925 | Sinapi.Mão.de.Obra | null | null | null | null | null | null | pertencente.a | "Custos de Mão de Obra" | sinapi.agrupador | "Custos de Mão de Obra" | sinapi.código | "40925" | descrição | "MECANICO DE REFRIGERACAO (MENSALISTA)" | sinapi.origem.do.preço | "Coeficiente Representativo" | sinapi.unidade | "MES"
10983 | MDO.Sinapi.4069 | Sinapi.Mão.de.Obra | null | null | null | null | null | null | pertencente.a | "Custos de Mão de Obra" | sinapi.agrupador | "Custos de Mão de Obra" | sinapi.código | "4069" | descrição | "MESTRE DE OBRAS (HORISTA)" | sinapi.origem.do.preço | "Coeficiente Representativo" | sinapi.unidade | "H"
10984 | MDO.Sinapi.40819 | Sinapi.Mão.de.Obra | null | null | null | null | null | null | pertencente.a | "Custos de Mão de Obra" | sinapi.agrupador | "Custos de Mão de Obra" | sinapi.código | "40819" | descrição | "MESTRE DE OBRAS (MENSALISTA)" | sinapi.origem.do.preço | "Coeficiente Representativo" | sinapi.unidade | "MES"
10985 | MDO.Sinapi.34761 | Sinapi.Mão.de.Obra | null | null | null | null | null | null | pertencente.a | "Custos de Mão de Obra" | sinapi.agrupador | "Custos de Mão de Obra" | sinapi.código | "34761" | descrição | "MONTADOR DE ELETROELETRONICOS (HORISTA)" | sinapi.origem.do.preço | "Coeficiente Representativo" | sinapi.unidade | "H"
10986 | MDO.Sinapi.40924 | Sinapi.Mão.de.Obra | null | null | null | null | null | null | pertencente.a | "Custos de Mão de Obra" | sinapi.agrupador | "Custos de Mão de Obra" | sinapi.código | "40924" | descrição | "MONTADOR DE ELETROELETRONICOS (MENSALISTA)" | sinapi.origem.do.preço | "Coeficiente Representativo" | sinapi.unidade | "MES"
10987 | MDO.Sinapi.40983 | Sinapi.Mão.de.Obra | null | null | null | null | null | null | pertencente.a | "Custos de Mão de Obra" | sinapi.agrupador | "Custos de Mão de Obra" | sinapi.código | "40983" | descrição | "MONTADOR DE ESTRUTURAS METALICAS (MENSALISTA)" | sinapi.origem.do.preço | "Coeficiente Representativo" | sinapi.unidade | "MES"
10988 | MDO.Sinapi.44497 | Sinapi.Mão.de.Obra | null | null | null | null | null | null | pertencente.a | "Custos de Mão de Obra" | sinapi.agrupador | "Custos de Mão de Obra" | sinapi.código | "44497" | descrição | "MONTADOR DE ESTRUTURAS METALICAS HORISTA" | sinapi.origem.do.preço | "Coeficiente Representativo" | sinapi.unidade | "H"
10989 | MDO.Sinapi.2437 | Sinapi.Mão.de.Obra | null | null | null | null | null | null | pertencente.a | "Custos de Mão de Obra" | sinapi.agrupador | "Custos de Mão de Obra" | sinapi.código | "2437" | descrição | "MONTADOR DE MAQUINAS (HORISTA)" | sinapi.origem.do.preço | "Coeficiente Representativo" | sinapi.unidade | "H"
10990 | MDO.Sinapi.40921 | Sinapi.Mão.de.Obra | null | null | null | null | null | null | pertencente.a | "Custos de Mão de Obra" | sinapi.agrupador | "Custos de Mão de Obra" | sinapi.código | "40921" | descrição | "MONTADOR DE MAQUINAS (MENSALISTA)" | sinapi.origem.do.preço | "Coeficiente Representativo" | sinapi.unidade | "MES"
10991 | MDO.Sinapi.4093 | Sinapi.Mão.de.Obra | null | null | null | null | null | null | pertencente.a | "Custos de Mão de Obra" | sinapi.agrupador | "Custos de Mão de Obra" | sinapi.código | "4093" | descrição | "MOTORISTA DE CAMINHAO (HORISTA)" | sinapi.origem.do.preço | "Coletado em campo" | sinapi.unidade | "H"
10992 | MDO.Sinapi.10512 | Sinapi.Mão.de.Obra | null | null | null | null | null | null | pertencente.a | "Custos de Mão de Obra" | sinapi.agrupador | "Custos de Mão de Obra" | sinapi.código | "10512" | descrição | "MOTORISTA DE CAMINHAO (MENSALISTA)" | sinapi.origem.do.preço | "Coeficiente Representativo" | sinapi.unidade | "MES"
10993 | MDO.Sinapi.4243 | Sinapi.Mão.de.Obra | null | null | null | null | null | null | pertencente.a | "Custos de Mão de Obra" | sinapi.agrupador | "Custos de Mão de Obra" | sinapi.código | "4243" | descrição | "MOTORISTA DE CAMINHAO BETONEIRA (HORISTA)" | sinapi.origem.do.preço | "Coeficiente Representativo" | sinapi.unidade | "H"
10994 | MDO.Sinapi.20020 | Sinapi.Mão.de.Obra | null | null | null | null | null | null | pertencente.a | "Custos de Mão de Obra" | sinapi.agrupador | "Custos de Mão de Obra" | sinapi.código | "20020" | descrição | "MOTORISTA DE CAMINHAO-BASCULANTE (HORISTA)" | sinapi.origem.do.preço | "Coeficiente Representativo" | sinapi.unidade | "H"
10995 | MDO.Sinapi.41038 | Sinapi.Mão.de.Obra | null | null | null | null | null | null | pertencente.a | "Custos de Mão de Obra" | sinapi.agrupador | "Custos de Mão de Obra" | sinapi.código | "41038" | descrição | "MOTORISTA DE CAMINHAO-BASCULANTE (MENSALISTA)" | sinapi.origem.do.preço | "Coeficiente Representativo" | sinapi.unidade | "MES"
10996 | MDO.Sinapi.4094 | Sinapi.Mão.de.Obra | null | null | null | null | null | null | pertencente.a | "Custos de Mão de Obra" | sinapi.agrupador | "Custos de Mão de Obra" | sinapi.código | "4094" | descrição | "MOTORISTA DE CAMINHAO-CARRETA (HORISTA)" | sinapi.origem.do.preço | "Coeficiente Representativo" | sinapi.unidade | "H"
10997 | MDO.Sinapi.40988 | Sinapi.Mão.de.Obra | null | null | null | null | null | null | pertencente.a | "Custos de Mão de Obra" | sinapi.agrupador | "Custos de Mão de Obra" | sinapi.código | "40988" | descrição | "MOTORISTA DE CAMINHAO-CARRETA (MENSALISTA)" | sinapi.origem.do.preço | "Coeficiente Representativo" | sinapi.unidade | "MES"
10998 | MDO.Sinapi.4095 | Sinapi.Mão.de.Obra | null | null | null | null | null | null | pertencente.a | "Custos de Mão de Obra" | sinapi.agrupador | "Custos de Mão de Obra" | sinapi.código | "4095" | descrição | "MOTORISTA DE CARRO DE PASSEIO (HORISTA)" | sinapi.origem.do.preço | "Coeficiente Representativo" | sinapi.unidade | "H"
10999 | MDO.Sinapi.40990 | Sinapi.Mão.de.Obra | null | null | null | null | null | null | pertencente.a | "Custos de Mão de Obra" | sinapi.agrupador | "Custos de Mão de Obra" | sinapi.código | "40990" | descrição | "MOTORISTA DE CARRO DE PASSEIO (MENSALISTA)" | sinapi.origem.do.preço | "Coeficiente Representativo" | sinapi.unidade | "MES"
11000 | MDO.Sinapi.4096 | Sinapi.Mão.de.Obra | null | null | null | null | null | null | pertencente.a | "Custos de Mão de Obra" | sinapi.agrupador | "Custos de Mão de Obra" | sinapi.código | "4096" | descrição | "MOTORISTA OPERADOR DE CAMINHAO COM MUNCK (HORISTA)" | sinapi.origem.do.preço | "Coeficiente Representativo" | sinapi.unidade | "H"
11001 | MDO.Sinapi.40992 | Sinapi.Mão.de.Obra | null | null | null | null | null | null | pertencente.a | "Custos de Mão de Obra" | sinapi.agrupador | "Custos de Mão de Obra" | sinapi.código | "40992" | descrição | "MOTORISTA OPERADOR DE CAMINHAO COM MUNCK (MENSALISTA)" | sinapi.origem.do.preço | "Coeficiente Representativo" | sinapi.unidade | "MES"
11002 | MDO.Sinapi.7595 | Sinapi.Mão.de.Obra | null | null | null | null | null | null | pertencente.a | "Custos de Mão de Obra" | sinapi.agrupador | "Custos de Mão de Obra" | sinapi.código | "7595" | descrição | "NIVELADOR (HORISTA)" | sinapi.origem.do.preço | "Coeficiente Representativo" | sinapi.unidade | "H"
11003 | MDO.Sinapi.41094 | Sinapi.Mão.de.Obra | null | null | null | null | null | null | pertencente.a | "Custos de Mão de Obra" | sinapi.agrupador | "Custos de Mão de Obra" | sinapi.código | "41094" | descrição | "NIVELADOR (MENSALISTA)" | sinapi.origem.do.preço | "Coeficiente Representativo" | sinapi.unidade | "MES"
11004 | MDO.Sinapi.4252 | Sinapi.Mão.de.Obra | null | null | null | null | null | null | pertencente.a | "Custos de Mão de Obra" | sinapi.agrupador | "Custos de Mão de Obra" | sinapi.código | "4252" | descrição | "OPERADOR DE BATE-ESTACAS (HORISTA)" | sinapi.origem.do.preço | "Coeficiente Representativo" | sinapi.unidade | "H"
11005 | MDO.Sinapi.40980 | Sinapi.Mão.de.Obra | null | null | null | null | null | null | pertencente.a | "Custos de Mão de Obra" | sinapi.agrupador | "Custos de Mão de Obra" | sinapi.código | "40980" | descrição | "OPERADOR DE BATE-ESTACAS (MENSALISTA)" | sinapi.origem.do.preço | "Coeficiente Representativo" | sinapi.unidade | "MES"
11006 | MDO.Sinapi.41031 | Sinapi.Mão.de.Obra | null | null | null | null | null | null | pertencente.a | "Custos de Mão de Obra" | sinapi.agrupador | "Custos de Mão de Obra" | sinapi.código | "41031" | descrição | "OPERADOR DE BETONEIRA (CAMINHAO) (MENSALISTA)" | sinapi.origem.do.preço | "Coeficiente Representativo" | sinapi.unidade | "MES"
11007 | MDO.Sinapi.37666 | Sinapi.Mão.de.Obra | null | null | null | null | null | null | pertencente.a | "Custos de Mão de Obra" | sinapi.agrupador | "Custos de Mão de Obra" | sinapi.código | "37666" | descrição | "OPERADOR DE BETONEIRA ESTACIONARIA / MISTURADOR (HORISTA)" | sinapi.origem.do.preço | "Coeficiente Representativo" | sinapi.unidade | "H"
11008 | MDO.Sinapi.40986 | Sinapi.Mão.de.Obra | null | null | null | null | null | null | pertencente.a | "Custos de Mão de Obra" | sinapi.agrupador | "Custos de Mão de Obra" | sinapi.código | "40986" | descrição | "OPERADOR DE BETONEIRA ESTACIONARIA / MISTURADOR (MENSALISTA)" | sinapi.origem.do.preço | "Coeficiente Representativo" | sinapi.unidade | "MES"
11009 | MDO.Sinapi.4250 | Sinapi.Mão.de.Obra | null | null | null | null | null | null | pertencente.a | "Custos de Mão de Obra" | sinapi.agrupador | "Custos de Mão de Obra" | sinapi.código | "4250" | descrição | "OPERADOR DE COMPRESSOR DE AR OU COMPRESSORISTA (HORISTA)" | sinapi.origem.do.preço | "Coeficiente Representativo" | sinapi.unidade | "H"
11010 | MDO.Sinapi.40978 | Sinapi.Mão.de.Obra | null | null | null | null | null | null | pertencente.a | "Custos de Mão de Obra" | sinapi.agrupador | "Custos de Mão de Obra" | sinapi.código | "40978" | descrição | "OPERADOR DE COMPRESSOR DE AR OU COMPRESSORISTA (MENSALISTA)" | sinapi.origem.do.preço | "Coeficiente Representativo" | sinapi.unidade | "MES"
11011 | MDO.Sinapi.44501 | Sinapi.Mão.de.Obra | null | null | null | null | null | null | pertencente.a | "Custos de Mão de Obra" | sinapi.agrupador | "Custos de Mão de Obra" | sinapi.código | "44501" | descrição | "OPERADOR DE DEMARCADORA DE FAIXAS DE TRAFEGO (HORISTA)" | sinapi.origem.do.preço | "Coeficiente Representativo" | sinapi.unidade | "H"
11012 | MDO.Sinapi.41043 | Sinapi.Mão.de.Obra | null | null | null | null | null | null | pertencente.a | "Custos de Mão de Obra" | sinapi.agrupador | "Custos de Mão de Obra" | sinapi.código | "41043" | descrição | "OPERADOR DE DEMARCADORA DE FAIXAS DE TRAFEGO (MENSALISTA)" | sinapi.origem.do.preço | "Coeficiente Representativo" | sinapi.unidade | "MES"
11013 | MDO.Sinapi.4234 | Sinapi.Mão.de.Obra | null | null | null | null | null | null | pertencente.a | "Custos de Mão de Obra" | sinapi.agrupador | "Custos de Mão de Obra" | sinapi.código | "4234" | descrição | "OPERADOR DE ESCAVADEIRA (HORISTA)" | sinapi.origem.do.preço | "Coletado em campo" | sinapi.unidade | "H"
11014 | MDO.Sinapi.40987 | Sinapi.Mão.de.Obra | null | null | null | null | null | null | pertencente.a | "Custos de Mão de Obra" | sinapi.agrupador | "Custos de Mão de Obra" | sinapi.código | "40987" | descrição | "OPERADOR DE ESCAVADEIRA (MENSALISTA)" | sinapi.origem.do.preço | "Coeficiente Representativo" | sinapi.unidade | "MES"
11015 | MDO.Sinapi.4253 | Sinapi.Mão.de.Obra | null | null | null | null | null | null | pertencente.a | "Custos de Mão de Obra" | sinapi.agrupador | "Custos de Mão de Obra" | sinapi.código | "4253" | descrição | "OPERADOR DE GUINCHO OU GUINCHEIRO (HORISTA)" | sinapi.origem.do.preço | "Coeficiente Representativo" | sinapi.unidade | "H"
11016 | MDO.Sinapi.40981 | Sinapi.Mão.de.Obra | null | null | null | null | null | null | pertencente.a | "Custos de Mão de Obra" | sinapi.agrupador | "Custos de Mão de Obra" | sinapi.código | "40981" | descrição | "OPERADOR DE GUINCHO OU GUINCHEIRO (MENSALISTA)" | sinapi.origem.do.preço | "Coeficiente Representativo" | sinapi.unidade | "MES"
11017 | MDO.Sinapi.4254 | Sinapi.Mão.de.Obra | null | null | null | null | null | null | pertencente.a | "Custos de Mão de Obra" | sinapi.agrupador | "Custos de Mão de Obra" | sinapi.código | "4254" | descrição | "OPERADOR DE GUINDASTE (HORISTA)" | sinapi.origem.do.preço | "Coeficiente Representativo" | sinapi.unidade | "H"
11018 | MDO.Sinapi.41036 | Sinapi.Mão.de.Obra | null | null | null | null | null | null | pertencente.a | "Custos de Mão de Obra" | sinapi.agrupador | "Custos de Mão de Obra" | sinapi.código | "41036" | descrição | "OPERADOR DE GUINDASTE (MENSALISTA)" | sinapi.origem.do.preço | "Coeficiente Representativo" | sinapi.unidade | "MES"
11019 | MDO.Sinapi.4251 | Sinapi.Mão.de.Obra | null | null | null | null | null | null | pertencente.a | "Custos de Mão de Obra" | sinapi.agrupador | "Custos de Mão de Obra" | sinapi.código | "4251" | descrição | "OPERADOR DE JATO ABRASIVO OU JATISTA (HORISTA)" | sinapi.origem.do.preço | "Coeficiente Representativo" | sinapi.unidade | "H"
11020 | MDO.Sinapi.40979 | Sinapi.Mão.de.Obra | null | null | null | null | null | null | pertencente.a | "Custos de Mão de Obra" | sinapi.agrupador | "Custos de Mão de Obra" | sinapi.código | "40979" | descrição | "OPERADOR DE JATO ABRASIVO OU JATISTA (MENSALISTA)" | sinapi.origem.do.preço | "Coeficiente Representativo" | sinapi.unidade | "MES"
11021 | MDO.Sinapi.4230 | Sinapi.Mão.de.Obra | null | null | null | null | null | null | pertencente.a | "Custos de Mão de Obra" | sinapi.agrupador | "Custos de Mão de Obra" | sinapi.código | "4230" | descrição | "OPERADOR DE MAQUINAS E TRATORES DIVERSOS - TERRAPLANAGEM (HORISTA)" | sinapi.origem.do.preço | "Coeficiente Representativo" | sinapi.unidade | "H"
11022 | MDO.Sinapi.40998 | Sinapi.Mão.de.Obra | null | null | null | null | null | null | pertencente.a | "Custos de Mão de Obra" | sinapi.agrupador | "Custos de Mão de Obra" | sinapi.código | "40998" | descrição | "OPERADOR DE MAQUINAS E TRATORES DIVERSOS - TERRAPLANAGEM (MENSALISTA)" | sinapi.origem.do.preço | "Coeficiente Representativo" | sinapi.unidade | "MES"
11023 | MDO.Sinapi.4257 | Sinapi.Mão.de.Obra | null | null | null | null | null | null | pertencente.a | "Custos de Mão de Obra" | sinapi.agrupador | "Custos de Mão de Obra" | sinapi.código | "4257" | descrição | "OPERADOR DE MARTELETE OU MARTELETEIRO (HORISTA)" | sinapi.origem.do.preço | "Coeficiente Representativo" | sinapi.unidade | "H"
11024 | MDO.Sinapi.40982 | Sinapi.Mão.de.Obra | null | null | null | null | null | null | pertencente.a | "Custos de Mão de Obra" | sinapi.agrupador | "Custos de Mão de Obra" | sinapi.código | "40982" | descrição | "OPERADOR DE MARTELETE OU MARTELETEIRO (MENSALISTA)" | sinapi.origem.do.preço | "Coeficiente Representativo" | sinapi.unidade | "MES"
11025 | MDO.Sinapi.4240 | Sinapi.Mão.de.Obra | null | null | null | null | null | null | pertencente.a | "Custos de Mão de Obra" | sinapi.agrupador | "Custos de Mão de Obra" | sinapi.código | "4240" | descrição | "OPERADOR DE MOTO SCRAPER (HORISTA)" | sinapi.origem.do.preço | "Coeficiente Representativo" | sinapi.unidade | "H"
11026 | MDO.Sinapi.41026 | Sinapi.Mão.de.Obra | null | null | null | null | null | null | pertencente.a | "Custos de Mão de Obra" | sinapi.agrupador | "Custos de Mão de Obra" | sinapi.código | "41026" | descrição | "OPERADOR DE MOTO SCRAPER (MENSALISTA)" | sinapi.origem.do.preço | "Coeficiente Representativo" | sinapi.unidade | "MES"
11027 | MDO.Sinapi.4239 | Sinapi.Mão.de.Obra | null | null | null | null | null | null | pertencente.a | "Custos de Mão de Obra" | sinapi.agrupador | "Custos de Mão de Obra" | sinapi.código | "4239" | descrição | "OPERADOR DE MOTONIVELADORA (HORISTA)" | sinapi.origem.do.preço | "Coeficiente Representativo" | sinapi.unidade | "H"
11028 | MDO.Sinapi.41024 | Sinapi.Mão.de.Obra | null | null | null | null | null | null | pertencente.a | "Custos de Mão de Obra" | sinapi.agrupador | "Custos de Mão de Obra" | sinapi.código | "41024" | descrição | "OPERADOR DE MOTONIVELADORA (MENSALISTA)" | sinapi.origem.do.preço | "Coeficiente Representativo" | sinapi.unidade | "MES"
11029 | MDO.Sinapi.4248 | Sinapi.Mão.de.Obra | null | null | null | null | null | null | pertencente.a | "Custos de Mão de Obra" | sinapi.agrupador | "Custos de Mão de Obra" | sinapi.código | "4248" | descrição | "OPERADOR DE PA CARREGADEIRA (HORISTA)" | sinapi.origem.do.preço | "Coeficiente Representativo" | sinapi.unidade | "H"
11030 | MDO.Sinapi.41033 | Sinapi.Mão.de.Obra | null | null | null | null | null | null | pertencente.a | "Custos de Mão de Obra" | sinapi.agrupador | "Custos de Mão de Obra" | sinapi.código | "41033" | descrição | "OPERADOR DE PA CARREGADEIRA (MENSALISTA)" | sinapi.origem.do.preço | "Coeficiente Representativo" | sinapi.unidade | "MES"
11031 | MDO.Sinapi.44500 | Sinapi.Mão.de.Obra | null | null | null | null | null | null | pertencente.a | "Custos de Mão de Obra" | sinapi.agrupador | "Custos de Mão de Obra" | sinapi.código | "44500" | descrição | "OPERADOR DE PAVIMENTADORA / MESA VIBROACABADORA (HORISTA)" | sinapi.origem.do.preço | "Coeficiente Representativo" | sinapi.unidade | "H"
11032 | MDO.Sinapi.41040 | Sinapi.Mão.de.Obra | null | null | null | null | null | null | pertencente.a | "Custos de Mão de Obra" | sinapi.agrupador | "Custos de Mão de Obra" | sinapi.código | "41040" | descrição | "OPERADOR DE PAVIMENTADORA / MESA VIBROACABADORA (MENSALISTA)" | sinapi.origem.do.preço | "Coeficiente Representativo" | sinapi.unidade | "MES"
11033 | MDO.Sinapi.4238 | Sinapi.Mão.de.Obra | null | null | null | null | null | null | pertencente.a | "Custos de Mão de Obra" | sinapi.agrupador | "Custos de Mão de Obra" | sinapi.código | "4238" | descrição | "OPERADOR DE ROLO COMPACTADOR (HORISTA)" | sinapi.origem.do.preço | "Coeficiente Representativo" | sinapi.unidade | "H"
11034 | MDO.Sinapi.41012 | Sinapi.Mão.de.Obra | null | null | null | null | null | null | pertencente.a | "Custos de Mão de Obra" | sinapi.agrupador | "Custos de Mão de Obra" | sinapi.código | "41012" | descrição | "OPERADOR DE ROLO COMPACTADOR (MENSALISTA)" | sinapi.origem.do.preço | "Coeficiente Representativo" | sinapi.unidade | "MES"
11035 | MDO.Sinapi.4233 | Sinapi.Mão.de.Obra | null | null | null | null | null | null | pertencente.a | "Custos de Mão de Obra" | sinapi.agrupador | "Custos de Mão de Obra" | sinapi.código | "4233" | descrição | "OPERADOR DE USINA DE ASFALTO, DE SOLOS OU DE CONCRETO (HORISTA)" | sinapi.origem.do.preço | "Coeficiente Representativo" | sinapi.unidade | "H"
11036 | MDO.Sinapi.41001 | Sinapi.Mão.de.Obra | null | null | null | null | null | null | pertencente.a | "Custos de Mão de Obra" | sinapi.agrupador | "Custos de Mão de Obra" | sinapi.código | "41001" | descrição | "OPERADOR DE USINA DE ASFALTO, DE SOLOS OU DE CONCRETO (MENSALISTA)" | sinapi.origem.do.preço | "Coeficiente Representativo" | sinapi.unidade | "MES"
11037 | MDO.Sinapi.4751 | Sinapi.Mão.de.Obra | null | null | null | null | null | null | pertencente.a | "Custos de Mão de Obra" | sinapi.agrupador | "Custos de Mão de Obra" | sinapi.código | "4751" | descrição | "PASTILHEIRO (HORISTA)" | sinapi.origem.do.preço | "Coeficiente Representativo" | sinapi.unidade | "H"
11038 | MDO.Sinapi.41066 | Sinapi.Mão.de.Obra | null | null | null | null | null | null | pertencente.a | "Custos de Mão de Obra" | sinapi.agrupador | "Custos de Mão de Obra" | sinapi.código | "41066" | descrição | "PASTILHEIRO (MENSALISTA)" | sinapi.origem.do.preço | "Coeficiente Representativo" | sinapi.unidade | "MES"
11039 | MDO.Sinapi.4750 | Sinapi.Mão.de.Obra | null | null | null | null | null | null | pertencente.a | "Custos de Mão de Obra" | sinapi.agrupador | "Custos de Mão de Obra" | sinapi.código | "4750" | descrição | "PEDREIRO (HORISTA)" | sinapi.origem.do.preço | "Coletado em campo" | sinapi.unidade | "H"
11040 | MDO.Sinapi.41065 | Sinapi.Mão.de.Obra | null | null | null | null | null | null | pertencente.a | "Custos de Mão de Obra" | sinapi.agrupador | "Custos de Mão de Obra" | sinapi.código | "41065" | descrição | "PEDREIRO (MENSALISTA)" | sinapi.origem.do.preço | "Coeficiente Representativo" | sinapi.unidade | "MES"
11041 | MDO.Sinapi.4783 | Sinapi.Mão.de.Obra | null | null | null | null | null | null | pertencente.a | "Custos de Mão de Obra" | sinapi.agrupador | "Custos de Mão de Obra" | sinapi.código | "4783" | descrição | "PINTOR (HORISTA)" | sinapi.origem.do.preço | "Coletado em campo" | sinapi.unidade | "H"
11042 | MDO.Sinapi.41079 | Sinapi.Mão.de.Obra | null | null | null | null | null | null | pertencente.a | "Custos de Mão de Obra" | sinapi.agrupador | "Custos de Mão de Obra" | sinapi.código | "41079" | descrição | "PINTOR (MENSALISTA)" | sinapi.origem.do.preço | "Coeficiente Representativo" | sinapi.unidade | "MES"
11043 | MDO.Sinapi.12874 | Sinapi.Mão.de.Obra | null | null | null | null | null | null | pertencente.a | "Custos de Mão de Obra" | sinapi.agrupador | "Custos de Mão de Obra" | sinapi.código | "12874" | descrição | "PINTOR DE LETREIROS (HORISTA)" | sinapi.origem.do.preço | "Coeficiente Representativo" | sinapi.unidade | "H"
11044 | MDO.Sinapi.41082 | Sinapi.Mão.de.Obra | null | null | null | null | null | null | pertencente.a | "Custos de Mão de Obra" | sinapi.agrupador | "Custos de Mão de Obra" | sinapi.código | "41082" | descrição | "PINTOR DE LETREIROS (MENSALISTA)" | sinapi.origem.do.preço | "Coeficiente Representativo" | sinapi.unidade | "MES"
11045 | MDO.Sinapi.4785 | Sinapi.Mão.de.Obra | null | null | null | null | null | null | pertencente.a | "Custos de Mão de Obra" | sinapi.agrupador | "Custos de Mão de Obra" | sinapi.código | "4785" | descrição | "PINTOR PARA TINTA EPOXI (HORISTA)" | sinapi.origem.do.preço | "Coeficiente Representativo" | sinapi.unidade | "H"
11046 | MDO.Sinapi.41081 | Sinapi.Mão.de.Obra | null | null | null | null | null | null | pertencente.a | "Custos de Mão de Obra" | sinapi.agrupador | "Custos de Mão de Obra" | sinapi.código | "41081" | descrição | "PINTOR PARA TINTA EPOXI (MENSALISTA)" | sinapi.origem.do.preço | "Coeficiente Representativo" | sinapi.unidade | "MES"
11047 | MDO.Sinapi.4752 | Sinapi.Mão.de.Obra | null | null | null | null | null | null | pertencente.a | "Custos de Mão de Obra" | sinapi.agrupador | "Custos de Mão de Obra" | sinapi.código | "4752" | descrição | "POCEIRO / ESCAVADOR DE VALAS E TUBULOES (HORISTA)" | sinapi.origem.do.preço | "Coeficiente Representativo" | sinapi.unidade | "H"
11048 | MDO.Sinapi.41091 | Sinapi.Mão.de.Obra | null | null | null | null | null | null | pertencente.a | "Custos de Mão de Obra" | sinapi.agrupador | "Custos de Mão de Obra" | sinapi.código | "41091" | descrição | "POCEIRO / ESCAVADOR DE VALAS E TUBULOES (MENSALISTA)" | sinapi.origem.do.preço | "Coeficiente Representativo" | sinapi.unidade | "MES"
11049 | MDO.Sinapi.6110 | Sinapi.Mão.de.Obra | null | null | null | null | null | null | pertencente.a | "Custos de Mão de Obra" | sinapi.agrupador | "Custos de Mão de Obra" | sinapi.código | "6110" | descrição | "SERRALHEIRO (HORISTA)" | sinapi.origem.do.preço | "Coeficiente Representativo" | sinapi.unidade | "H"
11050 | MDO.Sinapi.40910 | Sinapi.Mão.de.Obra | null | null | null | null | null | null | pertencente.a | "Custos de Mão de Obra" | sinapi.agrupador | "Custos de Mão de Obra" | sinapi.código | "40910" | descrição | "SERRALHEIRO (MENSALISTA)" | sinapi.origem.do.preço | "Coeficiente Representativo" | sinapi.unidade | "MES"
11051 | MDO.Sinapi.6111 | Sinapi.Mão.de.Obra | null | null | null | null | null | null | pertencente.a | "Custos de Mão de Obra" | sinapi.agrupador | "Custos de Mão de Obra" | sinapi.código | "6111" | descrição | "SERVENTE DE OBRAS (HORISTA)" | sinapi.origem.do.preço | "Coletado em campo" | sinapi.unidade | "H"
11052 | MDO.Sinapi.41084 | Sinapi.Mão.de.Obra | null | null | null | null | null | null | pertencente.a | "Custos de Mão de Obra" | sinapi.agrupador | "Custos de Mão de Obra" | sinapi.código | "41084" | descrição | "SERVENTE DE OBRAS (MENSALISTA)" | sinapi.origem.do.preço | "Coeficiente Representativo" | sinapi.unidade | "MES"
11053 | MDO.Sinapi.6160 | Sinapi.Mão.de.Obra | null | null | null | null | null | null | pertencente.a | "Custos de Mão de Obra" | sinapi.agrupador | "Custos de Mão de Obra" | sinapi.código | "6160" | descrição | "SOLDADOR (HORISTA)" | sinapi.origem.do.preço | "Coletado em campo" | sinapi.unidade | "H"
11054 | MDO.Sinapi.41087 | Sinapi.Mão.de.Obra | null | null | null | null | null | null | pertencente.a | "Custos de Mão de Obra" | sinapi.agrupador | "Custos de Mão de Obra" | sinapi.código | "41087" | descrição | "SOLDADOR (MENSALISTA)" | sinapi.origem.do.preço | "Coeficiente Representativo" | sinapi.unidade | "MES"
11055 | MDO.Sinapi.6166 | Sinapi.Mão.de.Obra | null | null | null | null | null | null | pertencente.a | "Custos de Mão de Obra" | sinapi.agrupador | "Custos de Mão de Obra" | sinapi.código | "6166" | descrição | "SOLDADOR ELETRICO (PARA SOLDA A SER TESTADA COM RAIOS X) (HORISTA)" | sinapi.origem.do.preço | "Coeficiente Representativo" | sinapi.unidade | "H"
11056 | MDO.Sinapi.41088 | Sinapi.Mão.de.Obra | null | null | null | null | null | null | pertencente.a | "Custos de Mão de Obra" | sinapi.agrupador | "Custos de Mão de Obra" | sinapi.código | "41088" | descrição | "SOLDADOR ELETRICO (PARA SOLDA A SER TESTADA COM RAIOS X) (MENSALISTA)" | sinapi.origem.do.preço | "Coeficiente Representativo" | sinapi.unidade | "MES"
11057 | MDO.Sinapi.40945 | Sinapi.Mão.de.Obra | null | null | null | null | null | null | pertencente.a | "Custos de Mão de Obra" | sinapi.agrupador | "Custos de Mão de Obra" | sinapi.código | "40945" | descrição | "TECNICO DE EDIFICACOES (HORISTA)" | sinapi.origem.do.preço | "Coeficiente Representativo" | sinapi.unidade | "H"
11058 | MDO.Sinapi.40946 | Sinapi.Mão.de.Obra | null | null | null | null | null | null | pertencente.a | "Custos de Mão de Obra" | sinapi.agrupador | "Custos de Mão de Obra" | sinapi.código | "40946" | descrição | "TECNICO DE EDIFICACOES (MENSALISTA)" | sinapi.origem.do.preço | "Coeficiente Representativo" | sinapi.unidade | "MES"
11059 | MDO.Sinapi.7153 | Sinapi.Mão.de.Obra | null | null | null | null | null | null | pertencente.a | "Custos de Mão de Obra" | sinapi.agrupador | "Custos de Mão de Obra" | sinapi.código | "7153" | descrição | "TECNICO EM LABORATORIO E CAMPO DE CONSTRUCAO CIVIL (HORISTA)" | sinapi.origem.do.preço | "Coeficiente Representativo" | sinapi.unidade | "H"
11060 | MDO.Sinapi.41089 | Sinapi.Mão.de.Obra | null | null | null | null | null | null | pertencente.a | "Custos de Mão de Obra" | sinapi.agrupador | "Custos de Mão de Obra" | sinapi.código | "41089" | descrição | "TECNICO EM LABORATORIO E CAMPO DE CONSTRUCAO CIVIL (MENSALISTA)" | sinapi.origem.do.preço | "Coeficiente Representativo" | sinapi.unidade | "MES"
11061 | MDO.Sinapi.40943 | Sinapi.Mão.de.Obra | null | null | null | null | null | null | pertencente.a | "Custos de Mão de Obra" | sinapi.agrupador | "Custos de Mão de Obra" | sinapi.código | "40943" | descrição | "TECNICO EM SEGURANCA DO TRABALHO (HORISTA)" | sinapi.origem.do.preço | "Coeficiente Representativo" | sinapi.unidade | "H"
11062 | MDO.Sinapi.40944 | Sinapi.Mão.de.Obra | null | null | null | null | null | null | pertencente.a | "Custos de Mão de Obra" | sinapi.agrupador | "Custos de Mão de Obra" | sinapi.código | "40944" | descrição | "TECNICO EM SEGURANCA DO TRABALHO (MENSALISTA)" | sinapi.origem.do.preço | "Coeficiente Representativo" | sinapi.unidade | "MES"
11063 | MDO.Sinapi.6175 | Sinapi.Mão.de.Obra | null | null | null | null | null | null | pertencente.a | "Custos de Mão de Obra" | sinapi.agrupador | "Custos de Mão de Obra" | sinapi.código | "6175" | descrição | "TECNICO EM SONDAGEM (HORISTA)" | sinapi.origem.do.preço | "Coeficiente Representativo" | sinapi.unidade | "H"
11064 | MDO.Sinapi.41092 | Sinapi.Mão.de.Obra | null | null | null | null | null | null | pertencente.a | "Custos de Mão de Obra" | sinapi.agrupador | "Custos de Mão de Obra" | sinapi.código | "41092" | descrição | "TECNICO EM SONDAGEM (MENSALISTA)" | sinapi.origem.do.preço | "Coeficiente Representativo" | sinapi.unidade | "MES"
11065 | MDO.Sinapi.12869 | Sinapi.Mão.de.Obra | null | null | null | null | null | null | pertencente.a | "Custos de Mão de Obra" | sinapi.agrupador | "Custos de Mão de Obra" | sinapi.código | "12869" | descrição | "TELHADOR / TELHADISTA (HORISTA)" | sinapi.origem.do.preço | "Coeficiente Representativo" | sinapi.unidade | "H"
11066 | MDO.Sinapi.41097 | Sinapi.Mão.de.Obra | null | null | null | null | null | null | pertencente.a | "Custos de Mão de Obra" | sinapi.agrupador | "Custos de Mão de Obra" | sinapi.código | "41097" | descrição | "TELHADOR / TELHADISTA (MENSALISTA)" | sinapi.origem.do.preço | "Coeficiente Representativo" | sinapi.unidade | "MES"
11067 | MDO.Sinapi.7592 | Sinapi.Mão.de.Obra | null | null | null | null | null | null | pertencente.a | "Custos de Mão de Obra" | sinapi.agrupador | "Custos de Mão de Obra" | sinapi.código | "7592" | descrição | "TOPOGRAFO (HORISTA)" | sinapi.origem.do.preço | "Coletado em campo" | sinapi.unidade | "H"
11068 | MDO.Sinapi.40820 | Sinapi.Mão.de.Obra | null | null | null | null | null | null | pertencente.a | "Custos de Mão de Obra" | sinapi.agrupador | "Custos de Mão de Obra" | sinapi.código | "40820" | descrição | "TOPOGRAFO (MENSALISTA)" | sinapi.origem.do.preço | "Coeficiente Representativo" | sinapi.unidade | "MES"
11069 | MDO.Sinapi.10489 | Sinapi.Mão.de.Obra | null | null | null | null | null | null | pertencente.a | "Custos de Mão de Obra" | sinapi.agrupador | "Custos de Mão de Obra" | sinapi.código | "10489" | descrição | "VIDRACEIRO (HORISTA)" | sinapi.origem.do.preço | "Coeficiente Representativo" | sinapi.unidade | "H"
11070 | MDO.Sinapi.41073 | Sinapi.Mão.de.Obra | null | null | null | null | null | null | pertencente.a | "Custos de Mão de Obra" | sinapi.agrupador | "Custos de Mão de Obra" | sinapi.código | "41073" | descrição | "VIDRACEIRO (MENSALISTA)" | sinapi.origem.do.preço | "Coeficiente Representativo" | sinapi.unidade | "MES"
11071 | MDO.Sinapi.34345 | Sinapi.Mão.de.Obra | null | null | null | null | null | null | pertencente.a | "Custos de Mão de Obra" | sinapi.agrupador | "Custos de Mão de Obra" | sinapi.código | "34345" | descrição | "VIGIA DIURNO (HORISTA)" | sinapi.origem.do.preço | "Coeficiente Representativo" | sinapi.unidade | "H"
11072 | MDO.Sinapi.41096 | Sinapi.Mão.de.Obra | null | null | null | null | null | null | pertencente.a | "Custos de Mão de Obra" | sinapi.agrupador | "Custos de Mão de Obra" | sinapi.código | "41096" | descrição | "VIGIA DIURNO (MENSALISTA)" | sinapi.origem.do.preço | "Coeficiente Representativo" | sinapi.unidade | "MES"
11073 | MAT.Sinapi.11270 | Sinapi.Material | null | null | null | null | null | null | pertencente.a | "Custos de Insumos Materiais" | sinapi.agrupador | "Custos de Insumos Materiais" | sinapi.código | "11270" | descrição | "ABRACADEIRA DE LATAO PARA FIXACAO DE CABO PARA-RAIO, DIMENSOES 32 X 24 X 24 MM" | sinapi.origem.do.preço | "Coeficiente Representativo" | sinapi.unidade | "UN"
11074 | MAT.Sinapi.412 | Sinapi.Material | null | null | null | null | null | null | pertencente.a | "Custos de Insumos Materiais" | sinapi.agrupador | "Custos de Insumos Materiais" | sinapi.código | "412" | descrição | "ABRACADEIRA DE NYLON PARA AMARRACAO DE CABOS, COMPRIMENTO DE *230* X *7,6* MM" | sinapi.origem.do.preço | "Coeficiente Representativo" | sinapi.unidade | "UN"
11075 | MAT.Sinapi.414 | Sinapi.Material | null | null | null | null | null | null | pertencente.a | "Custos de Insumos Materiais" | sinapi.agrupador | "Custos de Insumos Materiais" | sinapi.código | "414" | descrição | "ABRACADEIRA DE NYLON PARA AMARRACAO DE CABOS, COMPRIMENTO DE 100 X 2,5 MM" | sinapi.origem.do.preço | "Coeficiente Representativo" | sinapi.unidade | "UN"
11076 | MAT.Sinapi.410 | Sinapi.Material | null | null | null | null | null | null | pertencente.a | "Custos de Insumos Materiais" | sinapi.agrupador | "Custos de Insumos Materiais" | sinapi.código | "410" | descrição | "ABRACADEIRA DE NYLON PARA AMARRACAO DE CABOS, COMPRIMENTO DE 150 X *3,6* MM" | sinapi.origem.do.preço | "Coeficiente Representativo" | sinapi.unidade | "UN"
11077 | MAT.Sinapi.411 | Sinapi.Material | null | null | null | null | null | null | pertencente.a | "Custos de Insumos Materiais" | sinapi.agrupador | "Custos de Insumos Materiais" | sinapi.código | "411" | descrição | "ABRACADEIRA DE NYLON PARA AMARRACAO DE CABOS, COMPRIMENTO DE 200 X *4 pol,6* MM" | sinapi.origem.do.preço | "Coletado em campo" | sinapi.unidade | "UN"
11078 | MAT.Sinapi.408 | Sinapi.Material | null | null | null | null | null | null | pertencente.a | "Custos de Insumos Materiais" | sinapi.agrupador | "Custos de Insumos Materiais" | sinapi.código | "408" | descrição | "ABRACADEIRA DE NYLON PARA AMARRACAO DE CABOS, COMPRIMENTO DE 390 X *4 pol,6* MM" | sinapi.origem.do.preço | "Coeficiente Representativo" | sinapi.unidade | "UN"
11079 | MAT.Sinapi.39131 | Sinapi.Material | null | null | null | null | null | null | pertencente.a | "Custos de Insumos Materiais" | sinapi.agrupador | "Custos de Insumos Materiais" | sinapi.código | "39131" | descrição | "ABRACADEIRA EM ACO PARA AMARRACAO DE ELETRODUTOS, TIPO D, COM 1 1/2 pol E CUNHA DE FIXACAO" | sinapi.origem.do.preço | "Coeficiente Representativo" | sinapi.unidade | "UN"
11080 | MAT.Sinapi.394 | Sinapi.Material | null | null | null | null | null | null | pertencente.a | "Custos de Insumos Materiais" | sinapi.agrupador | "Custos de Insumos Materiais" | sinapi.código | "394" | descrição | "ABRACADEIRA EM ACO PARA AMARRACAO DE ELETRODUTOS, TIPO D, COM 1 1/2 pol E PARAFUSO DE FIXACAO" | sinapi.origem.do.preço | "Coeficiente Representativo" | sinapi.unidade | "UN"
11081 | MAT.Sinapi.39130 | Sinapi.Material | null | null | null | null | null | null | pertencente.a | "Custos de Insumos Materiais" | sinapi.agrupador | "Custos de Insumos Materiais" | sinapi.código | "39130" | descrição | "ABRACADEIRA EM ACO PARA AMARRACAO DE ELETRODUTOS, TIPO D, COM 1 1/4 E CUNHA DE FIXACAO" | sinapi.origem.do.preço | "Coeficiente Representativo" | sinapi.unidade | "UN"
11082 | MAT.Sinapi.395 | Sinapi.Material | null | null | null | null | null | null | pertencente.a | "Custos de Insumos Materiais" | sinapi.agrupador | "Custos de Insumos Materiais" | sinapi.código | "395" | descrição | "ABRACADEIRA EM ACO PARA AMARRACAO DE ELETRODUTOS, TIPO D, COM 1 1/4 E PARAFUSO DE FIXACAO" | sinapi.origem.do.preço | "Coeficiente Representativo" | sinapi.unidade | "UN"
11083 | MAT.Sinapi.39129 | Sinapi.Material | null | null | null | null | null | null | pertencente.a | "Custos de Insumos Materiais" | sinapi.agrupador | "Custos de Insumos Materiais" | sinapi.código | "39129" | descrição | "ABRACADEIRA EM ACO PARA AMARRACAO DE ELETRODUTOS, TIPO D, COM 1 E CUNHA DE FIXACAO" | sinapi.origem.do.preço | "Coeficiente Representativo" | sinapi.unidade | "UN"
11084 | MAT.Sinapi.393 | Sinapi.Material | null | null | null | null | null | null | pertencente.a | "Custos de Insumos Materiais" | sinapi.agrupador | "Custos de Insumos Materiais" | sinapi.código | "393" | descrição | "ABRACADEIRA EM ACO PARA AMARRACAO DE ELETRODUTOS, TIPO D, COM 1 E PARAFUSO DE FIXACAO" | sinapi.origem.do.preço | "Coletado em campo" | sinapi.unidade | "UN"
11085 | MAT.Sinapi.39127 | Sinapi.Material | null | null | null | null | null | null | pertencente.a | "Custos de Insumos Materiais" | sinapi.agrupador | "Custos de Insumos Materiais" | sinapi.código | "39127" | descrição | "ABRACADEIRA EM ACO PARA AMARRACAO DE ELETRODUTOS, TIPO D, COM 1/2 pol E CUNHA DE FIXACAO" | sinapi.origem.do.preço | "Coeficiente Representativo" | sinapi.unidade | "UN"
11086 | MAT.Sinapi.392 | Sinapi.Material | null | null | null | null | null | null | pertencente.a | "Custos de Insumos Materiais" | sinapi.agrupador | "Custos de Insumos Materiais" | sinapi.código | "392" | descrição | "ABRACADEIRA EM ACO PARA AMARRACAO DE ELETRODUTOS, TIPO D, COM 1/2 pol E PARAFUSO DE FIXACAO" | sinapi.origem.do.preço | "Coeficiente Representativo" | sinapi.unidade | "UN"
11087 | MAT.Sinapi.39133 | Sinapi.Material | null | null | null | null | null | null | pertencente.a | "Custos de Insumos Materiais" | sinapi.agrupador | "Custos de Insumos Materiais" | sinapi.código | "39133" | descrição | "ABRACADEIRA EM ACO PARA AMARRACAO DE ELETRODUTOS, TIPO D, COM 2 1/2 pol E CUNHA DE FIXACAO" | sinapi.origem.do.preço | "Coeficiente Representativo" | sinapi.unidade | "UN"
11088 | MAT.Sinapi.397 | Sinapi.Material | null | null | null | null | null | null | pertencente.a | "Custos de Insumos Materiais" | sinapi.agrupador | "Custos de Insumos Materiais" | sinapi.código | "397" | descrição | "ABRACADEIRA EM ACO PARA AMARRACAO DE ELETRODUTOS, TIPO D, COM 2 1/2 pol E PARAFUSO DE FIXACAO" | sinapi.origem.do.preço | "Coeficiente Representativo" | sinapi.unidade | "UN"
11089 | MAT.Sinapi.39132 | Sinapi.Material | null | null | null | null | null | null | pertencente.a | "Custos de Insumos Materiais" | sinapi.agrupador | "Custos de Insumos Materiais" | sinapi.código | "39132" | descrição | "ABRACADEIRA EM ACO PARA AMARRACAO DE ELETRODUTOS, TIPO D, COM 2 E CUNHA DE FIXACAO" | sinapi.origem.do.preço | "Coeficiente Representativo" | sinapi.unidade | "UN"
11090 | MAT.Sinapi.396 | Sinapi.Material | null | null | null | null | null | null | pertencente.a | "Custos de Insumos Materiais" | sinapi.agrupador | "Custos de Insumos Materiais" | sinapi.código | "396" | descrição | "ABRACADEIRA EM ACO PARA AMARRACAO DE ELETRODUTOS, TIPO D, COM 2 E PARAFUSO DE FIXACAO" | sinapi.origem.do.preço | "Coeficiente Representativo" | sinapi.unidade | "UN"
11091 | MAT.Sinapi.39135 | Sinapi.Material | null | null | null | null | null | null | pertencente.a | "Custos de Insumos Materiais" | sinapi.agrupador | "Custos de Insumos Materiais" | sinapi.código | "39135" | descrição | "ABRACADEIRA EM ACO PARA AMARRACAO DE ELETRODUTOS, TIPO D, COM 3 1/2 pol E CUNHA DE FIXACAO" | sinapi.origem.do.preço | "Coeficiente Representativo" | sinapi.unidade | "UN"
11092 | MAT.Sinapi.39134 | Sinapi.Material | null | null | null | null | null | null | pertencente.a | "Custos de Insumos Materiais" | sinapi.agrupador | "Custos de Insumos Materiais" | sinapi.código | "39134" | descrição | "ABRACADEIRA EM ACO PARA AMARRACAO DE ELETRODUTOS, TIPO D, COM 3 E CUNHA DE FIXACAO" | sinapi.origem.do.preço | "Coeficiente Representativo" | sinapi.unidade | "UN"
11093 | MAT.Sinapi.398 | Sinapi.Material | null | null | null | null | null | null | pertencente.a | "Custos de Insumos Materiais" | sinapi.agrupador | "Custos de Insumos Materiais" | sinapi.código | "398" | descrição | "ABRACADEIRA EM ACO PARA AMARRACAO DE ELETRODUTOS, TIPO D, COM 3 E PARAFUSO DE FIXACAO" | sinapi.origem.do.preço | "Coeficiente Representativo" | sinapi.unidade | "UN"
11094 | MAT.Sinapi.39128 | Sinapi.Material | null | null | null | null | null | null | pertencente.a | "Custos de Insumos Materiais" | sinapi.agrupador | "Custos de Insumos Materiais" | sinapi.código | "39128" | descrição | "ABRACADEIRA EM ACO PARA AMARRACAO DE ELETRODUTOS, TIPO D, COM 3/4 pol E CUNHA DE FIXACAO" | sinapi.origem.do.preço | "Coeficiente Representativo" | sinapi.unidade | "UN"
11095 | MAT.Sinapi.400 | Sinapi.Material | null | null | null | null | null | null | pertencente.a | "Custos de Insumos Materiais" | sinapi.agrupador | "Custos de Insumos Materiais" | sinapi.código | "400" | descrição | "ABRACADEIRA EM ACO PARA AMARRACAO DE ELETRODUTOS, TIPO D, COM 3/4 pol E PARAFUSO DE FIXACAO" | sinapi.origem.do.preço | "Coeficiente Representativo" | sinapi.unidade | "UN"
11096 | MAT.Sinapi.39125 | Sinapi.Material | null | null | null | null | null | null | pertencente.a | "Custos de Insumos Materiais" | sinapi.agrupador | "Custos de Insumos Materiais" | sinapi.código | "39125" | descrição | "ABRACADEIRA EM ACO PARA AMARRACAO DE ELETRODUTOS, TIPO D, COM 3/8 E PARAFUSO DE FIXACAO" | sinapi.origem.do.preço | "Coeficiente Representativo" | sinapi.unidade | "UN"
11097 | MAT.Sinapi.39126 | Sinapi.Material | null | null | null | null | null | null | pertencente.a | "Custos de Insumos Materiais" | sinapi.agrupador | "Custos de Insumos Materiais" | sinapi.código | "39126" | descrição | "ABRACADEIRA EM ACO PARA AMARRACAO DE ELETRODUTOS, TIPO D, COM 4 E CUNHA DE FIXACAO" | sinapi.origem.do.preço | "Coeficiente Representativo" | sinapi.unidade | "UN"
11098 | MAT.Sinapi.399 | Sinapi.Material | null | null | null | null | null | null | pertencente.a | "Custos de Insumos Materiais" | sinapi.agrupador | "Custos de Insumos Materiais" | sinapi.código | "399" | descrição | "ABRACADEIRA EM ACO PARA AMARRACAO DE ELETRODUTOS, TIPO D, COM 4 E PARAFUSO DE FIXACAO" | sinapi.origem.do.preço | "Coeficiente Representativo" | sinapi.unidade | "UN"
11099 | MAT.Sinapi.39158 | Sinapi.Material | null | null | null | null | null | null | pertencente.a | "Custos de Insumos Materiais" | sinapi.agrupador | "Custos de Insumos Materiais" | sinapi.código | "39158" | descrição | "ABRACADEIRA EM ACO PARA AMARRACAO DE ELETRODUTOS, TIPO ECONOMICA (GOTA), COM 8" | sinapi.origem.do.preço | "Coeficiente Representativo" | sinapi.unidade | "UN"
11100 | MAT.Sinapi.39141 | Sinapi.Material | null | null | null | null | null | null | pertencente.a | "Custos de Insumos Materiais" | sinapi.agrupador | "Custos de Insumos Materiais" | sinapi.código | "39141" | descrição | "ABRACADEIRA EM ACO PARA AMARRACAO DE ELETRODUTOS, TIPO U SIMPLES, COM 1 1/2 pol" | sinapi.origem.do.preço | "Coeficiente Representativo" | sinapi.unidade | "UN"
11101 | MAT.Sinapi.39140 | Sinapi.Material | null | null | null | null | null | null | pertencente.a | "Custos de Insumos Materiais" | sinapi.agrupador | "Custos de Insumos Materiais" | sinapi.código | "39140" | descrição | "ABRACADEIRA EM ACO PARA AMARRACAO DE ELETRODUTOS, TIPO U SIMPLES, COM 1 1/4" | sinapi.origem.do.preço | "Coeficiente Representativo" | sinapi.unidade | "UN"
11102 | MAT.Sinapi.39139 | Sinapi.Material | null | null | null | null | null | null | pertencente.a | "Custos de Insumos Materiais" | sinapi.agrupador | "Custos de Insumos Materiais" | sinapi.código | "39139" | descrição | "ABRACADEIRA EM ACO PARA AMARRACAO DE ELETRODUTOS, TIPO U SIMPLES, COM 1" | sinapi.origem.do.preço | "Coeficiente Representativo" | sinapi.unidade | "UN"
11103 | MAT.Sinapi.39137 | Sinapi.Material | null | null | null | null | null | null | pertencente.a | "Custos de Insumos Materiais" | sinapi.agrupador | "Custos de Insumos Materiais" | sinapi.código | "39137" | descrição | "ABRACADEIRA EM ACO PARA AMARRACAO DE ELETRODUTOS, TIPO U SIMPLES, COM 1/2 pol" | sinapi.origem.do.preço | "Coeficiente Representativo" | sinapi.unidade | "UN"
11104 | MAT.Sinapi.39143 | Sinapi.Material | null | null | null | null | null | null | pertencente.a | "Custos de Insumos Materiais" | sinapi.agrupador | "Custos de Insumos Materiais" | sinapi.código | "39143" | descrição | "ABRACADEIRA EM ACO PARA AMARRACAO DE ELETRODUTOS, TIPO U SIMPLES, COM 2 1/2 pol" | sinapi.origem.do.preço | "Coeficiente Representativo" | sinapi.unidade | "UN"
11105 | MAT.Sinapi.39142 | Sinapi.Material | null | null | null | null | null | null | pertencente.a | "Custos de Insumos Materiais" | sinapi.agrupador | "Custos de Insumos Materiais" | sinapi.código | "39142" | descrição | "ABRACADEIRA EM ACO PARA AMARRACAO DE ELETRODUTOS, TIPO U SIMPLES, COM 2" | sinapi.origem.do.preço | "Coeficiente Representativo" | sinapi.unidade | "UN"
11106 | MAT.Sinapi.39144 | Sinapi.Material | null | null | null | null | null | null | pertencente.a | "Custos de Insumos Materiais" | sinapi.agrupador | "Custos de Insumos Materiais" | sinapi.código | "39144" | descrição | "ABRACADEIRA EM ACO PARA AMARRACAO DE ELETRODUTOS, TIPO U SIMPLES, COM 3" | sinapi.origem.do.preço | "Coeficiente Representativo" | sinapi.unidade | "UN"
11107 | MAT.Sinapi.39138 | Sinapi.Material | null | null | null | null | null | null | pertencente.a | "Custos de Insumos Materiais" | sinapi.agrupador | "Custos de Insumos Materiais" | sinapi.código | "39138" | descrição | "ABRACADEIRA EM ACO PARA AMARRACAO DE ELETRODUTOS, TIPO U SIMPLES, COM 3/4 pol" | sinapi.origem.do.preço | "Coeficiente Representativo" | sinapi.unidade | "UN"
11108 | MAT.Sinapi.39136 | Sinapi.Material | null | null | null | null | null | null | pertencente.a | "Custos de Insumos Materiais" | sinapi.agrupador | "Custos de Insumos Materiais" | sinapi.código | "39136" | descrição | "ABRACADEIRA EM ACO PARA AMARRACAO DE ELETRODUTOS, TIPO U SIMPLES, COM 3/8" | sinapi.origem.do.preço | "Coeficiente Representativo" | sinapi.unidade | "UN"
11109 | MAT.Sinapi.39145 | Sinapi.Material | null | null | null | null | null | null | pertencente.a | "Custos de Insumos Materiais" | sinapi.agrupador | "Custos de Insumos Materiais" | sinapi.código | "39145" | descrição | "ABRACADEIRA EM ACO PARA AMARRACAO DE ELETRODUTOS, TIPO U SIMPLES, COM 4" | sinapi.origem.do.preço | "Coeficiente Representativo" | sinapi.unidade | "UN"
11110 | MAT.Sinapi.12615 | Sinapi.Material | null | null | null | null | null | null | pertencente.a | "Custos de Insumos Materiais" | sinapi.agrupador | "Custos de Insumos Materiais" | sinapi.código | "12615" | descrição | "ABRACADEIRA PVC, PARA CALHA PLUVIAL, DIAMETRO ENTRE *80 E 100* MM, PARA DRENAGEM PLUVIAL PREDIAL" | sinapi.origem.do.preço | "Coeficiente Representativo" | sinapi.unidade | "UN"
11111 | MAT.Sinapi.11927 | Sinapi.Material | null | null | null | null | null | null | pertencente.a | "Custos de Insumos Materiais" | sinapi.agrupador | "Custos de Insumos Materiais" | sinapi.código | "11927" | descrição | "ABRACADEIRA, GALVANIZADA/ZINCADA, ROSCA SEM FIM, PARAFUSO INOX, LARGURA FITA *12,6 A *14 MM, D = 2 A 2 1/2 pol" | sinapi.origem.do.preço | "Coeficiente Representativo" | sinapi.unidade | "UN"
11112 | MAT.Sinapi.11928 | Sinapi.Material | null | null | null | null | null | null | pertencente.a | "Custos de Insumos Materiais" | sinapi.agrupador | "Custos de Insumos Materiais" | sinapi.código | "11928" | descrição | "ABRACADEIRA, GALVANIZADA/ZINCADA, ROSCA SEM FIM, PARAFUSO INOX, LARGURA FITA *12,6 A *14 MM, D = 3 A 3 3/4 pol" | sinapi.origem.do.preço | "Coeficiente Representativo" | sinapi.unidade | "UN"
11113 | MAT.Sinapi.11929 | Sinapi.Material | null | null | null | null | null | null | pertencente.a | "Custos de Insumos Materiais" | sinapi.agrupador | "Custos de Insumos Materiais" | sinapi.código | "11929" | descrição | "ABRACADEIRA, GALVANIZADA/ZINCADA, ROSCA SEM FIM, PARAFUSO INOX, LARGURA FITA *12,6 A *14 MM, D = 4 A 4 3/4 pol" | sinapi.origem.do.preço | "Coeficiente Representativo" | sinapi.unidade | "UN"
11114 | MAT.Sinapi.36801 | Sinapi.Material | null | null | null | null | null | null | pertencente.a | "Custos de Insumos Materiais" | sinapi.agrupador | "Custos de Insumos Materiais" | sinapi.código | "36801" | descrição | "ACABAMENTO DE METAL CROMADO PARA REGISTRO PEQUENO, DE PAREDE, 1/2 pol OU 3/4 pol" | sinapi.origem.do.preço | "Coeficiente Representativo" | sinapi.unidade | "UN"
11115 | MAT.Sinapi.36246 | Sinapi.Material | null | null | null | null | null | null | pertencente.a | "Custos de Insumos Materiais" | sinapi.agrupador | "Custos de Insumos Materiais" | sinapi.código | "36246" | descrição | "ACABAMENTO SIMPLES/CONVENCIONAL PARA FORRO PVC, TIPO U OU C, COR BRANCA, COMPRIMENTO 6 M" | sinapi.origem.do.preço | "Coeficiente Representativo" | sinapi.unidade | "M"
11116 | MAT.Sinapi.37600 | Sinapi.Material | null | null | null | null | null | null | pertencente.a | "Custos de Insumos Materiais" | sinapi.agrupador | "Custos de Insumos Materiais" | sinapi.código | "37600" | descrição | "ACESSORIO DE LIGACAO NAO ELETRICO PARA CARGAS EXPLOSIVAS, TUBO DE 6 M" | sinapi.origem.do.preço | "Coeficiente Representativo" | sinapi.unidade | "UN"
11117 | MAT.Sinapi.37599 | Sinapi.Material | null | null | null | null | null | null | pertencente.a | "Custos de Insumos Materiais" | sinapi.agrupador | "Custos de Insumos Materiais" | sinapi.código | "37599" | descrição | "ACESSORIO INICIADOR NAO ELETRICO, TUBO DE 6 M, TEMPO DE RETARDO DE *160* MS" | sinapi.origem.do.preço | "Coeficiente Representativo" | sinapi.unidade | "UN"
11118 | MAT.Sinapi.1 | Sinapi.Material | null | null | null | null | null | null | pertencente.a | "Custos de Insumos Materiais" | sinapi.agrupador | "Custos de Insumos Materiais" | sinapi.código | "1" | descrição | "ACETILENO - RECARGA DE GAS PARA CILINDRO (NAO INCLUI TROCA/MANUTENCAO DO CILINDRO)" | sinapi.origem.do.preço | "Coletado em campo" | sinapi.unidade | "KG"
11119 | MAT.Sinapi.3 | Sinapi.Material | null | null | null | null | null | null | pertencente.a | "Custos de Insumos Materiais" | sinapi.agrupador | "Custos de Insumos Materiais" | sinapi.código | "3" | descrição | "ACIDO CLORIDRICO / ACIDO MURIATICO, DILUICAO 10% A 12% PARA USO EM LIMPEZA" | sinapi.origem.do.preço | "Coeficiente Representativo" | sinapi.unidade | "L"
11120 | MAT.Sinapi.43054 | Sinapi.Material | null | null | null | null | null | null | pertencente.a | "Custos de Insumos Materiais" | sinapi.agrupador | "Custos de Insumos Materiais" | sinapi.código | "43054" | descrição | "ACO CA-25, 10,0 MM, OU 12,5 MM, OU 16,0 MM, OU 20,0 MM, OU 25,0 MM, VERGALHAO" | sinapi.origem.do.preço | "Coeficiente Representativo" | sinapi.unidade | "KG"
11121 | MAT.Sinapi.42402 | Sinapi.Material | null | null | null | null | null | null | pertencente.a | "Custos de Insumos Materiais" | sinapi.agrupador | "Custos de Insumos Materiais" | sinapi.código | "42402" | descrição | "ACO CA-25, 16,0 MM, BARRA DE TRANSFERENCIA" | sinapi.origem.do.preço | "Coeficiente Representativo" | sinapi.unidade | "KG"
11122 | MAT.Sinapi.42403 | Sinapi.Material | null | null | null | null | null | null | pertencente.a | "Custos de Insumos Materiais" | sinapi.agrupador | "Custos de Insumos Materiais" | sinapi.código | "42403" | descrição | "ACO CA-25, 20,0 MM, BARRA DE TRANSFERENCIA" | sinapi.origem.do.preço | "Coeficiente Representativo" | sinapi.unidade | "KG"
11123 | MAT.Sinapi.42404 | Sinapi.Material | null | null | null | null | null | null | pertencente.a | "Custos de Insumos Materiais" | sinapi.agrupador | "Custos de Insumos Materiais" | sinapi.código | "42404" | descrição | "ACO CA-25, 25,0 MM, BARRA DE TRANSFERENCIA" | sinapi.origem.do.preço | "Coeficiente Representativo" | sinapi.unidade | "KG"
11124 | MAT.Sinapi.42405 | Sinapi.Material | null | null | null | null | null | null | pertencente.a | "Custos de Insumos Materiais" | sinapi.agrupador | "Custos de Insumos Materiais" | sinapi.código | "42405" | descrição | "ACO CA-25, 32,0 MM, BARRA DE TRANSFERENCIA" | sinapi.origem.do.preço | "Coeficiente Representativo" | sinapi.unidade | "KG"
11125 | MAT.Sinapi.34341 | Sinapi.Material | null | null | null | null | null | null | pertencente.a | "Custos de Insumos Materiais" | sinapi.agrupador | "Custos de Insumos Materiais" | sinapi.código | "34341" | descrição | "ACO CA-25, 32,0 MM, VERGALHAO" | sinapi.origem.do.preço | "Coeficiente Representativo" | sinapi.unidade | "KG"
11126 | MAT.Sinapi.43053 | Sinapi.Material | null | null | null | null | null | null | pertencente.a | "Custos de Insumos Materiais" | sinapi.agrupador | "Custos de Insumos Materiais" | sinapi.código | "43053" | descrição | "ACO CA-25, 6,3 MM OU 8,0 MM, VERGALHAO" | sinapi.origem.do.preço | "Coeficiente Representativo" | sinapi.unidade | "KG"
11127 | MAT.Sinapi.43058 | Sinapi.Material | null | null | null | null | null | null | pertencente.a | "Custos de Insumos Materiais" | sinapi.agrupador | "Custos de Insumos Materiais" | sinapi.código | "43058" | descrição | "ACO CA-50, 10,0 MM, OU 12,5 MM, OU 16,0 MM, OU 20,0 MM, DOBRADO E CORTADO" | sinapi.origem.do.preço | "Coeficiente Representativo" | sinapi.unidade | "KG"
11128 | MAT.Sinapi.34 | Sinapi.Material | null | null | null | null | null | null | pertencente.a | "Custos de Insumos Materiais" | sinapi.agrupador | "Custos de Insumos Materiais" | sinapi.código | "34" | descrição | "ACO CA-50, 10,0 MM, VERGALHAO" | sinapi.origem.do.preço | "Coeficiente Representativo" | sinapi.unidade | "KG"
11129 | MAT.Sinapi.43055 | Sinapi.Material | null | null | null | null | null | null | pertencente.a | "Custos de Insumos Materiais" | sinapi.agrupador | "Custos de Insumos Materiais" | sinapi.código | "43055" | descrição | "ACO CA-50, 12,5 MM OU 16,0 MM, VERGALHAO" | sinapi.origem.do.preço | "Coletado em campo" | sinapi.unidade | "KG"
11130 | MAT.Sinapi.43056 | Sinapi.Material | null | null | null | null | null | null | pertencente.a | "Custos de Insumos Materiais" | sinapi.agrupador | "Custos de Insumos Materiais" | sinapi.código | "43056" | descrição | "ACO CA-50, 20,0 MM OU 25,0 MM, VERGALHAO" | sinapi.origem.do.preço | "Coeficiente Representativo" | sinapi.unidade | "KG"
11131 | MAT.Sinapi.43057 | Sinapi.Material | null | null | null | null | null | null | pertencente.a | "Custos de Insumos Materiais" | sinapi.agrupador | "Custos de Insumos Materiais" | sinapi.código | "43057" | descrição | "ACO CA-50, 32,0 MM, VERGALHAO" | sinapi.origem.do.preço | "Coeficiente Representativo" | sinapi.unidade | "KG"
11132 | MAT.Sinapi.34449 | Sinapi.Material | null | null | null | null | null | null | pertencente.a | "Custos de Insumos Materiais" | sinapi.agrupador | "Custos de Insumos Materiais" | sinapi.código | "34449" | descrição | "ACO CA-50, 6,3 MM, DOBRADO E CORTADO" | sinapi.origem.do.preço | "Coeficiente Representativo" | sinapi.unidade | "KG"
11133 | MAT.Sinapi.32 | Sinapi.Material | null | null | null | null | null | null | pertencente.a | "Custos de Insumos Materiais" | sinapi.agrupador | "Custos de Insumos Materiais" | sinapi.código | "32" | descrição | "ACO CA-50, 6,3 MM, VERGALHAO" | sinapi.origem.do.preço | "Coeficiente Representativo" | sinapi.unidade | "KG"
11134 | MAT.Sinapi.33 | Sinapi.Material | null | null | null | null | null | null | pertencente.a | "Custos de Insumos Materiais" | sinapi.agrupador | "Custos de Insumos Materiais" | sinapi.código | "33" | descrição | "ACO CA-50, 8,0 MM, VERGALHAO" | sinapi.origem.do.preço | "Coeficiente Representativo" | sinapi.unidade | "KG"
11135 | MAT.Sinapi.43061 | Sinapi.Material | null | null | null | null | null | null | pertencente.a | "Custos de Insumos Materiais" | sinapi.agrupador | "Custos de Insumos Materiais" | sinapi.código | "43061" | descrição | "ACO CA-60, 4 pol,2 MM OU 5,0 MM, DOBRADO E CORTADO" | sinapi.origem.do.preço | "Coeficiente Representativo" | sinapi.unidade | "KG"
11136 | MAT.Sinapi.43059 | Sinapi.Material | null | null | null | null | null | null | pertencente.a | "Custos de Insumos Materiais" | sinapi.agrupador | "Custos de Insumos Materiais" | sinapi.código | "43059" | descrição | "ACO CA-60, 4 pol,2 MM, OU 5,0 MM, OU 6,0 MM, OU 7,0 MM, VERGALHAO" | sinapi.origem.do.preço | "Coeficiente Representativo" | sinapi.unidade | "KG"
11137 | MAT.Sinapi.43062 | Sinapi.Material | null | null | null | null | null | null | pertencente.a | "Custos de Insumos Materiais" | sinapi.agrupador | "Custos de Insumos Materiais" | sinapi.código | "43062" | descrição | "ACO CA-60, 6,0 MM OU 7,0 MM, DOBRADO E CORTADO" | sinapi.origem.do.preço | "Coeficiente Representativo" | sinapi.unidade | "KG"
11138 | MAT.Sinapi.43060 | Sinapi.Material | null | null | null | null | null | null | pertencente.a | "Custos de Insumos Materiais" | sinapi.agrupador | "Custos de Insumos Materiais" | sinapi.código | "43060" | descrição | "ACO CA-60, 8,0 MM OU 9,5 MM, VERGALHAO" | sinapi.origem.do.preço | "Coeficiente Representativo" | sinapi.unidade | "KG"
11139 | MAT.Sinapi.40410 | Sinapi.Material | null | null | null | null | null | null | pertencente.a | "Custos de Insumos Materiais" | sinapi.agrupador | "Custos de Insumos Materiais" | sinapi.código | "40410" | descrição | "ACOPLAMENTO RIGIDO EM FERRO FUNDIDO PARA SISTEMA DE TUBULACAO RANHURADA, DN 50 MM (2)" | sinapi.origem.do.preço | "Coletado em campo" | sinapi.unidade | "UN"
11140 | MAT.Sinapi.40411 | Sinapi.Material | null | null | null | null | null | null | pertencente.a | "Custos de Insumos Materiais" | sinapi.agrupador | "Custos de Insumos Materiais" | sinapi.código | "40411" | descrição | "ACOPLAMENTO RIGIDO EM FERRO FUNDIDO PARA SISTEMA DE TUBULACAO RANHURADA, DN 65 MM (2 1/2 pol)" | sinapi.origem.do.preço | "Coeficiente Representativo" | sinapi.unidade | "UN"
11141 | MAT.Sinapi.40412 | Sinapi.Material | null | null | null | null | null | null | pertencente.a | "Custos de Insumos Materiais" | sinapi.agrupador | "Custos de Insumos Materiais" | sinapi.código | "40412" | descrição | "ACOPLAMENTO RIGIDO EM FERRO FUNDIDO PARA SISTEMA DE TUBULACAO RANHURADA, DN 80 MM (3)" | sinapi.origem.do.preço | "Coeficiente Representativo" | sinapi.unidade | "UN"
11142 | MAT.Sinapi.44254 | Sinapi.Material | null | null | null | null | null | null | pertencente.a | "Custos de Insumos Materiais" | sinapi.agrupador | "Custos de Insumos Materiais" | sinapi.código | "44254" | descrição | "ADAPTADOR CPVC, ROSCAVEL, COM FLANGES E ANEL DE VEDACAO, 15 MM, CAIXA D'AGUA PARA AGUA QUENTE" | sinapi.origem.do.preço | "Coeficiente Representativo" | sinapi.unidade | "UN"
11143 | MAT.Sinapi.44255 | Sinapi.Material | null | null | null | null | null | null | pertencente.a | "Custos de Insumos Materiais" | sinapi.agrupador | "Custos de Insumos Materiais" | sinapi.código | "44255" | descrição | "ADAPTADOR CPVC, ROSCAVEL, COM FLANGES E ANEL DE VEDACAO, 22 MM, CAIXA D'AGUA PARA AGUA QUENTE" | sinapi.origem.do.preço | "Coeficiente Representativo" | sinapi.unidade | "UN"
11144 | MAT.Sinapi.44256 | Sinapi.Material | null | null | null | null | null | null | pertencente.a | "Custos de Insumos Materiais" | sinapi.agrupador | "Custos de Insumos Materiais" | sinapi.código | "44256" | descrição | "ADAPTADOR CPVC, ROSCAVEL, COM FLANGES E ANEL DE VEDACAO, 28 MM, CAIXA D'AGUA PARA AGUA QUENTE" | sinapi.origem.do.preço | "Coeficiente Representativo" | sinapi.unidade | "UN"
11145 | MAT.Sinapi.44257 | Sinapi.Material | null | null | null | null | null | null | pertencente.a | "Custos de Insumos Materiais" | sinapi.agrupador | "Custos de Insumos Materiais" | sinapi.código | "44257" | descrição | "ADAPTADOR CPVC, ROSCAVEL, COM FLANGES E ANEL DE VEDACAO, 35 MM, CAIXA D'AGUA PARA AGUA QUENTE" | sinapi.origem.do.preço | "Coeficiente Representativo" | sinapi.unidade | "UN"
11146 | MAT.Sinapi.44258 | Sinapi.Material | null | null | null | null | null | null | pertencente.a | "Custos de Insumos Materiais" | sinapi.agrupador | "Custos de Insumos Materiais" | sinapi.código | "44258" | descrição | "ADAPTADOR CPVC, ROSCAVEL, COM FLANGES E ANEL DE VEDACAO, 42 MM, CAIXA D'AGUA PARA AGUA QUENTE" | sinapi.origem.do.preço | "Coeficiente Representativo" | sinapi.unidade | "UN"
11147 | MAT.Sinapi.44259 | Sinapi.Material | null | null | null | null | null | null | pertencente.a | "Custos de Insumos Materiais" | sinapi.agrupador | "Custos de Insumos Materiais" | sinapi.código | "44259" | descrição | "ADAPTADOR CPVC, ROSCAVEL, COM FLANGES E ANEL DE VEDACAO, 54 MM, CAIXA D'AGUA PARA AGUA QUENTE" | sinapi.origem.do.preço | "Coeficiente Representativo" | sinapi.unidade | "UN"
11148 | MAT.Sinapi.37997 | Sinapi.Material | null | null | null | null | null | null | pertencente.a | "Custos de Insumos Materiais" | sinapi.agrupador | "Custos de Insumos Materiais" | sinapi.código | "37997" | descrição | "ADAPTADOR CPVC, SOLDAVEL, 15 MM, PARA AGUA QUENTE" | sinapi.origem.do.preço | "Coeficiente Representativo" | sinapi.unidade | "UN"
11149 | MAT.Sinapi.37998 | Sinapi.Material | null | null | null | null | null | null | pertencente.a | "Custos de Insumos Materiais" | sinapi.agrupador | "Custos de Insumos Materiais" | sinapi.código | "37998" | descrição | "ADAPTADOR CPVC, SOLDAVEL, 22 MM, PARA AGUA QUENTE" | sinapi.origem.do.preço | "Coeficiente Representativo" | sinapi.unidade | "UN"
11150 | MAT.Sinapi.55 | Sinapi.Material | null | null | null | null | null | null | pertencente.a | "Custos de Insumos Materiais" | sinapi.agrupador | "Custos de Insumos Materiais" | sinapi.código | "55" | descrição | "ADAPTADOR DE COMPRESSAO EM POLIPROPILENO (PP), PARA TUBO EM PEAD, 20 MM X 1/2 pol, PARA LIGACAO PREDIAL DE AGUA (NTS 179)" | sinapi.origem.do.preço | "Coletado em campo" | sinapi.unidade | "UN"
11151 | MAT.Sinapi.61 | Sinapi.Material | null | null | null | null | null | null | pertencente.a | "Custos de Insumos Materiais" | sinapi.agrupador | "Custos de Insumos Materiais" | sinapi.código | "61" | descrição | "ADAPTADOR DE COMPRESSAO EM POLIPROPILENO (PP), PARA TUBO EM PEAD, 20 MM X 3/4 pol, PARA LIGACAO PREDIAL DE AGUA (NTS 179)" | sinapi.origem.do.preço | "Coeficiente Representativo" | sinapi.unidade | "UN"
11152 | MAT.Sinapi.62 | Sinapi.Material | null | null | null | null | null | null | pertencente.a | "Custos de Insumos Materiais" | sinapi.agrupador | "Custos de Insumos Materiais" | sinapi.código | "62" | descrição | "ADAPTADOR DE COMPRESSAO EM POLIPROPILENO (PP), PARA TUBO EM PEAD, 32 MM X 1, PARA LIGACAO PREDIAL DE AGUA (NTS 179)" | sinapi.origem.do.preço | "Coeficiente Representativo" | sinapi.unidade | "UN"
11153 | MAT.Sinapi.10899 | Sinapi.Material | null | null | null | null | null | null | pertencente.a | "Custos de Insumos Materiais" | sinapi.agrupador | "Custos de Insumos Materiais" | sinapi.código | "10899" | descrição | "ADAPTADOR EM LATAO, ENGATE RAPIDO 2 1/2 pol X ROSCA INTERNA 5 FIOS 2 1/2 pol, PARA INSTALACAO PREDIAL DE COMBATE A INCENDIO" | sinapi.origem.do.preço | "Coeficiente Representativo" | sinapi.unidade | "UN"
11154 | MAT.Sinapi.10900 | Sinapi.Material | null | null | null | null | null | null | pertencente.a | "Custos de Insumos Materiais" | sinapi.agrupador | "Custos de Insumos Materiais" | sinapi.código | "10900" | descrição | "ADAPTADOR EM LATAO, ENGATE RAPIDO1 1/2 pol X ROSCA INTERNA 5 FIOS 2 1/2 pol, PARA INSTALACAO PREDIAL DE COMBATE A INCENDIO" | sinapi.origem.do.preço | "Coeficiente Representativo" | sinapi.unidade | "UN"
11155 | MAT.Sinapi.47 | Sinapi.Material | null | null | null | null | null | null | pertencente.a | "Custos de Insumos Materiais" | sinapi.agrupador | "Custos de Insumos Materiais" | sinapi.código | "47" | descrição | "ADAPTADOR PVC PBA, BOLSA/ROSCA, JE, DN 100 / DE 110 MM" | sinapi.origem.do.preço | "Coeficiente Representativo" | sinapi.unidade | "UN"
11156 | MAT.Sinapi.48 | Sinapi.Material | null | null | null | null | null | null | pertencente.a | "Custos de Insumos Materiais" | sinapi.agrupador | "Custos de Insumos Materiais" | sinapi.código | "48" | descrição | "ADAPTADOR PVC PBA, BOLSA/ROSCA, JE, DN 50 / DE 60 MM" | sinapi.origem.do.preço | "Coeficiente Representativo" | sinapi.unidade | "UN"
11157 | MAT.Sinapi.46 | Sinapi.Material | null | null | null | null | null | null | pertencente.a | "Custos de Insumos Materiais" | sinapi.agrupador | "Custos de Insumos Materiais" | sinapi.código | "46" | descrição | "ADAPTADOR PVC PBA, BOLSA/ROSCA, JE, DN 75 / DE 85 MM" | sinapi.origem.do.preço | "Coeficiente Representativo" | sinapi.unidade | "UN"
11158 | MAT.Sinapi.52 | Sinapi.Material | null | null | null | null | null | null | pertencente.a | "Custos de Insumos Materiais" | sinapi.agrupador | "Custos de Insumos Materiais" | sinapi.código | "52" | descrição | "ADAPTADOR PVC PBA, PONTA/ROSCA, JE, DN 50 / DE 60 MM" | sinapi.origem.do.preço | "Coeficiente Representativo" | sinapi.unidade | "UN"
11159 | MAT.Sinapi.43 | Sinapi.Material | null | null | null | null | null | null | pertencente.a | "Custos de Insumos Materiais" | sinapi.agrupador | "Custos de Insumos Materiais" | sinapi.código | "43" | descrição | "ADAPTADOR PVC PBA, PONTA/ROSCA, JE, DN 75 / DE 85 MM" | sinapi.origem.do.preço | "Coeficiente Representativo" | sinapi.unidade | "UN"
11160 | MAT.Sinapi.103 | Sinapi.Material | null | null | null | null | null | null | pertencente.a | "Custos de Insumos Materiais" | sinapi.agrupador | "Custos de Insumos Materiais" | sinapi.código | "103" | descrição | "ADAPTADOR PVC SOLDAVEL CURTO COM BOLSA E ROSCA, 110 MM X 4 pol, PARA AGUA FRIA" | sinapi.origem.do.preço | "Coeficiente Representativo" | sinapi.unidade | "UN"
11161 | MAT.Sinapi.107 | Sinapi.Material | null | null | null | null | null | null | pertencente.a | "Custos de Insumos Materiais" | sinapi.agrupador | "Custos de Insumos Materiais" | sinapi.código | "107" | descrição | "ADAPTADOR PVC SOLDAVEL CURTO COM BOLSA E ROSCA, 20 MM X 1/2 pol, PARA AGUA FRIA" | sinapi.origem.do.preço | "Coeficiente Representativo" | sinapi.unidade | "UN"
11162 | MAT.Sinapi.65 | Sinapi.Material | null | null | null | null | null | null | pertencente.a | "Custos de Insumos Materiais" | sinapi.agrupador | "Custos de Insumos Materiais" | sinapi.código | "65" | descrição | "ADAPTADOR PVC SOLDAVEL CURTO COM BOLSA E ROSCA, 25 MM X 3/4 pol, PARA AGUA FRIA" | sinapi.origem.do.preço | "Coeficiente Representativo" | sinapi.unidade | "UN"
11163 | MAT.Sinapi.108 | Sinapi.Material | null | null | null | null | null | null | pertencente.a | "Custos de Insumos Materiais" | sinapi.agrupador | "Custos de Insumos Materiais" | sinapi.código | "108" | descrição | "ADAPTADOR PVC SOLDAVEL CURTO COM BOLSA E ROSCA, 32 MM X 1, PARA AGUA FRIA" | sinapi.origem.do.preço | "Coeficiente Representativo" | sinapi.unidade | "UN"
11164 | MAT.Sinapi.110 | Sinapi.Material | null | null | null | null | null | null | pertencente.a | "Custos de Insumos Materiais" | sinapi.agrupador | "Custos de Insumos Materiais" | sinapi.código | "110" | descrição | "ADAPTADOR PVC SOLDAVEL CURTO COM BOLSA E ROSCA, 40 MM X 1 1/2 pol, PARA AGUA FRIA" | sinapi.origem.do.preço | "Coeficiente Representativo" | sinapi.unidade | "UN"
11165 | MAT.Sinapi.109 | Sinapi.Material | null | null | null | null | null | null | pertencente.a | "Custos de Insumos Materiais" | sinapi.agrupador | "Custos de Insumos Materiais" | sinapi.código | "109" | descrição | "ADAPTADOR PVC SOLDAVEL CURTO COM BOLSA E ROSCA, 40 MM X 1 1/4 pol, PARA AGUA FRIA" | sinapi.origem.do.preço | "Coeficiente Representativo" | sinapi.unidade | "UN"
11166 | MAT.Sinapi.111 | Sinapi.Material | null | null | null | null | null | null | pertencente.a | "Custos de Insumos Materiais" | sinapi.agrupador | "Custos de Insumos Materiais" | sinapi.código | "111" | descrição | "ADAPTADOR PVC SOLDAVEL CURTO COM BOLSA E ROSCA, 50 MM X 1 1/4 pol, PARA AGUA FRIA" | sinapi.origem.do.preço | "Coeficiente Representativo" | sinapi.unidade | "UN"
11167 | MAT.Sinapi.112 | Sinapi.Material | null | null | null | null | null | null | pertencente.a | "Custos de Insumos Materiais" | sinapi.agrupador | "Custos de Insumos Materiais" | sinapi.código | "112" | descrição | "ADAPTADOR PVC SOLDAVEL CURTO COM BOLSA E ROSCA, 50 MM X1 1/2 pol, PARA AGUA FRIA" | sinapi.origem.do.preço | "Coeficiente Representativo" | sinapi.unidade | "UN"
11168 | MAT.Sinapi.113 | Sinapi.Material | null | null | null | null | null | null | pertencente.a | "Custos de Insumos Materiais" | sinapi.agrupador | "Custos de Insumos Materiais" | sinapi.código | "113" | descrição | "ADAPTADOR PVC SOLDAVEL CURTO COM BOLSA E ROSCA, 60 MM X 2, PARA AGUA FRIA" | sinapi.origem.do.preço | "Coeficiente Representativo" | sinapi.unidade | "UN"
11169 | MAT.Sinapi.104 | Sinapi.Material | null | null | null | null | null | null | pertencente.a | "Custos de Insumos Materiais" | sinapi.agrupador | "Custos de Insumos Materiais" | sinapi.código | "104" | descrição | "ADAPTADOR PVC SOLDAVEL CURTO COM BOLSA E ROSCA, 75 MM X 2 1/2 pol, PARA AGUA FRIA" | sinapi.origem.do.preço | "Coeficiente Representativo" | sinapi.unidade | "UN"
11170 | MAT.Sinapi.102 | Sinapi.Material | null | null | null | null | null | null | pertencente.a | "Custos de Insumos Materiais" | sinapi.agrupador | "Custos de Insumos Materiais" | sinapi.código | "102" | descrição | "ADAPTADOR PVC SOLDAVEL CURTO COM BOLSA E ROSCA, 85 MM X 3, PARA AGUA FRIA" | sinapi.origem.do.preço | "Coeficiente Representativo" | sinapi.unidade | "UN"
11171 | MAT.Sinapi.95 | Sinapi.Material | null | null | null | null | null | null | pertencente.a | "Custos de Insumos Materiais" | sinapi.agrupador | "Custos de Insumos Materiais" | sinapi.código | "95" | descrição | "ADAPTADOR PVC SOLDAVEL, COM FLANGE E ANEL DE VEDACAO, 20 MM X 1/2 pol, PARA CAIXA D'AGUA" | sinapi.origem.do.preço | "Coeficiente Representativo" | sinapi.unidade | "UN"
11172 | MAT.Sinapi.96 | Sinapi.Material | null | null | null | null | null | null | pertencente.a | "Custos de Insumos Materiais" | sinapi.agrupador | "Custos de Insumos Materiais" | sinapi.código | "96" | descrição | "ADAPTADOR PVC SOLDAVEL, COM FLANGE E ANEL DE VEDACAO, 25 MM X 3/4 pol, PARA CAIXA D'AGUA" | sinapi.origem.do.preço | "Coeficiente Representativo" | sinapi.unidade | "UN"
11173 | MAT.Sinapi.97 | Sinapi.Material | null | null | null | null | null | null | pertencente.a | "Custos de Insumos Materiais" | sinapi.agrupador | "Custos de Insumos Materiais" | sinapi.código | "97" | descrição | "ADAPTADOR PVC SOLDAVEL, COM FLANGE E ANEL DE VEDACAO, 32 MM X 1, PARA CAIXA D'AGUA" | sinapi.origem.do.preço | "Coeficiente Representativo" | sinapi.unidade | "UN"
11174 | MAT.Sinapi.98 | Sinapi.Material | null | null | null | null | null | null | pertencente.a | "Custos de Insumos Materiais" | sinapi.agrupador | "Custos de Insumos Materiais" | sinapi.código | "98" | descrição | "ADAPTADOR PVC SOLDAVEL, COM FLANGE E ANEL DE VEDACAO, 40 MM X 1 1/4 pol, PARA CAIXA D'AGUA" | sinapi.origem.do.preço | "Coeficiente Representativo" | sinapi.unidade | "UN"
11175 | MAT.Sinapi.99 | Sinapi.Material | null | null | null | null | null | null | pertencente.a | "Custos de Insumos Materiais" | sinapi.agrupador | "Custos de Insumos Materiais" | sinapi.código | "99" | descrição | "ADAPTADOR PVC SOLDAVEL, COM FLANGE E ANEL DE VEDACAO, 50 MM X 1 1/2 pol, PARA CAIXA D'AGUA" | sinapi.origem.do.preço | "Coeficiente Representativo" | sinapi.unidade | "UN"
11176 | MAT.Sinapi.60 | Sinapi.Material | null | null | null | null | null | null | pertencente.a | "Custos de Insumos Materiais" | sinapi.agrupador | "Custos de Insumos Materiais" | sinapi.código | "60" | descrição | "ADAPTADOR PVC, COM REGISTRO, PARA PEAD, 20 MM X 3/4 pol, PARA LIGACAO PREDIAL DE AGUA" | sinapi.origem.do.preço | "Coeficiente Representativo" | sinapi.unidade | "UN"
11177 | MAT.Sinapi.72 | Sinapi.Material | null | null | null | null | null | null | pertencente.a | "Custos de Insumos Materiais" | sinapi.agrupador | "Custos de Insumos Materiais" | sinapi.código | "72" | descrição | "ADAPTADOR PVC, ROSCAVEL, COM FLANGES E ANEL DE VEDACAO, 1 1/2 pol, PARA CAIXA D'AGUA" | sinapi.origem.do.preço | "Coeficiente Representativo" | sinapi.unidade | "UN"
11178 | MAT.Sinapi.71 | Sinapi.Material | null | null | null | null | null | null | pertencente.a | "Custos de Insumos Materiais" | sinapi.agrupador | "Custos de Insumos Materiais" | sinapi.código | "71" | descrição | "ADAPTADOR PVC, ROSCAVEL, COM FLANGES E ANEL DE VEDACAO, 1, PARA CAIXA D'AGUA" | sinapi.origem.do.preço | "Coeficiente Representativo" | sinapi.unidade | "UN"
11179 | MAT.Sinapi.67 | Sinapi.Material | null | null | null | null | null | null | pertencente.a | "Custos de Insumos Materiais" | sinapi.agrupador | "Custos de Insumos Materiais" | sinapi.código | "67" | descrição | "ADAPTADOR PVC, ROSCAVEL, COM FLANGES E ANEL DE VEDACAO, 1/2 pol, PARA CAIXA D'AGUA" | sinapi.origem.do.preço | "Coeficiente Representativo" | sinapi.unidade | "UN"
11180 | MAT.Sinapi.73 | Sinapi.Material | null | null | null | null | null | null | pertencente.a | "Custos de Insumos Materiais" | sinapi.agrupador | "Custos de Insumos Materiais" | sinapi.código | "73" | descrição | "ADAPTADOR PVC, ROSCAVEL, COM FLANGES E ANEL DE VEDACAO, 3/4 pol, PARA CAIXA D'AGUA" | sinapi.origem.do.preço | "Coeficiente Representativo" | sinapi.unidade | "UN"
11181 | MAT.Sinapi.100 | Sinapi.Material | null | null | null | null | null | null | pertencente.a | "Custos de Insumos Materiais" | sinapi.agrupador | "Custos de Insumos Materiais" | sinapi.código | "100" | descrição | "ADAPTADOR PVC, SOLDAVEL, COM FLANGES E ANEL DE VEDACAO, 60 MM X 2, PARA CAIXA D'AGUA" | sinapi.origem.do.preço | "Coeficiente Representativo" | sinapi.unidade | "UN"
11182 | MAT.Sinapi.75 | Sinapi.Material | null | null | null | null | null | null | pertencente.a | "Custos de Insumos Materiais" | sinapi.agrupador | "Custos de Insumos Materiais" | sinapi.código | "75" | descrição | "ADAPTADOR PVC, SOLDAVEL, COM FLANGES LIVRES, 110 MM X 4 pol, PARA CAIXA D'AGUA" | sinapi.origem.do.preço | "Coeficiente Representativo" | sinapi.unidade | "UN"
11183 | MAT.Sinapi.83 | Sinapi.Material | null | null | null | null | null | null | pertencente.a | "Custos de Insumos Materiais" | sinapi.agrupador | "Custos de Insumos Materiais" | sinapi.código | "83" | descrição | "ADAPTADOR PVC, SOLDAVEL, COM FLANGES LIVRES, 75 MM X 2 1/2 pol, PARA CAIXA D'AGUA" | sinapi.origem.do.preço | "Coeficiente Representativo" | sinapi.unidade | "UN"
11184 | MAT.Sinapi.74 | Sinapi.Material | null | null | null | null | null | null | pertencente.a | "Custos de Insumos Materiais" | sinapi.agrupador | "Custos de Insumos Materiais" | sinapi.código | "74" | descrição | "ADAPTADOR PVC, SOLDAVEL, COM FLANGES LIVRES, 85 MM X 3, PARA CAIXA D'AGUA" | sinapi.origem.do.preço | "Coeficiente Representativo" | sinapi.unidade | "UN"
11185 | MAT.Sinapi.106 | Sinapi.Material | null | null | null | null | null | null | pertencente.a | "Custos de Insumos Materiais" | sinapi.agrupador | "Custos de Insumos Materiais" | sinapi.código | "106" | descrição | "ADAPTADOR PVC, SOLDAVEL, LONGO, COM FLANGE LIVRE, 110 MM X 4 pol, PARA CAIXA D'AGUA" | sinapi.origem.do.preço | "Coeficiente Representativo" | sinapi.unidade | "UN"
11186 | MAT.Sinapi.88 | Sinapi.Material | null | null | null | null | null | null | pertencente.a | "Custos de Insumos Materiais" | sinapi.agrupador | "Custos de Insumos Materiais" | sinapi.código | "88" | descrição | "ADAPTADOR PVC, SOLDAVEL, LONGO, COM FLANGE LIVRE, 32 MM X 1, PARA CAIXA D'AGUA" | sinapi.origem.do.preço | "Coeficiente Representativo" | sinapi.unidade | "UN"
11187 | MAT.Sinapi.82 | Sinapi.Material | null | null | null | null | null | null | pertencente.a | "Custos de Insumos Materiais" | sinapi.agrupador | "Custos de Insumos Materiais" | sinapi.código | "82" | descrição | "ADAPTADOR PVC, SOLDAVEL, LONGO, COM FLANGE LIVRE, 75 MM X 2 1/2 pol, PARA CAIXA D'AGUA" | sinapi.origem.do.preço | "Coeficiente Representativo" | sinapi.unidade | "UN"
11188 | MAT.Sinapi.105 | Sinapi.Material | null | null | null | null | null | null | pertencente.a | "Custos de Insumos Materiais" | sinapi.agrupador | "Custos de Insumos Materiais" | sinapi.código | "105" | descrição | "ADAPTADOR PVC, SOLDAVEL, LONGO, COM FLANGE LIVRE, 85 MM X 3, PARA CAIXA D'AGUA" | sinapi.origem.do.preço | "Coeficiente Representativo" | sinapi.unidade | "UN"
11189 | MAT.Sinapi.39719 | Sinapi.Material | null | null | null | null | null | null | pertencente.a | "Custos de Insumos Materiais" | sinapi.agrupador | "Custos de Insumos Materiais" | sinapi.código | "39719" | descrição | "ADESIVO / COLA DE CONTATO LIQUIDO, A BASE DE RESINAS, PARA COLAGEM DE ESPUMA PARA ISOLAMENTO TERMICO FLEXIVEL" | sinapi.origem.do.preço | "Coeficiente Representativo" | sinapi.unidade | "L"
11190 | MAT.Sinapi.3410 | Sinapi.Material | null | null | null | null | null | null | pertencente.a | "Custos de Insumos Materiais" | sinapi.agrupador | "Custos de Insumos Materiais" | sinapi.código | "3410" | descrição | "ADESIVO / COLA PARA EPS (ISOPOR) E OUTROS MATERIAIS" | sinapi.origem.do.preço | "Coeficiente Representativo" | sinapi.unidade | "KG"
11191 | MAT.Sinapi.4791 | Sinapi.Material | null | null | null | null | null | null | pertencente.a | "Custos de Insumos Materiais" | sinapi.agrupador | "Custos de Insumos Materiais" | sinapi.código | "4791" | descrição | "ADESIVO ACRILICO DE BASE AQUOSA / COLA DE CONTATO" | sinapi.origem.do.preço | "Coeficiente Representativo" | sinapi.unidade | "KG"
11192 | MAT.Sinapi.157 | Sinapi.Material | null | null | null | null | null | null | pertencente.a | "Custos de Insumos Materiais" | sinapi.agrupador | "Custos de Insumos Materiais" | sinapi.código | "157" | descrição | "ADESIVO ESTRUTURAL A BASE DE RESINA EPOXI PARA INJECAO EM TRINCAS, BICOMPONENTE, BAIXA VISCOSIDADE" | sinapi.origem.do.preço | "Coeficiente Representativo" | sinapi.unidade | "KG"
11193 | MAT.Sinapi.156 | Sinapi.Material | null | null | null | null | null | null | pertencente.a | "Custos de Insumos Materiais" | sinapi.agrupador | "Custos de Insumos Materiais" | sinapi.código | "156" | descrição | "ADESIVO ESTRUTURAL A BASE DE RESINA EPOXI, BICOMPONENTE, FLUIDO" | sinapi.origem.do.preço | "Coeficiente Representativo" | sinapi.unidade | "KG"
11194 | MAT.Sinapi.131 | Sinapi.Material | null | null | null | null | null | null | pertencente.a | "Custos de Insumos Materiais" | sinapi.agrupador | "Custos de Insumos Materiais" | sinapi.código | "131" | descrição | "ADESIVO ESTRUTURAL A BASE DE RESINA EPOXI, BICOMPONENTE, PASTOSO (TIXOTROPICO)" | sinapi.origem.do.preço | "Coeficiente Representativo" | sinapi.unidade | "KG"
11195 | MAT.Sinapi.21114 | Sinapi.Material | null | null | null | null | null | null | pertencente.a | "Custos de Insumos Materiais" | sinapi.agrupador | "Custos de Insumos Materiais" | sinapi.código | "21114" | descrição | "ADESIVO PARA TUBOS CPVC, *75* G" | sinapi.origem.do.preço | "Coeficiente Representativo" | sinapi.unidade | "UN"
11196 | MAT.Sinapi.119 | Sinapi.Material | null | null | null | null | null | null | pertencente.a | "Custos de Insumos Materiais" | sinapi.agrupador | "Custos de Insumos Materiais" | sinapi.código | "119" | descrição | "ADESIVO PLASTICO PARA PVC, BISNAGA COM 75 GR" | sinapi.origem.do.preço | "Coletado em campo" | sinapi.unidade | "UN"
11197 | MAT.Sinapi.122 | Sinapi.Material | null | null | null | null | null | null | pertencente.a | "Custos de Insumos Materiais" | sinapi.agrupador | "Custos de Insumos Materiais" | sinapi.código | "122" | descrição | "ADESIVO PLASTICO PARA PVC, FRASCO COM *850* GR" | sinapi.origem.do.preço | "Coeficiente Representativo" | sinapi.unidade | "UN"
11198 | MAT.Sinapi.20080 | Sinapi.Material | null | null | null | null | null | null | pertencente.a | "Custos de Insumos Materiais" | sinapi.agrupador | "Custos de Insumos Materiais" | sinapi.código | "20080" | descrição | "ADESIVO PLASTICO PARA PVC, FRASCO COM 175 GR" | sinapi.origem.do.preço | "Coeficiente Representativo" | sinapi.unidade | "UN"
11199 | MAT.Sinapi.124 | Sinapi.Material | null | null | null | null | null | null | pertencente.a | "Custos de Insumos Materiais" | sinapi.agrupador | "Custos de Insumos Materiais" | sinapi.código | "124" | descrição | "ADITIVO ACELERADOR DE PEGA E ENDURECIMENTO PARA ARGAMASSAS E CONCRETOS, LIQUIDO E ISENTO DE CLORETOS" | sinapi.origem.do.preço | "Coeficiente Representativo" | sinapi.unidade | "L"
11200 | MAT.Sinapi.7334 | Sinapi.Material | null | null | null | null | null | null | pertencente.a | "Custos de Insumos Materiais" | sinapi.agrupador | "Custos de Insumos Materiais" | sinapi.código | "7334" | descrição | "ADITIVO ADESIVO LIQUIDO PARA ARGAMASSAS DE REVESTIMENTOS CIMENTICIOS" | sinapi.origem.do.preço | "Coeficiente Representativo" | sinapi.unidade | "L"
11201 | MAT.Sinapi.45146 | Sinapi.Material | null | null | null | null | null | null | pertencente.a | "Custos de Insumos Materiais" | sinapi.agrupador | "Custos de Insumos Materiais" | sinapi.código | "45146" | descrição | "ADITIVO IMPERMEABILIZANTE CRISTALIZANTE PARA CONCRETO" | sinapi.origem.do.preço | "Coeficiente Representativo" | sinapi.unidade | "KG"
11202 | MAT.Sinapi.123 | Sinapi.Material | null | null | null | null | null | null | pertencente.a | "Custos de Insumos Materiais" | sinapi.agrupador | "Custos de Insumos Materiais" | sinapi.código | "123" | descrição | "ADITIVO IMPERMEABILIZANTE DE PEGA NORMAL PARA ARGAMASSAS E CONCRETOS SEM ARMACAO, LIQUIDO E ISENTO DE CLORETOS" | sinapi.origem.do.preço | "Coletado em campo" | sinapi.unidade | "L"
11203 | MAT.Sinapi.127 | Sinapi.Material | null | null | null | null | null | null | pertencente.a | "Custos de Insumos Materiais" | sinapi.agrupador | "Custos de Insumos Materiais" | sinapi.código | "127" | descrição | "ADITIVO IMPERMEABILIZANTE DE PEGA ULTRARRAPIDA, LIQUIDO E ISENTO DE CLORETOS" | sinapi.origem.do.preço | "Coeficiente Representativo" | sinapi.unidade | "L"
11204 | MAT.Sinapi.133 | Sinapi.Material | null | null | null | null | null | null | pertencente.a | "Custos de Insumos Materiais" | sinapi.agrupador | "Custos de Insumos Materiais" | sinapi.código | "133" | descrição | "ADITIVO LIQUIDO INCORPORADOR DE AR PARA CONCRETO E ARGAMASSA, LIQUIDO E ISENTO DE CLORETOS" | sinapi.origem.do.preço | "Coeficiente Representativo" | sinapi.unidade | "L"
11205 | MAT.Sinapi.43617 | Sinapi.Material | null | null | null | null | null | null | pertencente.a | "Custos de Insumos Materiais" | sinapi.agrupador | "Custos de Insumos Materiais" | sinapi.código | "43617" | descrição | "ADITIVO PLASTIFICANTE E ESTABILIZADOR PARA ARGAMASSAS DE ASSENTAMENTO E REBOCO, LIQUIDO E ISENTO DE CLORETOS" | sinapi.origem.do.preço | "Coeficiente Representativo" | sinapi.unidade | "L"
11206 | MAT.Sinapi.132 | Sinapi.Material | null | null | null | null | null | null | pertencente.a | "Custos de Insumos Materiais" | sinapi.agrupador | "Custos de Insumos Materiais" | sinapi.código | "132" | descrição | "ADITIVO PLASTIFICANTE RETARDADOR DE PEGA E REDUTOR DE AGUA PARA CONCRETO, LIQUIDO E ISENTO DE CLORETOS" | sinapi.origem.do.preço | "Coeficiente Representativo" | sinapi.unidade | "L"
11207 | MAT.Sinapi.43618 | Sinapi.Material | null | null | null | null | null | null | pertencente.a | "Custos de Insumos Materiais" | sinapi.agrupador | "Custos de Insumos Materiais" | sinapi.código | "43618" | descrição | "ADITIVO SUPERPLASTIFICANTE DE PEGA NORMAL PARA CONCRETO, LIQUIDO E ISENTO DE CLORETOS" | sinapi.origem.do.preço | "Coeficiente Representativo" | sinapi.unidade | "KG"
11208 | MAT.Sinapi.37476 | Sinapi.Material | null | null | null | null | null | null | pertencente.a | "Custos de Insumos Materiais" | sinapi.agrupador | "Custos de Insumos Materiais" | sinapi.código | "37476" | descrição | "ADUELA/ GALERIA PRE-MOLDADA DE CONCRETO ARMADO, SECAO QUADRADA INTERNA DE 1 pol,50 X 1,50 M (L X A), MISULA DE 20 X 20 CM, C = 1,00 M, ESPESSURA MIN = 15 CM, TB-45 E FCK DO CONCRETO = 30 MPA" | sinapi.origem.do.preço | "Coeficiente Representativo" | sinapi.unidade | "UN"
11209 | MAT.Sinapi.37478 | Sinapi.Material | null | null | null | null | null | null | pertencente.a | "Custos de Insumos Materiais" | sinapi.agrupador | "Custos de Insumos Materiais" | sinapi.código | "37478" | descrição | "ADUELA/ GALERIA PRE-MOLDADA DE CONCRETO ARMADO, SECAO RETANGULAR INTERNA DE 2 pol,00 X 2,00 M (L X A), MISULA DE 20 X 20 CM, C = 1,00 M, ESPESSURA MIN = 15 CM, TB-45 E FCK DO CONCRETO = 30 MPA" | sinapi.origem.do.preço | "Coeficiente Representativo" | sinapi.unidade | "UN"
11210 | MAT.Sinapi.37477 | Sinapi.Material | null | null | null | null | null | null | pertencente.a | "Custos de Insumos Materiais" | sinapi.agrupador | "Custos de Insumos Materiais" | sinapi.código | "37477" | descrição | "ADUELA/ GALERIA PRE-MOLDADA DE CONCRETO ARMADO, SECAO RETANGULAR INTERNA DE 2 pol,50 X 2,50 M (L X A), MISULA DE 20 X 20 CM, C = 1,00 M, ESPESSURA MIN = 15 CM, TB-45 E FCK DO CONCRETO = 30 MPA" | sinapi.origem.do.preço | "Coeficiente Representativo" | sinapi.unidade | "UN"
11211 | MAT.Sinapi.37479 | Sinapi.Material | null | null | null | null | null | null | pertencente.a | "Custos de Insumos Materiais" | sinapi.agrupador | "Custos de Insumos Materiais" | sinapi.código | "37479" | descrição | "ADUELA/ GALERIA PRE-MOLDADA DE CONCRETO ARMADO, SECAO RETANGULAR INTERNA DE 3 pol,00 X 3,00 M (L X A), MISULA DE 20 X 20 CM, C = 1.00 M, ESPESSURA MIN = 20 CM, TB-45 E FCK DO CONCRETO = 30 MPA" | sinapi.origem.do.preço | "Coeficiente Representativo" | sinapi.unidade | "UN"
11212 | MAT.Sinapi.4319 | Sinapi.Material | null | null | null | null | null | null | pertencente.a | "Custos de Insumos Materiais" | sinapi.agrupador | "Custos de Insumos Materiais" | sinapi.código | "4319" | descrição | "AFASTADOR PARA TELHA DE FIBROCIMENTO CANALETE 90 OU KALHETAO" | sinapi.origem.do.preço | "Coeficiente Representativo" | sinapi.unidade | "UN"
11213 | MAT.Sinapi.42409 | Sinapi.Material | null | null | null | null | null | null | pertencente.a | "Custos de Insumos Materiais" | sinapi.agrupador | "Custos de Insumos Materiais" | sinapi.código | "42409" | descrição | "AGENTE DE CURA, PROTETOR DA EVAPORACAO DA AGUA DE HIDRATACAO DO CONCRETO" | sinapi.origem.do.preço | "Coeficiente Representativo" | sinapi.unidade | "KG"
11214 | MAT.Sinapi.40553 | Sinapi.Material | null | null | null | null | null | null | pertencente.a | "Custos de Insumos Materiais" | sinapi.agrupador | "Custos de Insumos Materiais" | sinapi.código | "40553" | descrição | "AGREGADO RECICLADO, TIPO RACHAO RECICLADO CINZA, CLASSE A" | sinapi.origem.do.preço | "Coletado em campo" | sinapi.unidade | "M3"
11215 | MAT.Sinapi.427 | Sinapi.Material | null | null | null | null | null | null | pertencente.a | "Custos de Insumos Materiais" | sinapi.agrupador | "Custos de Insumos Materiais" | sinapi.código | "427" | descrição | "ALCA PREFORMADA DE CONTRA POSTE, EM ACO GALVANIZADO, PARA CABO 3/16, COMPRIMENTO *860* MM" | sinapi.origem.do.preço | "Coeficiente Representativo" | sinapi.unidade | "UN"
11216 | MAT.Sinapi.417 | Sinapi.Material | null | null | null | null | null | null | pertencente.a | "Custos de Insumos Materiais" | sinapi.agrupador | "Custos de Insumos Materiais" | sinapi.código | "417" | descrição | "ALCA PREFORMADA DE DISTRIBUICAO, EM ACO GALVANIZADO, PARA CABO DE ALUMINIO DIAMETRO 16 A 25 MM" | sinapi.origem.do.preço | "Coeficiente Representativo" | sinapi.unidade | "UN"
11217 | MAT.Sinapi.11273 | Sinapi.Material | null | null | null | null | null | null | pertencente.a | "Custos de Insumos Materiais" | sinapi.agrupador | "Custos de Insumos Materiais" | sinapi.código | "11273" | descrição | "ALCA PREFORMADA DE DISTRIBUICAO, EM ACO GALVANIZADO, PARA CONDUTORES DE ALUMINIO AWG 1/0 (CAA 6/1 OU CA 7 FIOS)" | sinapi.origem.do.preço | "Coeficiente Representativo" | sinapi.unidade | "UN"
11218 | MAT.Sinapi.11272 | Sinapi.Material | null | null | null | null | null | null | pertencente.a | "Custos de Insumos Materiais" | sinapi.agrupador | "Custos de Insumos Materiais" | sinapi.código | "11272" | descrição | "ALCA PREFORMADA DE DISTRIBUICAO, EM ACO GALVANIZADO, PARA CONDUTORES DE ALUMINIO AWG 2 (CAA 6/1 OU CA 7 FIOS)" | sinapi.origem.do.preço | "Coeficiente Representativo" | sinapi.unidade | "UN"
11219 | MAT.Sinapi.11275 | Sinapi.Material | null | null | null | null | null | null | pertencente.a | "Custos de Insumos Materiais" | sinapi.agrupador | "Custos de Insumos Materiais" | sinapi.código | "11275" | descrição | "ALCA PREFORMADA DE SERVICO, EM ACO GALVANIZADO, PARA CONDUTORES DE ALUMINIO AWG 4 (CAA 6/1)" | sinapi.origem.do.preço | "Coeficiente Representativo" | sinapi.unidade | "UN"
11220 | MAT.Sinapi.11274 | Sinapi.Material | null | null | null | null | null | null | pertencente.a | "Custos de Insumos Materiais" | sinapi.agrupador | "Custos de Insumos Materiais" | sinapi.código | "11274" | descrição | "ALCA PREFORMADA DE SERVICO, EM ACO GALVANIZADO, PARA CONDUTORES DE ALUMINIO AWG 6 (CAA 6/1)" | sinapi.origem.do.preço | "Coeficiente Representativo" | sinapi.unidade | "UN"
11221 | MAT.Sinapi.45208 | Sinapi.Material | null | null | null | null | null | null | pertencente.a | "Custos de Insumos Materiais" | sinapi.agrupador | "Custos de Insumos Materiais" | sinapi.código | "45208" | descrição | "ALICATE AMPERIMETRO, TENSAO AC/DC, CAPACIDADE MAXIMA 1000 A" | sinapi.origem.do.preço | "Coeficiente Representativo" | sinapi.unidade | "UN"
11222 | MAT.Sinapi.45250 | Sinapi.Material | null | null | null | null | null | null | pertencente.a | "Custos de Insumos Materiais" | sinapi.agrupador | "Custos de Insumos Materiais" | sinapi.código | "45250" | descrição | "ALICATE BICO LONGO (MEIA CANA) 6, COM ISOLAMENTO ATE 1000 V" | sinapi.origem.do.preço | "Coeficiente Representativo" | sinapi.unidade | "UN"
11223 | MAT.Sinapi.38470 | Sinapi.Material | null | null | null | null | null | null | pertencente.a | "Custos de Insumos Materiais" | sinapi.agrupador | "Custos de Insumos Materiais" | sinapi.código | "38470" | descrição | "ALICATE DE CORTE DIAGONAL 6 COM ISOLAMENTO" | sinapi.origem.do.preço | "Coeficiente Representativo" | sinapi.unidade | "UN"
11224 | MAT.Sinapi.38547 | Sinapi.Material | null | null | null | null | null | null | pertencente.a | "Custos de Insumos Materiais" | sinapi.agrupador | "Custos de Insumos Materiais" | sinapi.código | "38547" | descrição | "ALICATE DE CRIMPAR RJ11, RJ12 E RJ45, COM CATRACA" | sinapi.origem.do.preço | "Coeficiente Representativo" | sinapi.unidade | "UN"
11225 | MAT.Sinapi.38467 | Sinapi.Material | null | null | null | null | null | null | pertencente.a | "Custos de Insumos Materiais" | sinapi.agrupador | "Custos de Insumos Materiais" | sinapi.código | "38467" | descrição | "ALICATE DE PRESSAO 11 PARA SOLDA, TIPO C" | sinapi.origem.do.preço | "Coeficiente Representativo" | sinapi.unidade | "UN"
11226 | MAT.Sinapi.38468 | Sinapi.Material | null | null | null | null | null | null | pertencente.a | "Custos de Insumos Materiais" | sinapi.agrupador | "Custos de Insumos Materiais" | sinapi.código | "38468" | descrição | "ALICATE DE PRESSAO 11 PARA SOLDA, TIPO U" | sinapi.origem.do.preço | "Coeficiente Representativo" | sinapi.unidade | "UN"
11227 | MAT.Sinapi.38469 | Sinapi.Material | null | null | null | null | null | null | pertencente.a | "Custos de Insumos Materiais" | sinapi.agrupador | "Custos de Insumos Materiais" | sinapi.código | "38469" | descrição | "ALICATE DE PRESSAO PARA SOLDA DE CHAPA 18" | sinapi.origem.do.preço | "Coeficiente Representativo" | sinapi.unidade | "UN"
11228 | MAT.Sinapi.45197 | Sinapi.Material | null | null | null | null | null | null | pertencente.a | "Custos de Insumos Materiais" | sinapi.agrupador | "Custos de Insumos Materiais" | sinapi.código | "45197" | descrição | "ALICATE DESENCAPADOR AUTOMATICO 8" | sinapi.origem.do.preço | "Coeficiente Representativo" | sinapi.unidade | "UN"
11229 | MAT.Sinapi.38471 | Sinapi.Material | null | null | null | null | null | null | pertencente.a | "Custos de Insumos Materiais" | sinapi.agrupador | "Custos de Insumos Materiais" | sinapi.código | "38471" | descrição | "ALICATE PARA ANEIS DE PISTAO, CAPACIDADE *50* A 100 MM" | sinapi.origem.do.preço | "Coeficiente Representativo" | sinapi.unidade | "UN"
11230 | MAT.Sinapi.45206 | Sinapi.Material | null | null | null | null | null | null | pertencente.a | "Custos de Insumos Materiais" | sinapi.agrupador | "Custos de Insumos Materiais" | sinapi.código | "45206" | descrição | "ALICATE PROFISSIONAL 8, UNIVERSAL, COM ISOLAMENTO ATE 1000 V" | sinapi.origem.do.preço | "Coeficiente Representativo" | sinapi.unidade | "UN"
11231 | MAT.Sinapi.42428 | Sinapi.Material | null | null | null | null | null | null | pertencente.a | "Custos de Insumos Materiais" | sinapi.agrupador | "Custos de Insumos Materiais" | sinapi.código | "42428" | descrição | "ALONGADOR COM TRES ALTURAS, EM TUBO DE ACO CARBONO, PINTURA NO PROCESSO ELETROSTATICO - EQUIPAMENTO DE GINASTICA PARA ACADEMIA AO AR LIVRE / ACADEMIA DA TERCEIRA IDADE - ATI" | sinapi.origem.do.preço | "Coletado em campo" | sinapi.unidade | "UN"
11232 | MAT.Sinapi.301 | Sinapi.Material | null | null | null | null | null | null | pertencente.a | "Custos de Insumos Materiais" | sinapi.agrupador | "Custos de Insumos Materiais" | sinapi.código | "301" | descrição | "ANEL BORRACHA PARA TUBO ESGOTO PREDIAL, DN 100 MM (NBR 5688)" | sinapi.origem.do.preço | "Coletado em campo" | sinapi.unidade | "UN"
11233 | MAT.Sinapi.296 | Sinapi.Material | null | null | null | null | null | null | pertencente.a | "Custos de Insumos Materiais" | sinapi.agrupador | "Custos de Insumos Materiais" | sinapi.código | "296" | descrição | "ANEL BORRACHA PARA TUBO ESGOTO PREDIAL, DN 50 MM (NBR 5688)" | sinapi.origem.do.preço | "Coeficiente Representativo" | sinapi.unidade | "UN"
11234 | MAT.Sinapi.297 | Sinapi.Material | null | null | null | null | null | null | pertencente.a | "Custos de Insumos Materiais" | sinapi.agrupador | "Custos de Insumos Materiais" | sinapi.código | "297" | descrição | "ANEL BORRACHA PARA TUBO ESGOTO PREDIAL, DN 75 MM (NBR 5688)" | sinapi.origem.do.preço | "Coeficiente Representativo" | sinapi.unidade | "UN"
11235 | MAT.Sinapi.299 | Sinapi.Material | null | null | null | null | null | null | pertencente.a | "Custos de Insumos Materiais" | sinapi.agrupador | "Custos de Insumos Materiais" | sinapi.código | "299" | descrição | "ANEL BORRACHA, DN 100 MM, PARA TUBO SERIE REFORCADA ESGOTO PREDIAL" | sinapi.origem.do.preço | "Coeficiente Representativo" | sinapi.unidade | "UN"
11236 | MAT.Sinapi.300 | Sinapi.Material | null | null | null | null | null | null | pertencente.a | "Custos de Insumos Materiais" | sinapi.agrupador | "Custos de Insumos Materiais" | sinapi.código | "300" | descrição | "ANEL BORRACHA, DN 150 MM, PARA TUBO SERIE REFORCADA ESGOTO PREDIAL" | sinapi.origem.do.preço | "Coeficiente Representativo" | sinapi.unidade | "UN"
11237 | MAT.Sinapi.20085 | Sinapi.Material | null | null | null | null | null | null | pertencente.a | "Custos de Insumos Materiais" | sinapi.agrupador | "Custos de Insumos Materiais" | sinapi.código | "20085" | descrição | "ANEL BORRACHA, DN 50 MM, PARA TUBO SERIE REFORCADA ESGOTO PREDIAL" | sinapi.origem.do.preço | "Coeficiente Representativo" | sinapi.unidade | "UN"
11238 | MAT.Sinapi.298 | Sinapi.Material | null | null | null | null | null | null | pertencente.a | "Custos de Insumos Materiais" | sinapi.agrupador | "Custos de Insumos Materiais" | sinapi.código | "298" | descrição | "ANEL BORRACHA, DN 75 MM, PARA TUBO SERIE REFORCADA ESGOTO PREDIAL" | sinapi.origem.do.preço | "Coeficiente Representativo" | sinapi.unidade | "UN"
11239 | MAT.Sinapi.311 | Sinapi.Material | null | null | null | null | null | null | pertencente.a | "Custos de Insumos Materiais" | sinapi.agrupador | "Custos de Insumos Materiais" | sinapi.código | "311" | descrição | "ANEL BORRACHA, PARA TUBO PVC DEFOFO, DN 100 MM (NBR 7665)" | sinapi.origem.do.preço | "Coeficiente Representativo" | sinapi.unidade | "UN"
11240 | MAT.Sinapi.318 | Sinapi.Material | null | null | null | null | null | null | pertencente.a | "Custos de Insumos Materiais" | sinapi.agrupador | "Custos de Insumos Materiais" | sinapi.código | "318" | descrição | "ANEL BORRACHA, PARA TUBO PVC DEFOFO, DN 150 MM (NBR 7665)" | sinapi.origem.do.preço | "Coeficiente Representativo" | sinapi.unidade | "UN"
11241 | MAT.Sinapi.319 | Sinapi.Material | null | null | null | null | null | null | pertencente.a | "Custos de Insumos Materiais" | sinapi.agrupador | "Custos de Insumos Materiais" | sinapi.código | "319" | descrição | "ANEL BORRACHA, PARA TUBO PVC DEFOFO, DN 200 MM (NBR 7665)" | sinapi.origem.do.preço | "Coeficiente Representativo" | sinapi.unidade | "UN"
11242 | MAT.Sinapi.303 | Sinapi.Material | null | null | null | null | null | null | pertencente.a | "Custos de Insumos Materiais" | sinapi.agrupador | "Custos de Insumos Materiais" | sinapi.código | "303" | descrição | "ANEL BORRACHA, PARA TUBO PVC, REDE COLETOR ESGOTO, DN 100 MM (NBR 7362)" | sinapi.origem.do.preço | "Coeficiente Representativo" | sinapi.unidade | "UN"
11243 | MAT.Sinapi.305 | Sinapi.Material | null | null | null | null | null | null | pertencente.a | "Custos de Insumos Materiais" | sinapi.agrupador | "Custos de Insumos Materiais" | sinapi.código | "305" | descrição | "ANEL BORRACHA, PARA TUBO PVC, REDE COLETOR ESGOTO, DN 150 MM (NBR 7362)" | sinapi.origem.do.preço | "Coeficiente Representativo" | sinapi.unidade | "UN"
11244 | MAT.Sinapi.306 | Sinapi.Material | null | null | null | null | null | null | pertencente.a | "Custos de Insumos Materiais" | sinapi.agrupador | "Custos de Insumos Materiais" | sinapi.código | "306" | descrição | "ANEL BORRACHA, PARA TUBO PVC, REDE COLETOR ESGOTO, DN 200 MM (NBR 7362)" | sinapi.origem.do.preço | "Coeficiente Representativo" | sinapi.unidade | "UN"
11245 | MAT.Sinapi.307 | Sinapi.Material | null | null | null | null | null | null | pertencente.a | "Custos de Insumos Materiais" | sinapi.agrupador | "Custos de Insumos Materiais" | sinapi.código | "307" | descrição | "ANEL BORRACHA, PARA TUBO PVC, REDE COLETOR ESGOTO, DN 250 MM (NBR 7362)" | sinapi.origem.do.preço | "Coeficiente Representativo" | sinapi.unidade | "UN"
11246 | MAT.Sinapi.309 | Sinapi.Material | null | null | null | null | null | null | pertencente.a | "Custos de Insumos Materiais" | sinapi.agrupador | "Custos de Insumos Materiais" | sinapi.código | "309" | descrição | "ANEL BORRACHA, PARA TUBO PVC, REDE COLETOR ESGOTO, DN 350 MM (NBR 7362)" | sinapi.origem.do.preço | "Coeficiente Representativo" | sinapi.unidade | "UN"
11247 | MAT.Sinapi.310 | Sinapi.Material | null | null | null | null | null | null | pertencente.a | "Custos de Insumos Materiais" | sinapi.agrupador | "Custos de Insumos Materiais" | sinapi.código | "310" | descrição | "ANEL BORRACHA, PARA TUBO PVC, REDE COLETOR ESGOTO, DN 400 MM (NBR 7362)" | sinapi.origem.do.preço | "Coeficiente Representativo" | sinapi.unidade | "UN"
11248 | MAT.Sinapi.308 | Sinapi.Material | null | null | null | null | null | null | pertencente.a | "Custos de Insumos Materiais" | sinapi.agrupador | "Custos de Insumos Materiais" | sinapi.código | "308" | descrição | "ANEL BORRACHA, PARA TUBO, PVC REDE COLETOR ESGOTO, DN 300 MM (NBR 7362)" | sinapi.origem.do.preço | "Coeficiente Representativo" | sinapi.unidade | "UN"
11249 | MAT.Sinapi.328 | Sinapi.Material | null | null | null | null | null | null | pertencente.a | "Custos de Insumos Materiais" | sinapi.agrupador | "Custos de Insumos Materiais" | sinapi.código | "328" | descrição | "ANEL BORRACHA, PARA TUBO/CONEXAO PVC PBA, DN 100 MM, PARA REDE AGUA" | sinapi.origem.do.preço | "Coeficiente Representativo" | sinapi.unidade | "UN"
11250 | MAT.Sinapi.325 | Sinapi.Material | null | null | null | null | null | null | pertencente.a | "Custos de Insumos Materiais" | sinapi.agrupador | "Custos de Insumos Materiais" | sinapi.código | "325" | descrição | "ANEL BORRACHA, PARA TUBO/CONEXAO PVC PBA, DN 50 MM, PARA REDE AGUA" | sinapi.origem.do.preço | "Coeficiente Representativo" | sinapi.unidade | "UN"
11251 | MAT.Sinapi.20326 | Sinapi.Material | null | null | null | null | null | null | pertencente.a | "Custos de Insumos Materiais" | sinapi.agrupador | "Custos de Insumos Materiais" | sinapi.código | "20326" | descrição | "ANEL BORRACHA, PARA TUBO/CONEXAO PVC PBA, DN 60 MM, PARA REDE AGUA" | sinapi.origem.do.preço | "Coeficiente Representativo" | sinapi.unidade | "UN"
11252 | MAT.Sinapi.329 | Sinapi.Material | null | null | null | null | null | null | pertencente.a | "Custos de Insumos Materiais" | sinapi.agrupador | "Custos de Insumos Materiais" | sinapi.código | "329" | descrição | "ANEL BORRACHA, PARA TUBO/CONEXAO PVC PBA, DN 75 MM, PARA REDE AGUA" | sinapi.origem.do.preço | "Coeficiente Representativo" | sinapi.unidade | "UN"
11253 | MAT.Sinapi.39642 | Sinapi.Material | null | null | null | null | null | null | pertencente.a | "Custos de Insumos Materiais" | sinapi.agrupador | "Custos de Insumos Materiais" | sinapi.código | "39642" | descrição | "ANEL DE BORRACHA PARA VEDACAO DE DUTO PEAD CORRUGADO PARA ELETRICA, DN 1 1/2 pol (NBR 15715)" | sinapi.origem.do.preço | "Coeficiente Representativo" | sinapi.unidade | "UN"
11254 | MAT.Sinapi.39641 | Sinapi.Material | null | null | null | null | null | null | pertencente.a | "Custos de Insumos Materiais" | sinapi.agrupador | "Custos de Insumos Materiais" | sinapi.código | "39641" | descrição | "ANEL DE BORRACHA PARA VEDACAO DE DUTO PEAD CORRUGADO PARA ELETRICA, DN 1 1/4 (NBR 15715)" | sinapi.origem.do.preço | "Coeficiente Representativo" | sinapi.unidade | "UN"
11255 | MAT.Sinapi.39643 | Sinapi.Material | null | null | null | null | null | null | pertencente.a | "Custos de Insumos Materiais" | sinapi.agrupador | "Custos de Insumos Materiais" | sinapi.código | "39643" | descrição | "ANEL DE BORRACHA PARA VEDACAO DE DUTO PEAD CORRUGADO PARA ELETRICA, DN 2 (NBR 15715)" | sinapi.origem.do.preço | "Coeficiente Representativo" | sinapi.unidade | "UN"
11256 | MAT.Sinapi.39644 | Sinapi.Material | null | null | null | null | null | null | pertencente.a | "Custos de Insumos Materiais" | sinapi.agrupador | "Custos de Insumos Materiais" | sinapi.código | "39644" | descrição | "ANEL DE BORRACHA PARA VEDACAO DE DUTO PEAD CORRUGADO PARA ELETRICA, DN 3 (NBR 15715)" | sinapi.origem.do.preço | "Coeficiente Representativo" | sinapi.unidade | "UN"
11257 | MAT.Sinapi.39645 | Sinapi.Material | null | null | null | null | null | null | pertencente.a | "Custos de Insumos Materiais" | sinapi.agrupador | "Custos de Insumos Materiais" | sinapi.código | "39645" | descrição | "ANEL DE BORRACHA PARA VEDACAO DE DUTO PEAD CORRUGADO PARA ELETRICA, DN 4 (NBR 15715)" | sinapi.origem.do.preço | "Coeficiente Representativo" | sinapi.unidade | "UN"
11258 | MAT.Sinapi.41610 | Sinapi.Material | null | null | null | null | null | null | pertencente.a | "Custos de Insumos Materiais" | sinapi.agrupador | "Custos de Insumos Materiais" | sinapi.código | "41610" | descrição | "ANEL DE CONCRETO ARMADO COM FUNDO, PARA FOSSA E POCO 1,50 X *0,50* M" | sinapi.origem.do.preço | "Coeficiente Representativo" | sinapi.unidade | "UN"
11259 | MAT.Sinapi.41611 | Sinapi.Material | null | null | null | null | null | null | pertencente.a | "Custos de Insumos Materiais" | sinapi.agrupador | "Custos de Insumos Materiais" | sinapi.código | "41611" | descrição | "ANEL DE CONCRETO ARMADO COM FUNDO, PARA FOSSA E POCO 2,00 X *0,50* M" | sinapi.origem.do.preço | "Coeficiente Representativo" | sinapi.unidade | "UN"
11260 | MAT.Sinapi.41612 | Sinapi.Material | null | null | null | null | null | null | pertencente.a | "Custos de Insumos Materiais" | sinapi.agrupador | "Custos de Insumos Materiais" | sinapi.código | "41612" | descrição | "ANEL DE CONCRETO ARMADO COM FUNDO, PARA FOSSA E POCO 2,50 X *0,50* M" | sinapi.origem.do.preço | "Coeficiente Representativo" | sinapi.unidade | "UN"
11261 | MAT.Sinapi.41637 | Sinapi.Material | null | null | null | null | null | null | pertencente.a | "Custos de Insumos Materiais" | sinapi.agrupador | "Custos de Insumos Materiais" | sinapi.código | "41637" | descrição | "ANEL DE CONCRETO ARMADO, COM FUROS/DRENO PARA SUMIDOURO, D = 0,80 M, H = 0,50 M" | sinapi.origem.do.preço | "Coeficiente Representativo" | sinapi.unidade | "UN"
11262 | MAT.Sinapi.41638 | Sinapi.Material | null | null | null | null | null | null | pertencente.a | "Custos de Insumos Materiais" | sinapi.agrupador | "Custos de Insumos Materiais" | sinapi.código | "41638" | descrição | "ANEL DE CONCRETO ARMADO, COM FUROS/DRENO PARA SUMIDOURO, D = 1,00 M, H = 0,50M" | sinapi.origem.do.preço | "Coeficiente Representativo" | sinapi.unidade | "UN"
11263 | MAT.Sinapi.41639 | Sinapi.Material | null | null | null | null | null | null | pertencente.a | "Custos de Insumos Materiais" | sinapi.agrupador | "Custos de Insumos Materiais" | sinapi.código | "41639" | descrição | "ANEL DE CONCRETO ARMADO, COM FUROS/DRENO PARA SUMIDOURO, D = 1,50 M, H = 0,50 M" | sinapi.origem.do.preço | "Coeficiente Representativo" | sinapi.unidade | "UN"
11264 | MAT.Sinapi.11789 | Sinapi.Material | null | null | null | null | null | null | pertencente.a | "Custos de Insumos Materiais" | sinapi.agrupador | "Custos de Insumos Materiais" | sinapi.código | "11789" | descrição | "ANEL DE DISTRIBUICAO EM ACO GALVANIZADO PARA FIO FE-160" | sinapi.origem.do.preço | "Coeficiente Representativo" | sinapi.unidade | "UN"
11265 | MAT.Sinapi.20975 | Sinapi.Material | null | null | null | null | null | null | pertencente.a | "Custos de Insumos Materiais" | sinapi.agrupador | "Custos de Insumos Materiais" | sinapi.código | "20975" | descrição | "ANEL DE EXPANSAO EM COBRE, ENGATE RAPIDO 1 1/2 pol, PARA EMPATACAO MANGUEIRA DE COMBATE A INCENDIO PREDIAL" | sinapi.origem.do.preço | "Coeficiente Representativo" | sinapi.unidade | "UN"
11266 | MAT.Sinapi.20976 | Sinapi.Material | null | null | null | null | null | null | pertencente.a | "Custos de Insumos Materiais" | sinapi.agrupador | "Custos de Insumos Materiais" | sinapi.código | "20976" | descrição | "ANEL DE EXPANSAO EM COBRE, ENGATE RAPIDO 2 1/2 pol, PARA EMPATACAO MANGUEIRA DE COMBATE A INCENDIO PREDIAL" | sinapi.origem.do.preço | "Coeficiente Representativo" | sinapi.unidade | "UN"
11267 | MAT.Sinapi.6138 | Sinapi.Material | null | null | null | null | null | null | pertencente.a | "Custos de Insumos Materiais" | sinapi.agrupador | "Custos de Insumos Materiais" | sinapi.código | "6138" | descrição | "ANEL DE VEDACAO, PVC FLEXIVEL, 100 MM, PARA SAIDA DE BACIA / VASO SANITARIO" | sinapi.origem.do.preço | "Coeficiente Representativo" | sinapi.unidade | "UN"
11268 | MAT.Sinapi.40340 | Sinapi.Material | null | null | null | null | null | null | pertencente.a | "Custos de Insumos Materiais" | sinapi.agrupador | "Custos de Insumos Materiais" | sinapi.código | "40340" | descrição | "ANEL DE VEDACAO/JUNTA ELASTICA, H = *16* MM, PARA TUBO DE CONCRETO, DN 300 MM" | sinapi.origem.do.preço | "Coeficiente Representativo" | sinapi.unidade | "UN"
11269 | MAT.Sinapi.40341 | Sinapi.Material | null | null | null | null | null | null | pertencente.a | "Custos de Insumos Materiais" | sinapi.agrupador | "Custos de Insumos Materiais" | sinapi.código | "40341" | descrição | "ANEL DE VEDACAO/JUNTA ELASTICA, H = *16* MM, PARA TUBO DE CONCRETO, DN 400 MM" | sinapi.origem.do.preço | "Coeficiente Representativo" | sinapi.unidade | "UN"
11270 | MAT.Sinapi.40342 | Sinapi.Material | null | null | null | null | null | null | pertencente.a | "Custos de Insumos Materiais" | sinapi.agrupador | "Custos de Insumos Materiais" | sinapi.código | "40342" | descrição | "ANEL DE VEDACAO/JUNTA ELASTICA, H = *16* MM, PARA TUBO DE CONCRETO, DN 500 MM" | sinapi.origem.do.preço | "Coeficiente Representativo" | sinapi.unidade | "UN"
11271 | MAT.Sinapi.40343 | Sinapi.Material | null | null | null | null | null | null | pertencente.a | "Custos de Insumos Materiais" | sinapi.agrupador | "Custos de Insumos Materiais" | sinapi.código | "40343" | descrição | "ANEL DE VEDACAO/JUNTA ELASTICA, H = *16* MM, PARA TUBO DE CONCRETO, DN 600 MM" | sinapi.origem.do.preço | "Coeficiente Representativo" | sinapi.unidade | "UN"
11272 | MAT.Sinapi.40344 | Sinapi.Material | null | null | null | null | null | null | pertencente.a | "Custos de Insumos Materiais" | sinapi.agrupador | "Custos de Insumos Materiais" | sinapi.código | "40344" | descrição | "ANEL DE VEDACAO/JUNTA ELASTICA, H = *18* MM, PARA TUBO DE CONCRETO, DN 700 MM" | sinapi.origem.do.preço | "Coeficiente Representativo" | sinapi.unidade | "UN"
11273 | MAT.Sinapi.40345 | Sinapi.Material | null | null | null | null | null | null | pertencente.a | "Custos de Insumos Materiais" | sinapi.agrupador | "Custos de Insumos Materiais" | sinapi.código | "40345" | descrição | "ANEL DE VEDACAO/JUNTA ELASTICA, H = *19* MM, PARA TUBO DE CONCRETO, DN 800 MM" | sinapi.origem.do.preço | "Coeficiente Representativo" | sinapi.unidade | "UN"
11274 | MAT.Sinapi.40346 | Sinapi.Material | null | null | null | null | null | null | pertencente.a | "Custos de Insumos Materiais" | sinapi.agrupador | "Custos de Insumos Materiais" | sinapi.código | "40346" | descrição | "ANEL DE VEDACAO/JUNTA ELASTICA, H = *19* MM, PARA TUBO DE CONCRETO, DN 900 MM" | sinapi.origem.do.preço | "Coeficiente Representativo" | sinapi.unidade | "UN"
11275 | MAT.Sinapi.40347 | Sinapi.Material | null | null | null | null | null | null | pertencente.a | "Custos de Insumos Materiais" | sinapi.agrupador | "Custos de Insumos Materiais" | sinapi.código | "40347" | descrição | "ANEL DE VEDACAO/JUNTA ELASTICA, H = *21* MM, PARA TUBO DE CONCRETO, DN 1000 MM" | sinapi.origem.do.preço | "Coeficiente Representativo" | sinapi.unidade | "UN"
11276 | MAT.Sinapi.43424 | Sinapi.Material | null | null | null | null | null | null | pertencente.a | "Custos de Insumos Materiais" | sinapi.agrupador | "Custos de Insumos Materiais" | sinapi.código | "43424" | descrição | "ANEL EM CONCRETO ARMADO, LISO, PARA FOSSAS SEPTICAS E SUMIDOUROS, COM FUNDO, DIAMETRO INTERNO DE 1 pol,20 M E ALTURA DE 0,50 M" | sinapi.origem.do.preço | "Coeficiente Representativo" | sinapi.unidade | "UN"
11277 | MAT.Sinapi.43426 | Sinapi.Material | null | null | null | null | null | null | pertencente.a | "Custos de Insumos Materiais" | sinapi.agrupador | "Custos de Insumos Materiais" | sinapi.código | "43426" | descrição | "ANEL EM CONCRETO ARMADO, LISO, PARA FOSSAS SEPTICAS E SUMIDOUROS, COM FUNDO, DIAMETRO INTERNO DE 3 pol,00 M E ALTURA DE 0,50 M" | sinapi.origem.do.preço | "Coeficiente Representativo" | sinapi.unidade | "UN"
11278 | MAT.Sinapi.12565 | Sinapi.Material | null | null | null | null | null | null | pertencente.a | "Custos de Insumos Materiais" | sinapi.agrupador | "Custos de Insumos Materiais" | sinapi.código | "12565" | descrição | "ANEL EM CONCRETO ARMADO, LISO, PARA FOSSAS SEPTICAS E SUMIDOUROS, SEM FUNDO, DIAMETRO INTERNO DE 2 pol,00 M E ALTURA DE 0,50 M" | sinapi.origem.do.preço | "Coeficiente Representativo" | sinapi.unidade | "UN"
11279 | MAT.Sinapi.12567 | Sinapi.Material | null | null | null | null | null | null | pertencente.a | "Custos de Insumos Materiais" | sinapi.agrupador | "Custos de Insumos Materiais" | sinapi.código | "12567" | descrição | "ANEL EM CONCRETO ARMADO, LISO, PARA FOSSAS SEPTICAS E SUMIDOUROS, SEM FUNDO, DIAMETRO INTERNO DE 2 pol,50 M E ALTURA DE 0,50 M" | sinapi.origem.do.preço | "Coeficiente Representativo" | sinapi.unidade | "UN"
11280 | MAT.Sinapi.12568 | Sinapi.Material | null | null | null | null | null | null | pertencente.a | "Custos de Insumos Materiais" | sinapi.agrupador | "Custos de Insumos Materiais" | sinapi.código | "12568" | descrição | "ANEL EM CONCRETO ARMADO, LISO, PARA FOSSAS SEPTICAS E SUMIDOUROS, SEM FUNDO, DIAMETRO INTERNO DE 3 pol,00 M E ALTURA DE 0,50 M" | sinapi.origem.do.preço | "Coeficiente Representativo" | sinapi.unidade | "UN"
11281 | MAT.Sinapi.43441 | Sinapi.Material | null | null | null | null | null | null | pertencente.a | "Custos de Insumos Materiais" | sinapi.agrupador | "Custos de Insumos Materiais" | sinapi.código | "43441" | descrição | "ANEL EM CONCRETO ARMADO, LISO, PARA POCOS DE INSPECAO, COM FUNDO, DIAMETRO INTERNO DE 0,60 M E ALTURA DE 0,50 M" | sinapi.origem.do.preço | "Coeficiente Representativo" | sinapi.unidade | "UN"
11282 | MAT.Sinapi.43423 | Sinapi.Material | null | null | null | null | null | null | pertencente.a | "Custos de Insumos Materiais" | sinapi.agrupador | "Custos de Insumos Materiais" | sinapi.código | "43423" | descrição | "ANEL EM CONCRETO ARMADO, LISO, PARA POCOS DE INSPECAO, SEM FUNDO, DIAMETRO INTERNO DE 0,60 M E ALTURA DE 0,20 M" | sinapi.origem.do.preço | "Coeficiente Representativo" | sinapi.unidade | "UN"
11283 | MAT.Sinapi.12532 | Sinapi.Material | null | null | null | null | null | null | pertencente.a | "Custos de Insumos Materiais" | sinapi.agrupador | "Custos de Insumos Materiais" | sinapi.código | "12532" | descrição | "ANEL EM CONCRETO ARMADO, LISO, PARA POCOS DE INSPECAO, SEM FUNDO, DIAMETRO INTERNO DE 0,60 M E ALTURA DE 0,50 M" | sinapi.origem.do.preço | "Coeficiente Representativo" | sinapi.unidade | "UN"
11284 | MAT.Sinapi.43444 | Sinapi.Material | null | null | null | null | null | null | pertencente.a | "Custos de Insumos Materiais" | sinapi.agrupador | "Custos de Insumos Materiais" | sinapi.código | "43444" | descrição | "ANEL EM CONCRETO ARMADO, LISO, PARA POCOS DE VISITA, POCOS DE INSPECAO, FOSSAS SEPTICAS E SUMIDOUROS, COM FUNDO, DIAMETRO INTERNO DE 1 pol,20 M E ALTURA DE 0,75 M" | sinapi.origem.do.preço | "Coeficiente Representativo" | sinapi.unidade | "UN"
11285 | MAT.Sinapi.12551 | Sinapi.Material | null | null | null | null | null | null | pertencente.a | "Custos de Insumos Materiais" | sinapi.agrupador | "Custos de Insumos Materiais" | sinapi.código | "12551" | descrição | "ANEL EM CONCRETO ARMADO, LISO, PARA POCOS DE VISITA, POCOS DE INSPECAO, FOSSAS SEPTICAS E SUMIDOUROS, SEM FUNDO, DIAMETRO INTERNO DE 1 pol,20 M E ALTURA DE 0,50 M" | sinapi.origem.do.preço | "Coeficiente Representativo" | sinapi.unidade | "UN"
11286 | MAT.Sinapi.43442 | Sinapi.Material | null | null | null | null | null | null | pertencente.a | "Custos de Insumos Materiais" | sinapi.agrupador | "Custos de Insumos Materiais" | sinapi.código | "43442" | descrição | "ANEL EM CONCRETO ARMADO, LISO, PARA POCOS DE VISITAS, POCOS DE INSPECAO, FOSSAS SEPTICAS E SUMIDOUROS, COM FUNDO, DIAMETRO INTERNO DE 0,80 M E ALTURA DE 0,50 M" | sinapi.origem.do.preço | "Coeficiente Representativo" | sinapi.unidade | "UN"
11287 | MAT.Sinapi.43443 | Sinapi.Material | null | null | null | null | null | null | pertencente.a | "Custos de Insumos Materiais" | sinapi.agrupador | "Custos de Insumos Materiais" | sinapi.código | "43443" | descrição | "ANEL EM CONCRETO ARMADO, LISO, PARA POCOS DE VISITAS, POCOS DE INSPECAO, FOSSAS SEPTICAS E SUMIDOUROS, COM FUNDO, DIAMETRO INTERNO DE 1 pol,00 M E ALTURA DE 0,50 M" | sinapi.origem.do.preço | "Coeficiente Representativo" | sinapi.unidade | "UN"
11288 | MAT.Sinapi.12544 | Sinapi.Material | null | null | null | null | null | null | pertencente.a | "Custos de Insumos Materiais" | sinapi.agrupador | "Custos de Insumos Materiais" | sinapi.código | "12544" | descrição | "ANEL EM CONCRETO ARMADO, LISO, PARA POCOS DE VISITAS, POCOS DE INSPECAO, FOSSAS SEPTICAS E SUMIDOUROS, SEM FUNDO, DIAMETRO INTERNO DE 0,80 M E ALTURA DE 0,50 M" | sinapi.origem.do.preço | "Coeficiente Representativo" | sinapi.unidade | "UN"
11289 | MAT.Sinapi.12547 | Sinapi.Material | null | null | null | null | null | null | pertencente.a | "Custos de Insumos Materiais" | sinapi.agrupador | "Custos de Insumos Materiais" | sinapi.código | "12547" | descrição | "ANEL EM CONCRETO ARMADO, LISO, PARA POCOS DE VISITAS, POCOS DE INSPECAO, FOSSAS SEPTICAS E SUMIDOUROS, SEM FUNDO, DIAMETRO INTERNO DE 1 pol,00 M E ALTURA DE 0,50 M" | sinapi.origem.do.preço | "Coeficiente Representativo" | sinapi.unidade | "UN"
11290 | MAT.Sinapi.43445 | Sinapi.Material | null | null | null | null | null | null | pertencente.a | "Custos de Insumos Materiais" | sinapi.agrupador | "Custos de Insumos Materiais" | sinapi.código | "43445" | descrição | "ANEL EM CONCRETO ARMADO, LISO, PARA, POCOS DE VISITA, POCOS DE INSPECAO, FOSSAS SEPTICAS E SUMIDOUROS, COM FUNDO, DIAMETRO INTERNO DE 1 pol,50 M E ALTURA DE 1 pol,00 M" | sinapi.origem.do.preço | "Coeficiente Representativo" | sinapi.unidade | "UN"
11291 | MAT.Sinapi.12563 | Sinapi.Material | null | null | null | null | null | null | pertencente.a | "Custos de Insumos Materiais" | sinapi.agrupador | "Custos de Insumos Materiais" | sinapi.código | "12563" | descrição | "ANEL EM CONCRETO ARMADO, LISO, PARA, POCOS DE VISITA, POCOS DE INSPECAO, FOSSAS SEPTICAS E SUMIDOUROS, SEM FUNDO, DIAMETRO INTERNO DE 1 pol,50 M E ALTURA DE 0,50 M" | sinapi.origem.do.preço | "Coeficiente Representativo" | sinapi.unidade | "UN"
11292 | MAT.Sinapi.43425 | Sinapi.Material | null | null | null | null | null | null | pertencente.a | "Custos de Insumos Materiais" | sinapi.agrupador | "Custos de Insumos Materiais" | sinapi.código | "43425" | descrição | "ANEL EM CONCRETO ARMADO, PERFURADO, PARA FOSSAS SEPTICAS E SUMIDOUROS, SEM FUNDO, DIAMETRO INTERNO DE 1 pol,20 M E ALTURA DE 0,50 M" | sinapi.origem.do.preço | "Coeficiente Representativo" | sinapi.unidade | "UN"
11293 | MAT.Sinapi.43446 | Sinapi.Material | null | null | null | null | null | null | pertencente.a | "Custos de Insumos Materiais" | sinapi.agrupador | "Custos de Insumos Materiais" | sinapi.código | "43446" | descrição | "ANEL EM CONCRETO ARMADO, PERFURADO, PARA FOSSAS SEPTICAS E SUMIDOUROS, SEM FUNDO, DIAMETRO INTERNO DE 2 pol,00 M E ALTURA DE 0,50 M" | sinapi.origem.do.preço | "Coeficiente Representativo" | sinapi.unidade | "UN"
11294 | MAT.Sinapi.43447 | Sinapi.Material | null | null | null | null | null | null | pertencente.a | "Custos de Insumos Materiais" | sinapi.agrupador | "Custos de Insumos Materiais" | sinapi.código | "43447" | descrição | "ANEL EM CONCRETO ARMADO, PERFURADO, PARA FOSSAS SEPTICAS E SUMIDOUROS, SEM FUNDO, DIAMETRO INTERNO DE 2 pol,50 M E ALTURA DE 0,50 M" | sinapi.origem.do.preço | "Coeficiente Representativo" | sinapi.unidade | "UN"
11295 | MAT.Sinapi.43448 | Sinapi.Material | null | null | null | null | null | null | pertencente.a | "Custos de Insumos Materiais" | sinapi.agrupador | "Custos de Insumos Materiais" | sinapi.código | "43448" | descrição | "ANEL EM CONCRETO ARMADO, PERFURADO, PARA FOSSAS SEPTICAS E SUMIDOUROS, SEM FUNDO, DIAMETRO INTERNO DE 3 pol,00 M E ALTURA DE 0,50 M" | sinapi.origem.do.preço | "Coeficiente Representativo" | sinapi.unidade | "UN"
11296 | MAT.Sinapi.4814 | Sinapi.Material | null | null | null | null | null | null | pertencente.a | "Custos de Insumos Materiais" | sinapi.agrupador | "Custos de Insumos Materiais" | sinapi.código | "4814" | descrição | "APARELHO SINALIZADOR LUMINOSO COM LED, PARA SAIDA GARAGEM, COM 2 LENTES EM POLICARBONATO, BIVOLT (INCLUI SUPORTE DE FIXACAO)" | sinapi.origem.do.preço | "Coeficiente Representativo" | sinapi.unidade | "UN"
11297 | MAT.Sinapi.346 | Sinapi.Material | null | null | null | null | null | null | pertencente.a | "Custos de Insumos Materiais" | sinapi.agrupador | "Custos de Insumos Materiais" | sinapi.código | "346" | descrição | "ARAME DE ACO OVALADO 15 X 17 (45,7 KG, 700 KGF), ROLO 1000 M" | sinapi.origem.do.preço | "Coeficiente Representativo" | sinapi.unidade | "KG"
11298 | MAT.Sinapi.3312 | Sinapi.Material | null | null | null | null | null | null | pertencente.a | "Custos de Insumos Materiais" | sinapi.agrupador | "Custos de Insumos Materiais" | sinapi.código | "3312" | descrição | "ARAME DE AMARRACAO PARA GABIAO GALVANIZADO, DIAMETRO 2,2 MM" | sinapi.origem.do.preço | "Coeficiente Representativo" | sinapi.unidade | "KG"
11299 | MAT.Sinapi.339 | Sinapi.Material | null | null | null | null | null | null | pertencente.a | "Custos de Insumos Materiais" | sinapi.agrupador | "Custos de Insumos Materiais" | sinapi.código | "339" | descrição | "ARAME FARPADO GALVANIZADO, 14 BWG (2,11 MM), CLASSE 250" | sinapi.origem.do.preço | "Coeficiente Representativo" | sinapi.unidade | "M"
11300 | MAT.Sinapi.340 | Sinapi.Material | null | null | null | null | null | null | pertencente.a | "Custos de Insumos Materiais" | sinapi.agrupador | "Custos de Insumos Materiais" | sinapi.código | "340" | descrição | "ARAME FARPADO GALVANIZADO, 16 BWG (1,65 MM), CLASSE 250" | sinapi.origem.do.preço | "Coeficiente Representativo" | sinapi.unidade | "M"
11301 | MAT.Sinapi.43130 | Sinapi.Material | null | null | null | null | null | null | pertencente.a | "Custos de Insumos Materiais" | sinapi.agrupador | "Custos de Insumos Materiais" | sinapi.código | "43130" | descrição | "ARAME GALVANIZADO 12 BWG, D = 2,76 MM (0,048 KG/M) OU 14 BWG, D = 2,11 MM (0,026 KG/M)" | sinapi.origem.do.preço | "Coletado em campo" | sinapi.unidade | "KG"
11302 | MAT.Sinapi.344 | Sinapi.Material | null | null | null | null | null | null | pertencente.a | "Custos de Insumos Materiais" | sinapi.agrupador | "Custos de Insumos Materiais" | sinapi.código | "344" | descrição | "ARAME GALVANIZADO 16 BWG, D = 1,65MM (0,0166 KG/M)" | sinapi.origem.do.preço | "Coeficiente Representativo" | sinapi.unidade | "KG"
11303 | MAT.Sinapi.345 | Sinapi.Material | null | null | null | null | null | null | pertencente.a | "Custos de Insumos Materiais" | sinapi.agrupador | "Custos de Insumos Materiais" | sinapi.código | "345" | descrição | "ARAME GALVANIZADO 18 BWG, D = 1,24MM (0,009 KG/M)" | sinapi.origem.do.preço | "Coeficiente Representativo" | sinapi.unidade | "KG"
11304 | MAT.Sinapi.43131 | Sinapi.Material | null | null | null | null | null | null | pertencente.a | "Custos de Insumos Materiais" | sinapi.agrupador | "Custos de Insumos Materiais" | sinapi.código | "43131" | descrição | "ARAME GALVANIZADO 6 BWG, D = 5,16 MM (0,157 KG/M), OU 8 BWG, D = 4 pol,19 MM (0,101 KG/M), OU 10 BWG, D = 3,40 MM (0,0713 KG/M)" | sinapi.origem.do.preço | "Coeficiente Representativo" | sinapi.unidade | "KG"
11305 | MAT.Sinapi.3313 | Sinapi.Material | null | null | null | null | null | null | pertencente.a | "Custos de Insumos Materiais" | sinapi.agrupador | "Custos de Insumos Materiais" | sinapi.código | "3313" | descrição | "ARAME PROTEGIDO COM POLIMERO PARA GABIAO, DIAMETRO 2,2 MM" | sinapi.origem.do.preço | "Coeficiente Representativo" | sinapi.unidade | "KG"
11306 | MAT.Sinapi.43132 | Sinapi.Material | null | null | null | null | null | null | pertencente.a | "Custos de Insumos Materiais" | sinapi.agrupador | "Custos de Insumos Materiais" | sinapi.código | "43132" | descrição | "ARAME RECOZIDO 16 BWG, D = 1,65 MM (0,016 KG/M) OU 18 BWG, D = 1,25 MM (0,01 KG/M)" | sinapi.origem.do.preço | "Coeficiente Representativo" | sinapi.unidade | "KG"
11307 | MAT.Sinapi.45245 | Sinapi.Material | null | null | null | null | null | null | pertencente.a | "Custos de Insumos Materiais" | sinapi.agrupador | "Custos de Insumos Materiais" | sinapi.código | "45245" | descrição | "ARCO DE SERRA REGULAVEL PARA LAMINAS DE 8 A 12" | sinapi.origem.do.preço | "Coeficiente Representativo" | sinapi.unidade | "UN"
11308 | MAT.Sinapi.366 | Sinapi.Material | null | null | null | null | null | null | pertencente.a | "Custos de Insumos Materiais" | sinapi.agrupador | "Custos de Insumos Materiais" | sinapi.código | "366" | descrição | "AREIA FINA - POSTO JAZIDA/FORNECEDOR (RETIRADO NA JAZIDA, SEM TRANSPORTE)" | sinapi.origem.do.preço | "Coletado em campo" | sinapi.unidade | "M3"
11309 | MAT.Sinapi.367 | Sinapi.Material | null | null | null | null | null | null | pertencente.a | "Custos de Insumos Materiais" | sinapi.agrupador | "Custos de Insumos Materiais" | sinapi.código | "367" | descrição | "AREIA GROSSA - POSTO JAZIDA/FORNECEDOR (RETIRADO NA JAZIDA, SEM TRANSPORTE)" | sinapi.origem.do.preço | "Coeficiente Representativo" | sinapi.unidade | "M3"
11310 | MAT.Sinapi.370 | Sinapi.Material | null | null | null | null | null | null | pertencente.a | "Custos de Insumos Materiais" | sinapi.agrupador | "Custos de Insumos Materiais" | sinapi.código | "370" | descrição | "AREIA MEDIA - POSTO JAZIDA/FORNECEDOR (RETIRADO NA JAZIDA, SEM TRANSPORTE)" | sinapi.origem.do.preço | "Coeficiente Representativo" | sinapi.unidade | "M3"
11311 | MAT.Sinapi.368 | Sinapi.Material | null | null | null | null | null | null | pertencente.a | "Custos de Insumos Materiais" | sinapi.agrupador | "Custos de Insumos Materiais" | sinapi.código | "368" | descrição | "AREIA PARA ATERRO - POSTO JAZIDA/FORNECEDOR (RETIRADO NA JAZIDA, SEM TRANSPORTE)" | sinapi.origem.do.preço | "Coeficiente Representativo" | sinapi.unidade | "M3"
11312 | MAT.Sinapi.11075 | Sinapi.Material | null | null | null | null | null | null | pertencente.a | "Custos de Insumos Materiais" | sinapi.agrupador | "Custos de Insumos Materiais" | sinapi.código | "11075" | descrição | "AREIA PARA LEITO FILTRANTE (0,42 A 1,68 MM) - POSTO JAZIDA/FORNECEDOR (RETIRADO NA JAZIDA, SEM TRANSPORTE)" | sinapi.origem.do.preço | "Coeficiente Representativo" | sinapi.unidade | "M3"
11313 | MAT.Sinapi.1381 | Sinapi.Material | null | null | null | null | null | null | pertencente.a | "Custos de Insumos Materiais" | sinapi.agrupador | "Custos de Insumos Materiais" | sinapi.código | "1381" | descrição | "ARGAMASSA COLANTE AC I PARA CERAMICAS" | sinapi.origem.do.preço | "Coletado em campo" | sinapi.unidade | "KG"
11314 | MAT.Sinapi.34353 | Sinapi.Material | null | null | null | null | null | null | pertencente.a | "Custos de Insumos Materiais" | sinapi.agrupador | "Custos de Insumos Materiais" | sinapi.código | "34353" | descrição | "ARGAMASSA COLANTE AC II" | sinapi.origem.do.preço | "Coeficiente Representativo" | sinapi.unidade | "KG"
11315 | MAT.Sinapi.37595 | Sinapi.Material | null | null | null | null | null | null | pertencente.a | "Custos de Insumos Materiais" | sinapi.agrupador | "Custos de Insumos Materiais" | sinapi.código | "37595" | descrição | "ARGAMASSA COLANTE TIPO AC III" | sinapi.origem.do.preço | "Coeficiente Representativo" | sinapi.unidade | "KG"
11316 | MAT.Sinapi.37596 | Sinapi.Material | null | null | null | null | null | null | pertencente.a | "Custos de Insumos Materiais" | sinapi.agrupador | "Custos de Insumos Materiais" | sinapi.código | "37596" | descrição | "ARGAMASSA COLANTE TIPO AC III E" | sinapi.origem.do.preço | "Coeficiente Representativo" | sinapi.unidade | "KG"
11317 | MAT.Sinapi.371 | Sinapi.Material | null | null | null | null | null | null | pertencente.a | "Custos de Insumos Materiais" | sinapi.agrupador | "Custos de Insumos Materiais" | sinapi.código | "371" | descrição | "ARGAMASSA INDUSTRIALIZADA MULTIUSO, PARA REVESTIMENTO INTERNO E EXTERNO E ASSENTAMENTO DE BLOCOS DIVERSOS" | sinapi.origem.do.preço | "Coeficiente Representativo" | sinapi.unidade | "KG"
11318 | MAT.Sinapi.37553 | Sinapi.Material | null | null | null | null | null | null | pertencente.a | "Custos de Insumos Materiais" | sinapi.agrupador | "Custos de Insumos Materiais" | sinapi.código | "37553" | descrição | "ARGAMASSA INDUSTRIALIZADA PARA CHAPISCO COLANTE" | sinapi.origem.do.preço | "Coeficiente Representativo" | sinapi.unidade | "KG"
11319 | MAT.Sinapi.37552 | Sinapi.Material | null | null | null | null | null | null | pertencente.a | "Custos de Insumos Materiais" | sinapi.agrupador | "Custos de Insumos Materiais" | sinapi.código | "37552" | descrição | "ARGAMASSA INDUSTRIALIZADA PARA CHAPISCO ROLADO" | sinapi.origem.do.preço | "Coeficiente Representativo" | sinapi.unidade | "KG"
11320 | MAT.Sinapi.36880 | Sinapi.Material | null | null | null | null | null | null | pertencente.a | "Custos de Insumos Materiais" | sinapi.agrupador | "Custos de Insumos Materiais" | sinapi.código | "36880" | descrição | "ARGAMASSA PARA REVESTIMENTO DECORATIVO MONOCAMADA" | sinapi.origem.do.preço | "Coeficiente Representativo" | sinapi.unidade | "KG"
11321 | MAT.Sinapi.34355 | Sinapi.Material | null | null | null | null | null | null | pertencente.a | "Custos de Insumos Materiais" | sinapi.agrupador | "Custos de Insumos Materiais" | sinapi.código | "34355" | descrição | "ARGAMASSA PISO SOBRE PISO" | sinapi.origem.do.preço | "Coeficiente Representativo" | sinapi.unidade | "KG"
11322 | MAT.Sinapi.130 | Sinapi.Material | null | null | null | null | null | null | pertencente.a | "Custos de Insumos Materiais" | sinapi.agrupador | "Custos de Insumos Materiais" | sinapi.código | "130" | descrição | "ARGAMASSA POLIMERICA DE REPARO ESTRUTURAL, BICOMPONENTE" | sinapi.origem.do.preço | "Coeficiente Representativo" | sinapi.unidade | "KG"
11323 | MAT.Sinapi.135 | Sinapi.Material | null | null | null | null | null | null | pertencente.a | "Custos de Insumos Materiais" | sinapi.agrupador | "Custos de Insumos Materiais" | sinapi.código | "135" | descrição | "ARGAMASSA POLIMERICA IMPERMEABILIZANTE SEMIFLEXIVEL, BICOMPONENTE, A BASE DE CIMENTO E ADITIVOS" | sinapi.origem.do.preço | "Coeficiente Representativo" | sinapi.unidade | "KG"
11324 | MAT.Sinapi.36886 | Sinapi.Material | null | null | null | null | null | null | pertencente.a | "Custos de Insumos Materiais" | sinapi.agrupador | "Custos de Insumos Materiais" | sinapi.código | "36886" | descrição | "ARGAMASSA PRONTA PARA CONTRAPISO" | sinapi.origem.do.preço | "Coeficiente Representativo" | sinapi.unidade | "KG"
11325 | MAT.Sinapi.38546 | Sinapi.Material | null | null | null | null | null | null | pertencente.a | "Custos de Insumos Materiais" | sinapi.agrupador | "Custos de Insumos Materiais" | sinapi.código | "38546" | descrição | "ARGAMASSA USINADA AUTOADENSAVEL E AUTONIVELANTE PARA CONTRAPISO, COM BOMBEAMENTO (DISPONIBILIZACAO DE BOMBA), SEM O LANCAMENTO" | sinapi.origem.do.preço | "Coeficiente Representativo" | sinapi.unidade | "M3"
11326 | MAT.Sinapi.34549 | Sinapi.Material | null | null | null | null | null | null | pertencente.a | "Custos de Insumos Materiais" | sinapi.agrupador | "Custos de Insumos Materiais" | sinapi.código | "34549" | descrição | "ARGILA EXPANDIDA, GRANULOMETRIA 2215" | sinapi.origem.do.preço | "Coeficiente Representativo" | sinapi.unidade | "M3"
11327 | MAT.Sinapi.6081 | Sinapi.Material | null | null | null | null | null | null | pertencente.a | "Custos de Insumos Materiais" | sinapi.agrupador | "Custos de Insumos Materiais" | sinapi.código | "6081" | descrição | "ARGILA OU BARRO PARA ATERRO/REATERRO (COM TRANSPORTE ATE 10 KM)" | sinapi.origem.do.preço | "Coeficiente Representativo" | sinapi.unidade | "M3"
11328 | MAT.Sinapi.6077 | Sinapi.Material | null | null | null | null | null | null | pertencente.a | "Custos de Insumos Materiais" | sinapi.agrupador | "Custos de Insumos Materiais" | sinapi.código | "6077" | descrição | "ARGILA OU BARRO PARA ATERRO/REATERRO (RETIRADO NA JAZIDA, SEM TRANSPORTE)" | sinapi.origem.do.preço | "Coeficiente Representativo" | sinapi.unidade | "M3"
11329 | MAT.Sinapi.6079 | Sinapi.Material | null | null | null | null | null | null | pertencente.a | "Custos de Insumos Materiais" | sinapi.agrupador | "Custos de Insumos Materiais" | sinapi.código | "6079" | descrição | "ARGILA, ARGILA VERMELHA OU ARGILA ARENOSA (RETIRADA NA JAZIDA, SEM TRANSPORTE)" | sinapi.origem.do.preço | "Coeficiente Representativo" | sinapi.unidade | "M3"
11330 | MAT.Sinapi.1091 | Sinapi.Material | null | null | null | null | null | null | pertencente.a | "Custos de Insumos Materiais" | sinapi.agrupador | "Custos de Insumos Materiais" | sinapi.código | "1091" | descrição | "ARMACAO VERTICAL COM HASTE E CONTRA-PINO, EM CHAPA DE ACO GALVANIZADO 3/16, COM 1 ESTRIBO E 1 ISOLADOR" | sinapi.origem.do.preço | "Coeficiente Representativo" | sinapi.unidade | "UN"
11331 | MAT.Sinapi.1094 | Sinapi.Material | null | null | null | null | null | null | pertencente.a | "Custos de Insumos Materiais" | sinapi.agrupador | "Custos de Insumos Materiais" | sinapi.código | "1094" | descrição | "ARMACAO VERTICAL COM HASTE E CONTRA-PINO, EM CHAPA DE ACO GALVANIZADO 3/16, COM 1 ESTRIBO, SEM ISOLADOR" | sinapi.origem.do.preço | "Coeficiente Representativo" | sinapi.unidade | "UN"
11332 | MAT.Sinapi.1095 | Sinapi.Material | null | null | null | null | null | null | pertencente.a | "Custos de Insumos Materiais" | sinapi.agrupador | "Custos de Insumos Materiais" | sinapi.código | "1095" | descrição | "ARMACAO VERTICAL COM HASTE E CONTRA-PINO, EM CHAPA DE ACO GALVANIZADO 3/16, COM 2 ESTRIBOS, E 2 ISOLADORES" | sinapi.origem.do.preço | "Coeficiente Representativo" | sinapi.unidade | "UN"
11333 | MAT.Sinapi.1092 | Sinapi.Material | null | null | null | null | null | null | pertencente.a | "Custos de Insumos Materiais" | sinapi.agrupador | "Custos de Insumos Materiais" | sinapi.código | "1092" | descrição | "ARMACAO VERTICAL COM HASTE E CONTRA-PINO, EM CHAPA DE ACO GALVANIZADO 3/16, COM 2 ESTRIBOS, SEM ISOLADOR" | sinapi.origem.do.preço | "Coletado em campo" | sinapi.unidade | "UN"
11334 | MAT.Sinapi.1093 | Sinapi.Material | null | null | null | null | null | null | pertencente.a | "Custos de Insumos Materiais" | sinapi.agrupador | "Custos de Insumos Materiais" | sinapi.código | "1093" | descrição | "ARMACAO VERTICAL COM HASTE E CONTRA-PINO, EM CHAPA DE ACO GALVANIZADO 3/16, COM 3 ESTRIBOS E 3 ISOLADORES" | sinapi.origem.do.preço | "Coeficiente Representativo" | sinapi.unidade | "UN"
11335 | MAT.Sinapi.1090 | Sinapi.Material | null | null | null | null | null | null | pertencente.a | "Custos de Insumos Materiais" | sinapi.agrupador | "Custos de Insumos Materiais" | sinapi.código | "1090" | descrição | "ARMACAO VERTICAL COM HASTE E CONTRA-PINO, EM CHAPA DE ACO GALVANIZADO 3/16, COM 3 ESTRIBOS, SEM ISOLADOR" | sinapi.origem.do.preço | "Coeficiente Representativo" | sinapi.unidade | "UN"
11336 | MAT.Sinapi.1096 | Sinapi.Material | null | null | null | null | null | null | pertencente.a | "Custos de Insumos Materiais" | sinapi.agrupador | "Custos de Insumos Materiais" | sinapi.código | "1096" | descrição | "ARMACAO VERTICAL COM HASTE E CONTRA-PINO, EM CHAPA DE ACO GALVANIZADO 3/16, COM 4 ESTRIBOS E 4 ISOLADORES" | sinapi.origem.do.preço | "Coeficiente Representativo" | sinapi.unidade | "UN"
11337 | MAT.Sinapi.1097 | Sinapi.Material | null | null | null | null | null | null | pertencente.a | "Custos de Insumos Materiais" | sinapi.agrupador | "Custos de Insumos Materiais" | sinapi.código | "1097" | descrição | "ARMACAO VERTICAL COM HASTE E CONTRA-PINO, EM CHAPA DE ACO GALVANIZADO 3/16, COM 4 ESTRIBOS, SEM ISOLADOR" | sinapi.origem.do.preço | "Coeficiente Representativo" | sinapi.unidade | "UN"
11338 | MAT.Sinapi.13348 | Sinapi.Material | null | null | null | null | null | null | pertencente.a | "Custos de Insumos Materiais" | sinapi.agrupador | "Custos de Insumos Materiais" | sinapi.código | "13348" | descrição | "ARRUELA EM ACO CARBONO, GALVANIZADA A FOGO (IMERSAO A QUENTE), DIAMETRO EXTERNO = 35 MM, ESPESSURA = 3 MM, DIAMETRO DO FURO = 18 MM" | sinapi.origem.do.preço | "Coeficiente Representativo" | sinapi.unidade | "UN"
11339 | MAT.Sinapi.39212 | Sinapi.Material | null | null | null | null | null | null | pertencente.a | "Custos de Insumos Materiais" | sinapi.agrupador | "Custos de Insumos Materiais" | sinapi.código | "39212" | descrição | "ARRUELA EM ALUMINIO, COM ROSCA, DE 1 1/2 pol, PARA ELETRODUTO" | sinapi.origem.do.preço | "Coeficiente Representativo" | sinapi.unidade | "UN"
11340 | MAT.Sinapi.39211 | Sinapi.Material | null | null | null | null | null | null | pertencente.a | "Custos de Insumos Materiais" | sinapi.agrupador | "Custos de Insumos Materiais" | sinapi.código | "39211" | descrição | "ARRUELA EM ALUMINIO, COM ROSCA, DE 1 1/4 pol, PARA ELETRODUTO" | sinapi.origem.do.preço | "Coeficiente Representativo" | sinapi.unidade | "UN"
11341 | MAT.Sinapi.39210 | Sinapi.Material | null | null | null | null | null | null | pertencente.a | "Custos de Insumos Materiais" | sinapi.agrupador | "Custos de Insumos Materiais" | sinapi.código | "39210" | descrição | "ARRUELA EM ALUMINIO, COM ROSCA, DE 1 pol, PARA ELETRODUTO" | sinapi.origem.do.preço | "Coeficiente Representativo" | sinapi.unidade | "UN"
11342 | MAT.Sinapi.39208 | Sinapi.Material | null | null | null | null | null | null | pertencente.a | "Custos de Insumos Materiais" | sinapi.agrupador | "Custos de Insumos Materiais" | sinapi.código | "39208" | descrição | "ARRUELA EM ALUMINIO, COM ROSCA, DE 1/2 pol, PARA ELETRODUTO" | sinapi.origem.do.preço | "Coeficiente Representativo" | sinapi.unidade | "UN"
11343 | MAT.Sinapi.39214 | Sinapi.Material | null | null | null | null | null | null | pertencente.a | "Custos de Insumos Materiais" | sinapi.agrupador | "Custos de Insumos Materiais" | sinapi.código | "39214" | descrição | "ARRUELA EM ALUMINIO, COM ROSCA, DE 2 1/2 pol, PARA ELETRODUTO" | sinapi.origem.do.preço | "Coeficiente Representativo" | sinapi.unidade | "UN"
11344 | MAT.Sinapi.39213 | Sinapi.Material | null | null | null | null | null | null | pertencente.a | "Custos de Insumos Materiais" | sinapi.agrupador | "Custos de Insumos Materiais" | sinapi.código | "39213" | descrição | "ARRUELA EM ALUMINIO, COM ROSCA, DE 2 pol, PARA ELETRODUTO" | sinapi.origem.do.preço | "Coeficiente Representativo" | sinapi.unidade | "UN"
11345 | MAT.Sinapi.39215 | Sinapi.Material | null | null | null | null | null | null | pertencente.a | "Custos de Insumos Materiais" | sinapi.agrupador | "Custos de Insumos Materiais" | sinapi.código | "39215" | descrição | "ARRUELA EM ALUMINIO, COM ROSCA, DE 3 pol, PARA ELETRODUTO" | sinapi.origem.do.preço | "Coeficiente Representativo" | sinapi.unidade | "UN"
11346 | MAT.Sinapi.39209 | Sinapi.Material | null | null | null | null | null | null | pertencente.a | "Custos de Insumos Materiais" | sinapi.agrupador | "Custos de Insumos Materiais" | sinapi.código | "39209" | descrição | "ARRUELA EM ALUMINIO, COM ROSCA, DE 3/4 pol, PARA ELETRODUTO" | sinapi.origem.do.preço | "Coeficiente Representativo" | sinapi.unidade | "UN"
11347 | MAT.Sinapi.39207 | Sinapi.Material | null | null | null | null | null | null | pertencente.a | "Custos de Insumos Materiais" | sinapi.agrupador | "Custos de Insumos Materiais" | sinapi.código | "39207" | descrição | "ARRUELA EM ALUMINIO, COM ROSCA, DE 3/8, PARA ELETRODUTO" | sinapi.origem.do.preço | "Coeficiente Representativo" | sinapi.unidade | "UN"
11348 | MAT.Sinapi.39216 | Sinapi.Material | null | null | null | null | null | null | pertencente.a | "Custos de Insumos Materiais" | sinapi.agrupador | "Custos de Insumos Materiais" | sinapi.código | "39216" | descrição | "ARRUELA EM ALUMINIO, COM ROSCA, DE 4 pol, PARA ELETRODUTO" | sinapi.origem.do.preço | "Coeficiente Representativo" | sinapi.unidade | "UN"
11349 | MAT.Sinapi.11267 | Sinapi.Material | null | null | null | null | null | null | pertencente.a | "Custos de Insumos Materiais" | sinapi.agrupador | "Custos de Insumos Materiais" | sinapi.código | "11267" | descrição | "ARRUELA LISA, REDONDA, DE LATAO POLIDO, DIAMETRO NOMINAL 5/8, DIAMETRO EXTERNO = 34 MM, DIAMETRO DO FURO = 17 MM, ESPESSURA = *2,5* MM" | sinapi.origem.do.preço | "Coeficiente Representativo" | sinapi.unidade | "UN"
11350 | MAT.Sinapi.379 | Sinapi.Material | null | null | null | null | null | null | pertencente.a | "Custos de Insumos Materiais" | sinapi.agrupador | "Custos de Insumos Materiais" | sinapi.código | "379" | descrição | "ARRUELA QUADRADA EM ACO CARBONO, GALVANIZADA A FOGO (IMERSAO A QUENTE), DIMENSAO = 38 MM, ESPESSURA = 3 MM, DIAMETRO DO FURO = 18 MM" | sinapi.origem.do.preço | "Coeficiente Representativo" | sinapi.unidade | "UN"
11351 | MAT.Sinapi.510 | Sinapi.Material | null | null | null | null | null | null | pertencente.a | "Custos de Insumos Materiais" | sinapi.agrupador | "Custos de Insumos Materiais" | sinapi.código | "510" | descrição | "ASFALTO MODIFICADO TIPO I - NBR 9910 (ASFALTO OXIDADO PARA IMPERMEABILIZACAO, COEFICIENTE DE PENETRACAO 25-40)" | sinapi.origem.do.preço | "Coeficiente Representativo" | sinapi.unidade | "KG"
11352 | MAT.Sinapi.516 | Sinapi.Material | null | null | null | null | null | null | pertencente.a | "Custos de Insumos Materiais" | sinapi.agrupador | "Custos de Insumos Materiais" | sinapi.código | "516" | descrição | "ASFALTO MODIFICADO TIPO II - NBR 9910 (ASFALTO OXIDADO PARA IMPERMEABILIZACAO, COEFICIENTE DE PENETRACAO 20-35)" | sinapi.origem.do.preço | "Coeficiente Representativo" | sinapi.unidade | "KG"
11353 | MAT.Sinapi.509 | Sinapi.Material | null | null | null | null | null | null | pertencente.a | "Custos de Insumos Materiais" | sinapi.agrupador | "Custos de Insumos Materiais" | sinapi.código | "509" | descrição | "ASFALTO MODIFICADO TIPO III - NBR 9910 (ASFALTO OXIDADO PARA IMPERMEABILIZACAO, COEFICIENTE DE PENETRACAO 15-25)" | sinapi.origem.do.preço | "Coeficiente Representativo" | sinapi.unidade | "KG"
11354 | MAT.Sinapi.377 | Sinapi.Material | null | null | null | null | null | null | pertencente.a | "Custos de Insumos Materiais" | sinapi.agrupador | "Custos de Insumos Materiais" | sinapi.código | "377" | descrição | "ASSENTO SANITARIO DE PLASTICO, TIPO CONVENCIONAL" | sinapi.origem.do.preço | "Coletado em campo" | sinapi.unidade | "UN"
11355 | MAT.Sinapi.11761 | Sinapi.Material | null | null | null | null | null | null | pertencente.a | "Custos de Insumos Materiais" | sinapi.agrupador | "Custos de Insumos Materiais" | sinapi.código | "11761" | descrição | "ASSENTO VASO SANITARIO INFANTIL EM PLASTICO BRANCO" | sinapi.origem.do.preço | "Coeficiente Representativo" | sinapi.unidade | "UN"
11356 | MAT.Sinapi.7588 | Sinapi.Material | null | null | null | null | null | null | pertencente.a | "Custos de Insumos Materiais" | sinapi.agrupador | "Custos de Insumos Materiais" | sinapi.código | "7588" | descrição | "AUTOMATICO DE BOIA SUPERIOR / INFERIOR, *15* A / 250 V" | sinapi.origem.do.preço | "Coletado em campo" | sinapi.unidade | "UN"
11357 | MAT.Sinapi.36150 | Sinapi.Material | null | null | null | null | null | null | pertencente.a | "Custos de Insumos Materiais" | sinapi.agrupador | "Custos de Insumos Materiais" | sinapi.código | "36150" | descrição | "AVENTAL DE SEGURANCA DE RASPA DE COURO 1,00 X 0,60 M" | sinapi.origem.do.preço | "Coeficiente Representativo" | sinapi.unidade | "UN"
11358 | MAT.Sinapi.45262 | Sinapi.Material | null | null | null | null | null | null | pertencente.a | "Custos de Insumos Materiais" | sinapi.agrupador | "Custos de Insumos Materiais" | sinapi.código | "45262" | descrição | "AVENTAL EM PVC, FORRADO, *0,3* MM DE ESPESSURA, *1,15 X 0,70* M (COMPRIMENTO X LARGURA), 100% IMPERMEAVEL" | sinapi.origem.do.preço | "Coeficiente Representativo" | sinapi.unidade | "UN"
11359 | MAT.Sinapi.10422 | Sinapi.Material | null | null | null | null | null | null | pertencente.a | "Custos de Insumos Materiais" | sinapi.agrupador | "Custos de Insumos Materiais" | sinapi.código | "10422" | descrição | "BACIA SANITARIA (VASO) COM CAIXA ACOPLADA, SIFAO APARENTE, DE LOUCA BRANCA (SEM ASSENTO)" | sinapi.origem.do.preço | "Coeficiente Representativo" | sinapi.unidade | "UN"
11360 | MAT.Sinapi.44019 | Sinapi.Material | null | null | null | null | null | null | pertencente.a | "Custos de Insumos Materiais" | sinapi.agrupador | "Custos de Insumos Materiais" | sinapi.código | "44019" | descrição | "BACIA SANITARIA (VASO) COM CAIXA ACOPLADA, SIFAO OCULTO / CARENADO, DE LOUCA BRANCA (SEM ASSENTO) - PADRAO ALTO" | sinapi.origem.do.preço | "Coeficiente Representativo" | sinapi.unidade | "UN"
11361 | MAT.Sinapi.36520 | Sinapi.Material | null | null | null | null | null | null | pertencente.a | "Custos de Insumos Materiais" | sinapi.agrupador | "Custos de Insumos Materiais" | sinapi.código | "36520" | descrição | "BACIA SANITARIA (VASO) CONVENCIONAL PARA PCD, SEM FURO FRONTAL, DE LOUCA BRANCA (SEM ASSENTO)" | sinapi.origem.do.preço | "Coeficiente Representativo" | sinapi.unidade | "UN"
11362 | MAT.Sinapi.42319 | Sinapi.Material | null | null | null | null | null | null | pertencente.a | "Custos de Insumos Materiais" | sinapi.agrupador | "Custos de Insumos Materiais" | sinapi.código | "42319" | descrição | "BACIA SANITARIA (VASO) CONVENCIONAL PARA USO ESPECIFICO (HOSPITAIS, CLINICAS), COM FURO FRONTAL, DE LOUCA BRANCA, SEM ASSENTO" | sinapi.origem.do.preço | "Coeficiente Representativo" | sinapi.unidade | "UN"
11363 | MAT.Sinapi.10420 | Sinapi.Material | null | null | null | null | null | null | pertencente.a | "Custos de Insumos Materiais" | sinapi.agrupador | "Custos de Insumos Materiais" | sinapi.código | "10420" | descrição | "BACIA SANITARIA (VASO) CONVENCIONAL, DE LOUCA BRANCA, SIFAO APARENTE, SAIDA VERTICAL (SEM ASSENTO)" | sinapi.origem.do.preço | "Coletado em campo" | sinapi.unidade | "UN"
11364 | MAT.Sinapi.10421 | Sinapi.Material | null | null | null | null | null | null | pertencente.a | "Custos de Insumos Materiais" | sinapi.agrupador | "Custos de Insumos Materiais" | sinapi.código | "10421" | descrição | "BACIA SANITARIA (VASO) CONVENCIONAL, DE LOUCA COLORIDA, SIFAO APARENTE, SAIDA VERTICAL (SEM ASSENTO)" | sinapi.origem.do.preço | "Coeficiente Representativo" | sinapi.unidade | "UN"
11365 | MAT.Sinapi.11786 | Sinapi.Material | null | null | null | null | null | null | pertencente.a | "Custos de Insumos Materiais" | sinapi.agrupador | "Custos de Insumos Materiais" | sinapi.código | "11786" | descrição | "BACIA SANITARIA (VASO) INFANTIL, SIFONADO, DE LOUCA BRANCA, (SEM ASSENTO)" | sinapi.origem.do.preço | "Coeficiente Representativo" | sinapi.unidade | "UN"
11366 | MAT.Sinapi.45195 | Sinapi.Material | null | null | null | null | null | null | pertencente.a | "Custos de Insumos Materiais" | sinapi.agrupador | "Custos de Insumos Materiais" | sinapi.código | "45195" | descrição | "BALANCIM INDIVIDUAL, TIPO CADEIRA SUSPENSA SOBE E DESCE" | sinapi.origem.do.preço | "Coeficiente Representativo" | sinapi.unidade | "UN"
11367 | MAT.Sinapi.45226 | Sinapi.Material | null | null | null | null | null | null | pertencente.a | "Custos de Insumos Materiais" | sinapi.agrupador | "Custos de Insumos Materiais" | sinapi.código | "45226" | descrição | "BALDE DE PLASTICO CAPACIDADE 12 L" | sinapi.origem.do.preço | "Coeficiente Representativo" | sinapi.unidade | "UN"
11368 | MAT.Sinapi.4815 | Sinapi.Material | null | null | null | null | null | null | pertencente.a | "Custos de Insumos Materiais" | sinapi.agrupador | "Custos de Insumos Materiais" | sinapi.código | "4815" | descrição | "BALDE VERMELHO PARA SINALIZACAO DE VIAS" | sinapi.origem.do.preço | "Coeficiente Representativo" | sinapi.unidade | "UN"
11369 | MAT.Sinapi.541 | Sinapi.Material | null | null | null | null | null | null | pertencente.a | "Custos de Insumos Materiais" | sinapi.agrupador | "Custos de Insumos Materiais" | sinapi.código | "541" | descrição | "BANCADA DE MARMORE SINTETICO COM UMA CUBA, 120 X *60* CM" | sinapi.origem.do.preço | "Coletado em campo" | sinapi.unidade | "UN"
11370 | MAT.Sinapi.542 | Sinapi.Material | null | null | null | null | null | null | pertencente.a | "Custos de Insumos Materiais" | sinapi.agrupador | "Custos de Insumos Materiais" | sinapi.código | "542" | descrição | "BANCADA DE MARMORE SINTETICO COM UMA CUBA, 150 X *60* CM" | sinapi.origem.do.preço | "Coeficiente Representativo" | sinapi.unidade | "UN"
11371 | MAT.Sinapi.540 | Sinapi.Material | null | null | null | null | null | null | pertencente.a | "Custos de Insumos Materiais" | sinapi.agrupador | "Custos de Insumos Materiais" | sinapi.código | "540" | descrição | "BANCADA DE MARMORE SINTETICO COM UMA CUBA, 200 X *60* CM" | sinapi.origem.do.preço | "Coeficiente Representativo" | sinapi.unidade | "UN"
11372 | MAT.Sinapi.38364 | Sinapi.Material | null | null | null | null | null | null | pertencente.a | "Custos de Insumos Materiais" | sinapi.agrupador | "Custos de Insumos Materiais" | sinapi.código | "38364" | descrição | "BANCADA/ BANCA EM GRANITO, POLIDO, TIPO ANDORINHA/ QUARTZ/ CASTELO/ CORUMBA OU OUTROS EQUIVALENTES DA REGIAO, COM CUBA INOX, FORMATO *120 X 60* CM, E= *2* CM" | sinapi.origem.do.preço | "Coeficiente Representativo" | sinapi.unidade | "UN"
11373 | MAT.Sinapi.11692 | Sinapi.Material | null | null | null | null | null | null | pertencente.a | "Custos de Insumos Materiais" | sinapi.agrupador | "Custos de Insumos Materiais" | sinapi.código | "11692" | descrição | "BANCADA/ BANCA/ BALCAO/ TAMPO EM MARMORE BRANCO COMUM, POLIDO, LISO, ACABAMENTO RETO, E= *3* CM (SEM FUROS)" | sinapi.origem.do.preço | "Coeficiente Representativo" | sinapi.unidade | "M2"
11374 | MAT.Sinapi.1746 | Sinapi.Material | null | null | null | null | null | null | pertencente.a | "Custos de Insumos Materiais" | sinapi.agrupador | "Custos de Insumos Materiais" | sinapi.código | "1746" | descrição | "BANCADA/BANCA/PIA DE ACO INOXIDAVEL (AISI 430) COM 1 CUBA CENTRAL, COM VALVULA, ESCORREDOR DUPLO, DE *0,55 X 1,20* M" | sinapi.origem.do.preço | "Coletado em campo" | sinapi.unidade | "UN"
11375 | MAT.Sinapi.1748 | Sinapi.Material | null | null | null | null | null | null | pertencente.a | "Custos de Insumos Materiais" | sinapi.agrupador | "Custos de Insumos Materiais" | sinapi.código | "1748" | descrição | "BANCADA/BANCA/PIA DE ACO INOXIDAVEL (AISI 430) COM 1 CUBA CENTRAL, COM VALVULA, ESCORREDOR DUPLO, DE *0,55 X 1,40* M" | sinapi.origem.do.preço | "Coeficiente Representativo" | sinapi.unidade | "UN"
11376 | MAT.Sinapi.1749 | Sinapi.Material | null | null | null | null | null | null | pertencente.a | "Custos de Insumos Materiais" | sinapi.agrupador | "Custos de Insumos Materiais" | sinapi.código | "1749" | descrição | "BANCADA/BANCA/PIA DE ACO INOXIDAVEL (AISI 430) COM 1 CUBA CENTRAL, COM VALVULA, ESCORREDOR DUPLO, DE *0,55 X 1,80* M" | sinapi.origem.do.preço | "Coeficiente Representativo" | sinapi.unidade | "UN"
11377 | MAT.Sinapi.37412 | Sinapi.Material | null | null | null | null | null | null | pertencente.a | "Custos de Insumos Materiais" | sinapi.agrupador | "Custos de Insumos Materiais" | sinapi.código | "37412" | descrição | "BANCADA/BANCA/PIA DE ACO INOXIDAVEL (AISI 430) COM 1 CUBA CENTRAL, COM VALVULA, LISA (SEM ESCORREDOR), DE *0,55 X 1,20* M" | sinapi.origem.do.preço | "Coeficiente Representativo" | sinapi.unidade | "UN"
11378 | MAT.Sinapi.1745 | Sinapi.Material | null | null | null | null | null | null | pertencente.a | "Custos de Insumos Materiais" | sinapi.agrupador | "Custos de Insumos Materiais" | sinapi.código | "1745" | descrição | "BANCADA/BANCA/PIA DE ACO INOXIDAVEL (AISI 430) COM 1 CUBA CENTRAL, SEM VALVULA, ESCORREDOR DUPLO, DE *0,55 X 1,60* M" | sinapi.origem.do.preço | "Coeficiente Representativo" | sinapi.unidade | "UN"
11379 | MAT.Sinapi.1750 | Sinapi.Material | null | null | null | null | null | null | pertencente.a | "Custos de Insumos Materiais" | sinapi.agrupador | "Custos de Insumos Materiais" | sinapi.código | "1750" | descrição | "BANCADA/BANCA/PIA DE ACO INOXIDAVEL (AISI 430) COM 2 CUBAS, COM VALVULAS, ESCORREDOR DUPLO, DE *0,55 X 2,00* M" | sinapi.origem.do.preço | "Coeficiente Representativo" | sinapi.unidade | "UN"
11380 | MAT.Sinapi.11687 | Sinapi.Material | null | null | null | null | null | null | pertencente.a | "Custos de Insumos Materiais" | sinapi.agrupador | "Custos de Insumos Materiais" | sinapi.código | "11687" | descrição | "BANCADA/TAMPO ACO INOX (AISI 304), LARGURA 60 CM, COM RODABANCA (NAO INCLUI PES DE APOIO)" | sinapi.origem.do.preço | "Coeficiente Representativo" | sinapi.unidade | "M"
11381 | MAT.Sinapi.11689 | Sinapi.Material | null | null | null | null | null | null | pertencente.a | "Custos de Insumos Materiais" | sinapi.agrupador | "Custos de Insumos Materiais" | sinapi.código | "11689" | descrição | "BANCADA/TAMPO ACO INOX (AISI 304), LARGURA 70 CM, COM RODABANCA (NAO INCLUI PES DE APOIO)" | sinapi.origem.do.preço | "Coeficiente Representativo" | sinapi.unidade | "M"
11382 | MAT.Sinapi.11693 | Sinapi.Material | null | null | null | null | null | null | pertencente.a | "Custos de Insumos Materiais" | sinapi.agrupador | "Custos de Insumos Materiais" | sinapi.código | "11693" | descrição | "BANCADA/TAMPO LISO (SEM CUBA) EM MARMORE SINTETICO" | sinapi.origem.do.preço | "Coeficiente Representativo" | sinapi.unidade | "M2"
11383 | MAT.Sinapi.36215 | Sinapi.Material | null | null | null | null | null | null | pertencente.a | "Custos de Insumos Materiais" | sinapi.agrupador | "Custos de Insumos Materiais" | sinapi.código | "36215" | descrição | "BANCO ARTICULADO PARA BANHO, EM ACO INOX POLIDO, 70* CM X 45* CM" | sinapi.origem.do.preço | "Coeficiente Representativo" | sinapi.unidade | "UN"
11384 | MAT.Sinapi.42439 | Sinapi.Material | null | null | null | null | null | null | pertencente.a | "Custos de Insumos Materiais" | sinapi.agrupador | "Custos de Insumos Materiais" | sinapi.código | "42439" | descrição | "BANCO COM ENCOSTO, 1,60M* DE COMPRIMENTO, EM TUBO DE ACO CARBONO E PINTURA NO PROCESSO ELETROSTATICO - PARA ACADEMIA AO AR LIVRE / ACADEMIA DA TERCEIRA IDADE - ATI" | sinapi.origem.do.preço | "Coeficiente Representativo" | sinapi.unidade | "UN"
11385 | MAT.Sinapi.38381 | Sinapi.Material | null | null | null | null | null | null | pertencente.a | "Custos de Insumos Materiais" | sinapi.agrupador | "Custos de Insumos Materiais" | sinapi.código | "38381" | descrição | "BANDEJA DE PINTURA PARA ROLO 23 CM" | sinapi.origem.do.preço | "Coeficiente Representativo" | sinapi.unidade | "UN"
11386 | MAT.Sinapi.39621 | Sinapi.Material | null | null | null | null | null | null | pertencente.a | "Custos de Insumos Materiais" | sinapi.agrupador | "Custos de Insumos Materiais" | sinapi.código | "39621" | descrição | "BARRA ANTIPANICO DUPLA, CEGA EM LADO OPOSTO, COR CINZA" | sinapi.origem.do.preço | "Coeficiente Representativo" | sinapi.unidade | "PAR"
11387 | MAT.Sinapi.39624 | Sinapi.Material | null | null | null | null | null | null | pertencente.a | "Custos de Insumos Materiais" | sinapi.agrupador | "Custos de Insumos Materiais" | sinapi.código | "39624" | descrição | "BARRA ANTIPANICO DUPLA, PARA PORTA DE VIDRO, COR CINZA" | sinapi.origem.do.preço | "Coeficiente Representativo" | sinapi.unidade | "PAR"
11388 | MAT.Sinapi.39615 | Sinapi.Material | null | null | null | null | null | null | pertencente.a | "Custos de Insumos Materiais" | sinapi.agrupador | "Custos de Insumos Materiais" | sinapi.código | "39615" | descrição | "BARRA ANTIPANICO SIMPLES, CEGA EM LADO OPOSTO, COR CINZA" | sinapi.origem.do.preço | "Coeficiente Representativo" | sinapi.unidade | "UN"
11389 | MAT.Sinapi.39620 | Sinapi.Material | null | null | null | null | null | null | pertencente.a | "Custos de Insumos Materiais" | sinapi.agrupador | "Custos de Insumos Materiais" | sinapi.código | "39620" | descrição | "BARRA ANTIPANICO SIMPLES, COM FECHADURA LADO OPOSTO, COR CINZA" | sinapi.origem.do.preço | "Coeficiente Representativo" | sinapi.unidade | "UN"
11390 | MAT.Sinapi.39623 | Sinapi.Material | null | null | null | null | null | null | pertencente.a | "Custos de Insumos Materiais" | sinapi.agrupador | "Custos de Insumos Materiais" | sinapi.código | "39623" | descrição | "BARRA ANTIPANICO SIMPLES, PARA PORTA DE VIDRO, COR CINZA" | sinapi.origem.do.preço | "Coeficiente Representativo" | sinapi.unidade | "UN"
11391 | MAT.Sinapi.546 | Sinapi.Material | null | null | null | null | null | null | pertencente.a | "Custos de Insumos Materiais" | sinapi.agrupador | "Custos de Insumos Materiais" | sinapi.código | "546" | descrição | "BARRA DE ACO CHATA, RETANGULAR (QUALQUER BITOLA)" | sinapi.origem.do.preço | "Coletado em campo" | sinapi.unidade | "KG"
11392 | MAT.Sinapi.566 | Sinapi.Material | null | null | null | null | null | null | pertencente.a | "Custos de Insumos Materiais" | sinapi.agrupador | "Custos de Insumos Materiais" | sinapi.código | "566" | descrição | "BARRA DE ACO CHATO, RETANGULAR, 19,05 MM X 3,17 MM (L X E), 0,47 KG/M" | sinapi.origem.do.preço | "Coeficiente Representativo" | sinapi.unidade | "M"
11393 | MAT.Sinapi.565 | Sinapi.Material | null | null | null | null | null | null | pertencente.a | "Custos de Insumos Materiais" | sinapi.agrupador | "Custos de Insumos Materiais" | sinapi.código | "565" | descrição | "BARRA DE ACO CHATO, RETANGULAR, 25,4 MM X 4 pol,76 MM (L X E), 0,94 KG/M" | sinapi.origem.do.preço | "Coeficiente Representativo" | sinapi.unidade | "M"
11394 | MAT.Sinapi.555 | Sinapi.Material | null | null | null | null | null | null | pertencente.a | "Custos de Insumos Materiais" | sinapi.agrupador | "Custos de Insumos Materiais" | sinapi.código | "555" | descrição | "BARRA DE ACO CHATO, RETANGULAR, 25,4 MM X 6,35 MM (L X E), 1,2265 KG/M" | sinapi.origem.do.preço | "Coeficiente Representativo" | sinapi.unidade | "M"
11395 | MAT.Sinapi.557 | Sinapi.Material | null | null | null | null | null | null | pertencente.a | "Custos de Insumos Materiais" | sinapi.agrupador | "Custos de Insumos Materiais" | sinapi.código | "557" | descrição | "BARRA DE ACO CHATO, RETANGULAR, 38,1 MM X 12,7 MM (L X E), 3,79 KG/M" | sinapi.origem.do.preço | "Coeficiente Representativo" | sinapi.unidade | "M"
11396 | MAT.Sinapi.552 | Sinapi.Material | null | null | null | null | null | null | pertencente.a | "Custos de Insumos Materiais" | sinapi.agrupador | "Custos de Insumos Materiais" | sinapi.código | "552" | descrição | "BARRA DE ACO CHATO, RETANGULAR, 38,1 MM X 6,35 MM (L X E), 1,89 KG/M" | sinapi.origem.do.preço | "Coeficiente Representativo" | sinapi.unidade | "M"
11397 | MAT.Sinapi.563 | Sinapi.Material | null | null | null | null | null | null | pertencente.a | "Custos de Insumos Materiais" | sinapi.agrupador | "Custos de Insumos Materiais" | sinapi.código | "563" | descrição | "BARRA DE ACO CHATO, RETANGULAR, 38,1 MM X 9,53 MM (L X E), 2,84 KG/M" | sinapi.origem.do.preço | "Coeficiente Representativo" | sinapi.unidade | "M"
11398 | MAT.Sinapi.549 | Sinapi.Material | null | null | null | null | null | null | pertencente.a | "Custos de Insumos Materiais" | sinapi.agrupador | "Custos de Insumos Materiais" | sinapi.código | "549" | descrição | "BARRA DE ACO CHATO, RETANGULAR, 50,8 MM X 12,7 MM (L X E), 5,06 KG/M" | sinapi.origem.do.preço | "Coeficiente Representativo" | sinapi.unidade | "M"
11399 | MAT.Sinapi.551 | Sinapi.Material | null | null | null | null | null | null | pertencente.a | "Custos de Insumos Materiais" | sinapi.agrupador | "Custos de Insumos Materiais" | sinapi.código | "551" | descrição | "BARRA DE ACO CHATO, RETANGULAR, 50,8 MM X 25,4 MM (L X E), 10,12 KG/M" | sinapi.origem.do.preço | "Coeficiente Representativo" | sinapi.unidade | "M"
11400 | MAT.Sinapi.559 | Sinapi.Material | null | null | null | null | null | null | pertencente.a | "Custos de Insumos Materiais" | sinapi.agrupador | "Custos de Insumos Materiais" | sinapi.código | "559" | descrição | "BARRA DE ACO CHATO, RETANGULAR, 50,8 MM X 6,35 MM (L X E), 2,53 KG/M" | sinapi.origem.do.preço | "Coeficiente Representativo" | sinapi.unidade | "M"
11401 | MAT.Sinapi.560 | Sinapi.Material | null | null | null | null | null | null | pertencente.a | "Custos de Insumos Materiais" | sinapi.agrupador | "Custos de Insumos Materiais" | sinapi.código | "560" | descrição | "BARRA DE ACO CHATO, RETANGULAR, 50,8 MM X 7,94 MM (L X E), 3,162 KG/M" | sinapi.origem.do.preço | "Coeficiente Representativo" | sinapi.unidade | "M"
11402 | MAT.Sinapi.547 | Sinapi.Material | null | null | null | null | null | null | pertencente.a | "Custos de Insumos Materiais" | sinapi.agrupador | "Custos de Insumos Materiais" | sinapi.código | "547" | descrição | "BARRA DE ACO CHATO, RETANGULAR, 50,8 MM X 9,53 MM (L X E), 3,79KG/M" | sinapi.origem.do.preço | "Coeficiente Representativo" | sinapi.unidade | "M"
11403 | MAT.Sinapi.36207 | Sinapi.Material | null | null | null | null | null | null | pertencente.a | "Custos de Insumos Materiais" | sinapi.agrupador | "Custos de Insumos Materiais" | sinapi.código | "36207" | descrição | "BARRA DE APOIO EM L, EM ACO INOX POLIDO 70 X 70 CM, DIAMETRO MINIMO 3 CM" | sinapi.origem.do.preço | "Coeficiente Representativo" | sinapi.unidade | "UN"
11404 | MAT.Sinapi.36209 | Sinapi.Material | null | null | null | null | null | null | pertencente.a | "Custos de Insumos Materiais" | sinapi.agrupador | "Custos de Insumos Materiais" | sinapi.código | "36209" | descrição | "BARRA DE APOIO EM L, EM ACO INOX POLIDO 80 X 80 CM, DIAMETRO MINIMO 3 CM" | sinapi.origem.do.preço | "Coeficiente Representativo" | sinapi.unidade | "UN"
11405 | MAT.Sinapi.36210 | Sinapi.Material | null | null | null | null | null | null | pertencente.a | "Custos de Insumos Materiais" | sinapi.agrupador | "Custos de Insumos Materiais" | sinapi.código | "36210" | descrição | "BARRA DE APOIO LATERAL ARTICULADA, COM TRAVA, EM ACO INOX POLIDO, 70 CM, DIAMETRO MINIMO 3 CM" | sinapi.origem.do.preço | "Coeficiente Representativo" | sinapi.unidade | "UN"
11406 | MAT.Sinapi.36204 | Sinapi.Material | null | null | null | null | null | null | pertencente.a | "Custos de Insumos Materiais" | sinapi.agrupador | "Custos de Insumos Materiais" | sinapi.código | "36204" | descrição | "BARRA DE APOIO RETA, EM ACO INOX POLIDO, COMPRIMENTO 60CM, DIAMETRO MINIMO 3 CM" | sinapi.origem.do.preço | "Coeficiente Representativo" | sinapi.unidade | "UN"
11407 | MAT.Sinapi.36205 | Sinapi.Material | null | null | null | null | null | null | pertencente.a | "Custos de Insumos Materiais" | sinapi.agrupador | "Custos de Insumos Materiais" | sinapi.código | "36205" | descrição | "BARRA DE APOIO RETA, EM ACO INOX POLIDO, COMPRIMENTO 70CM, DIAMETRO MINIMO 3 CM" | sinapi.origem.do.preço | "Coeficiente Representativo" | sinapi.unidade | "UN"
11408 | MAT.Sinapi.36081 | Sinapi.Material | null | null | null | null | null | null | pertencente.a | "Custos de Insumos Materiais" | sinapi.agrupador | "Custos de Insumos Materiais" | sinapi.código | "36081" | descrição | "BARRA DE APOIO RETA, EM ACO INOX POLIDO, COMPRIMENTO 80CM, DIAMETRO MINIMO 3 CM" | sinapi.origem.do.preço | "Coletado em campo" | sinapi.unidade | "UN"
11409 | MAT.Sinapi.36206 | Sinapi.Material | null | null | null | null | null | null | pertencente.a | "Custos de Insumos Materiais" | sinapi.agrupador | "Custos de Insumos Materiais" | sinapi.código | "36206" | descrição | "BARRA DE APOIO RETA, EM ACO INOX POLIDO, COMPRIMENTO 90 CM, DIAMETRO MINIMO 3 CM" | sinapi.origem.do.preço | "Coeficiente Representativo" | sinapi.unidade | "UN"
11410 | MAT.Sinapi.36218 | Sinapi.Material | null | null | null | null | null | null | pertencente.a | "Custos de Insumos Materiais" | sinapi.agrupador | "Custos de Insumos Materiais" | sinapi.código | "36218" | descrição | "BARRA DE APOIO RETA, EM ALUMINIO, COMPRIMENTO 60CM, DIAMETRO MINIMO 3 CM" | sinapi.origem.do.preço | "Coeficiente Representativo" | sinapi.unidade | "UN"
11411 | MAT.Sinapi.36220 | Sinapi.Material | null | null | null | null | null | null | pertencente.a | "Custos de Insumos Materiais" | sinapi.agrupador | "Custos de Insumos Materiais" | sinapi.código | "36220" | descrição | "BARRA DE APOIO RETA, EM ALUMINIO, COMPRIMENTO 70CM, DIAMETRO MINIMO 3 CM" | sinapi.origem.do.preço | "Coeficiente Representativo" | sinapi.unidade | "UN"
11412 | MAT.Sinapi.36080 | Sinapi.Material | null | null | null | null | null | null | pertencente.a | "Custos de Insumos Materiais" | sinapi.agrupador | "Custos de Insumos Materiais" | sinapi.código | "36080" | descrição | "BARRA DE APOIO RETA, EM ALUMINIO, COMPRIMENTO 80 CM, DIAMETRO MINIMO 3 CM" | sinapi.origem.do.preço | "Coletado em campo" | sinapi.unidade | "UN"
11413 | MAT.Sinapi.36223 | Sinapi.Material | null | null | null | null | null | null | pertencente.a | "Custos de Insumos Materiais" | sinapi.agrupador | "Custos de Insumos Materiais" | sinapi.código | "36223" | descrição | "BARRA DE APOIO RETA, EM ALUMINIO, COMPRIMENTO 90 CM, DIAMETRO MINIMO 3 CM" | sinapi.origem.do.preço | "Coeficiente Representativo" | sinapi.unidade | "UN"
11414 | MAT.Sinapi.38127 | Sinapi.Material | null | null | null | null | null | null | pertencente.a | "Custos de Insumos Materiais" | sinapi.agrupador | "Custos de Insumos Materiais" | sinapi.código | "38127" | descrição | "BASE DE MISTURADOR MONOCOMANDO PARA CHUVEIRO, DE PAREDE (NAO INCLUI ACABAMENTOS)" | sinapi.origem.do.preço | "Coeficiente Representativo" | sinapi.unidade | "UN"
11415 | MAT.Sinapi.38060 | Sinapi.Material | null | null | null | null | null | null | pertencente.a | "Custos de Insumos Materiais" | sinapi.agrupador | "Custos de Insumos Materiais" | sinapi.código | "38060" | descrição | "BASE PARA MASTRO DE PARA-RAIOS DIAMETRO NOMINAL 1 1/2 pol" | sinapi.origem.do.preço | "Coeficiente Representativo" | sinapi.unidade | "UN"
11416 | MAT.Sinapi.10956 | Sinapi.Material | null | null | null | null | null | null | pertencente.a | "Custos de Insumos Materiais" | sinapi.agrupador | "Custos de Insumos Materiais" | sinapi.código | "10956" | descrição | "BASE PARA MASTRO DE PARA-RAIOS DIAMETRO NOMINAL 2" | sinapi.origem.do.preço | "Coeficiente Representativo" | sinapi.unidade | "UN"
11417 | MAT.Sinapi.39380 | Sinapi.Material | null | null | null | null | null | null | pertencente.a | "Custos de Insumos Materiais" | sinapi.agrupador | "Custos de Insumos Materiais" | sinapi.código | "39380" | descrição | "BASE PARA RELE COM SUPORTE METALICO" | sinapi.origem.do.preço | "Coeficiente Representativo" | sinapi.unidade | "UN"
11418 | MAT.Sinapi.44172 | Sinapi.Material | null | null | null | null | null | null | pertencente.a | "Custos de Insumos Materiais" | sinapi.agrupador | "Custos de Insumos Materiais" | sinapi.código | "44172" | descrição | "BASTIDOR PARA BLOCO M10" | sinapi.origem.do.preço | "Coeficiente Representativo" | sinapi.unidade | "UN"
11419 | MAT.Sinapi.183 | Sinapi.Material | null | null | null | null | null | null | pertencente.a | "Custos de Insumos Materiais" | sinapi.agrupador | "Custos de Insumos Materiais" | sinapi.código | "183" | descrição | "BATENTE / PORTAL / ADUELA / MARCO EM MADEIRA MACICA COM REBAIXO, E = *3* CM, L = *14* CM, PARA PORTAS DE GIRO DE *60 CM A 120* CM X *210* CM, CEDRINHO / ANGELIM COMERCIAL / TAURI / CURUPIXA / PEROBA / CUMARU OU EQUIVALENTE DA REGIAO (NAO INCLUI ALIZARES)" | sinapi.origem.do.preço | "Coletado em campo" | sinapi.unidade | "JG"
11420 | MAT.Sinapi.184 | Sinapi.Material | null | null | null | null | null | null | pertencente.a | "Custos de Insumos Materiais" | sinapi.agrupador | "Custos de Insumos Materiais" | sinapi.código | "184" | descrição | "BATENTE / PORTAL / ADUELA / MARCO EM MADEIRA MACICA COM REBAIXO, E = *3* CM, L = *14* CM, PARA PORTAS DE GIRO DE *60 CM A 120* CM X *210* CM, PINUS / EUCALIPTO / VIROLA OU EQUIVALENTE DA REGIAO (NAO INCLUI ALIZARES)" | sinapi.origem.do.preço | "Coeficiente Representativo" | sinapi.unidade | "JG"
11421 | MAT.Sinapi.181 | Sinapi.Material | null | null | null | null | null | null | pertencente.a | "Custos de Insumos Materiais" | sinapi.agrupador | "Custos de Insumos Materiais" | sinapi.código | "181" | descrição | "BATENTE / PORTAL / ADUELA / MARCO EM MADEIRA MACICA COM REBAIXO, E = *3* CM, L = *16* CM, PARA PORTAS DE GIRO DE *60 CM A 120* CM X *210* CM, CEDRINHO / ANGELIM COMERCIAL / TAURI / CURUPIXA / PEROBA / CUMARU OU EQUIVALENTE DA REGIAO (NAO INCLUI ALIZARES)" | sinapi.origem.do.preço | "Coeficiente Representativo" | sinapi.unidade | "JG"
11422 | MAT.Sinapi.20001 | Sinapi.Material | null | null | null | null | null | null | pertencente.a | "Custos de Insumos Materiais" | sinapi.agrupador | "Custos de Insumos Materiais" | sinapi.código | "20001" | descrição | "BATENTE / PORTAL / ADUELA / MARCO EM MADEIRA MACICA COM REBAIXO, E = *3* CM, L = *16* CM, PARA PORTAS DE GIRO DE *60 CM A 120* CM X *210* CM, PINUS / EUCALIPTO / VIROLA OU EQUIVALENTE DA REGIAO (NAO INCLUI ALIZARES)" | sinapi.origem.do.preço | "Coeficiente Representativo" | sinapi.unidade | "JG"
11423 | MAT.Sinapi.39837 | Sinapi.Material | null | null | null | null | null | null | pertencente.a | "Custos de Insumos Materiais" | sinapi.agrupador | "Custos de Insumos Materiais" | sinapi.código | "39837" | descrição | "BATENTE/PORTAL/ADUELA/MARCO, EM MDF/PVC WOOD/POLIESTIRENO OU MADEIRA LAMINADA, L = *9,0* CM COM GUARNICAO REGULAVEL 2 FACES = *35* MM, PRIMER" | sinapi.origem.do.preço | "Coeficiente Representativo" | sinapi.unidade | "JG"
11424 | MAT.Sinapi.43366 | Sinapi.Material | null | null | null | null | null | null | pertencente.a | "Custos de Insumos Materiais" | sinapi.agrupador | "Custos de Insumos Materiais" | sinapi.código | "43366" | descrição | "BENTONITA, ARGILA CONSTITUIDA POR MONTMORILONITA" | sinapi.origem.do.preço | "Coeficiente Representativo" | sinapi.unidade | "KG"
11425 | MAT.Sinapi.715 | Sinapi.Material | null | null | null | null | null | null | pertencente.a | "Custos de Insumos Materiais" | sinapi.agrupador | "Custos de Insumos Materiais" | sinapi.código | "715" | descrição | "BLOCO / TIJOLO DE VIDRO INCOLOR, CANELADO / ONDULADO, *19 X 19 X 8* CM (A X L X E)" | sinapi.origem.do.preço | "Coletado em campo" | sinapi.unidade | "UN"
11426 | MAT.Sinapi.716 | Sinapi.Material | null | null | null | null | null | null | pertencente.a | "Custos de Insumos Materiais" | sinapi.agrupador | "Custos de Insumos Materiais" | sinapi.código | "716" | descrição | "BLOCO / TIJOLO DE VIDRO INCOLOR, XADREZ, *20 X 20 X 10* CM (A X L X E)" | sinapi.origem.do.preço | "Coeficiente Representativo" | sinapi.unidade | "UN"
11427 | MAT.Sinapi.7270 | Sinapi.Material | null | null | null | null | null | null | pertencente.a | "Custos de Insumos Materiais" | sinapi.agrupador | "Custos de Insumos Materiais" | sinapi.código | "7270" | descrição | "BLOCO CERAMICO / TIJOLO VAZADO PARA ALVENARIA DE VEDACAO, 4 FUROS NA HORIZONTAL DE 9 X 9 X 19 CM (L X A X C)" | sinapi.origem.do.preço | "Coeficiente Representativo" | sinapi.unidade | "UN"
11428 | MAT.Sinapi.44460 | Sinapi.Material | null | null | null | null | null | null | pertencente.a | "Custos de Insumos Materiais" | sinapi.agrupador | "Custos de Insumos Materiais" | sinapi.código | "44460" | descrição | "BLOCO CERAMICO / TIJOLO VAZADO PARA ALVENARIA DE VEDACAO, 6 FUROS NA HORIZONTAL DE 11,5 X 19 X 29 CM (L X A X C)" | sinapi.origem.do.preço | "Coeficiente Representativo" | sinapi.unidade | "UN"
11429 | MAT.Sinapi.44461 | Sinapi.Material | null | null | null | null | null | null | pertencente.a | "Custos de Insumos Materiais" | sinapi.agrupador | "Custos de Insumos Materiais" | sinapi.código | "44461" | descrição | "BLOCO CERAMICO / TIJOLO VAZADO PARA ALVENARIA DE VEDACAO, 6 FUROS NA HORIZONTAL DE 11,5 X 19 X 39 CM (L X A X C)" | sinapi.origem.do.preço | "Coeficiente Representativo" | sinapi.unidade | "UN"
11430 | MAT.Sinapi.7267 | Sinapi.Material | null | null | null | null | null | null | pertencente.a | "Custos de Insumos Materiais" | sinapi.agrupador | "Custos de Insumos Materiais" | sinapi.código | "7267" | descrição | "BLOCO CERAMICO / TIJOLO VAZADO PARA ALVENARIA DE VEDACAO, 6 FUROS NA HORIZONTAL DE 9 X 14 X 19 CM (L X A X C)" | sinapi.origem.do.preço | "Coeficiente Representativo" | sinapi.unidade | "UN"
11431 | MAT.Sinapi.44458 | Sinapi.Material | null | null | null | null | null | null | pertencente.a | "Custos de Insumos Materiais" | sinapi.agrupador | "Custos de Insumos Materiais" | sinapi.código | "44458" | descrição | "BLOCO CERAMICO / TIJOLO VAZADO PARA ALVENARIA DE VEDACAO, 6 FUROS NA HORIZONTAL DE 9 X 14 X 24 CM (L X A X C)" | sinapi.origem.do.preço | "Coeficiente Representativo" | sinapi.unidade | "UN"
11432 | MAT.Sinapi.44457 | Sinapi.Material | null | null | null | null | null | null | pertencente.a | "Custos de Insumos Materiais" | sinapi.agrupador | "Custos de Insumos Materiais" | sinapi.código | "44457" | descrição | "BLOCO CERAMICO / TIJOLO VAZADO PARA ALVENARIA DE VEDACAO, 6 FUROS NA HORIZONTAL DE 9 X 19 X 39 CM (L X A X C)" | sinapi.origem.do.preço | "Coeficiente Representativo" | sinapi.unidade | "UN"
11433 | MAT.Sinapi.7271 | Sinapi.Material | null | null | null | null | null | null | pertencente.a | "Custos de Insumos Materiais" | sinapi.agrupador | "Custos de Insumos Materiais" | sinapi.código | "7271" | descrição | "BLOCO CERAMICO / TIJOLO VAZADO PARA ALVENARIA DE VEDACAO, 8 FUROS NA HORIZONTAL DE 9 X 19 X 19 CM (L X A X C)" | sinapi.origem.do.preço | "Coletado em campo" | sinapi.unidade | "UN"
11434 | MAT.Sinapi.7268 | Sinapi.Material | null | null | null | null | null | null | pertencente.a | "Custos de Insumos Materiais" | sinapi.agrupador | "Custos de Insumos Materiais" | sinapi.código | "7268" | descrição | "BLOCO CERAMICO / TIJOLO VAZADO PARA ALVENARIA DE VEDACAO, 8 FUROS NA HORIZONTAL DE 9 X 19 X 29 CM (L X A X C)" | sinapi.origem.do.preço | "Coeficiente Representativo" | sinapi.unidade | "UN"
11435 | MAT.Sinapi.44459 | Sinapi.Material | null | null | null | null | null | null | pertencente.a | "Custos de Insumos Materiais" | sinapi.agrupador | "Custos de Insumos Materiais" | sinapi.código | "44459" | descrição | "BLOCO CERAMICO / TIJOLO VAZADO PARA ALVENARIA DE VEDACAO, 9 FUROS NA HORIZONTAL DE 11,5 X 14 X 24 CM (L X A X C)" | sinapi.origem.do.preço | "Coeficiente Representativo" | sinapi.unidade | "UN"
11436 | MAT.Sinapi.44462 | Sinapi.Material | null | null | null | null | null | null | pertencente.a | "Custos de Insumos Materiais" | sinapi.agrupador | "Custos de Insumos Materiais" | sinapi.código | "44462" | descrição | "BLOCO CERAMICO / TIJOLO VAZADO PARA ALVENARIA DE VEDACAO, 9 FUROS NA HORIZONTAL DE 14 X 19 X 29 CM (L X A X C)" | sinapi.origem.do.preço | "Coeficiente Representativo" | sinapi.unidade | "UN"
11437 | MAT.Sinapi.44463 | Sinapi.Material | null | null | null | null | null | null | pertencente.a | "Custos de Insumos Materiais" | sinapi.agrupador | "Custos de Insumos Materiais" | sinapi.código | "44463" | descrição | "BLOCO CERAMICO / TIJOLO VAZADO PARA ALVENARIA DE VEDACAO, 9 FUROS NA HORIZONTAL DE 14 X 19 X 39 CM (L X A X C)" | sinapi.origem.do.preço | "Coeficiente Representativo" | sinapi.unidade | "UN"
11438 | MAT.Sinapi.44464 | Sinapi.Material | null | null | null | null | null | null | pertencente.a | "Custos de Insumos Materiais" | sinapi.agrupador | "Custos de Insumos Materiais" | sinapi.código | "44464" | descrição | "BLOCO CERAMICO / TIJOLO VAZADO PARA ALVENARIA DE VEDACAO, 9 FUROS NA HORIZONTAL DE 19 X 19 X 29 CM (L X A X C)" | sinapi.origem.do.preço | "Coeficiente Representativo" | sinapi.unidade | "UN"
11439 | MAT.Sinapi.44465 | Sinapi.Material | null | null | null | null | null | null | pertencente.a | "Custos de Insumos Materiais" | sinapi.agrupador | "Custos de Insumos Materiais" | sinapi.código | "44465" | descrição | "BLOCO CERAMICO / TIJOLO VAZADO PARA ALVENARIA DE VEDACAO, 9 FUROS NA HORIZONTAL DE 19 X 19 X 39 CM (L X A X C)" | sinapi.origem.do.preço | "Coeficiente Representativo" | sinapi.unidade | "UN"
11440 | MAT.Sinapi.38783 | Sinapi.Material | null | null | null | null | null | null | pertencente.a | "Custos de Insumos Materiais" | sinapi.agrupador | "Custos de Insumos Materiais" | sinapi.código | "38783" | descrição | "BLOCO CERAMICO / TIJOLO VAZADO PARA ALVENARIA DE VEDACAO, FUROS NA HORIZONTAL DE 11,5 X 19 X 19 CM (L X A X C)" | sinapi.origem.do.preço | "Coeficiente Representativo" | sinapi.unidade | "UN"
11441 | MAT.Sinapi.44466 | Sinapi.Material | null | null | null | null | null | null | pertencente.a | "Custos de Insumos Materiais" | sinapi.agrupador | "Custos de Insumos Materiais" | sinapi.código | "44466" | descrição | "BLOCO CERAMICO / TIJOLO VAZADO PARA ALVENARIA DE VEDACAO, FUROS NA VERTICAL DE 11,5 X 19 X 29 CM (L X A X C)" | sinapi.origem.do.preço | "Coeficiente Representativo" | sinapi.unidade | "UN"
11442 | MAT.Sinapi.44467 | Sinapi.Material | null | null | null | null | null | null | pertencente.a | "Custos de Insumos Materiais" | sinapi.agrupador | "Custos de Insumos Materiais" | sinapi.código | "44467" | descrição | "BLOCO CERAMICO / TIJOLO VAZADO PARA ALVENARIA DE VEDACAO, FUROS NA VERTICAL DE 11,5 X 19 X 39 CM (L X A X C)" | sinapi.origem.do.preço | "Coeficiente Representativo" | sinapi.unidade | "UN"
11443 | MAT.Sinapi.44468 | Sinapi.Material | null | null | null | null | null | null | pertencente.a | "Custos de Insumos Materiais" | sinapi.agrupador | "Custos de Insumos Materiais" | sinapi.código | "44468" | descrição | "BLOCO CERAMICO / TIJOLO VAZADO PARA ALVENARIA DE VEDACAO, FUROS NA VERTICAL DE 14 X 19 X 29 CM (L X A X C)" | sinapi.origem.do.preço | "Coeficiente Representativo" | sinapi.unidade | "UN"
11444 | MAT.Sinapi.37593 | Sinapi.Material | null | null | null | null | null | null | pertencente.a | "Custos de Insumos Materiais" | sinapi.agrupador | "Custos de Insumos Materiais" | sinapi.código | "37593" | descrição | "BLOCO CERAMICO / TIJOLO VAZADO PARA ALVENARIA DE VEDACAO, FUROS NA VERTICAL DE 14 X 19 X 39 CM (L X A X C)" | sinapi.origem.do.preço | "Coeficiente Representativo" | sinapi.unidade | "UN"
11445 | MAT.Sinapi.37594 | Sinapi.Material | null | null | null | null | null | null | pertencente.a | "Custos de Insumos Materiais" | sinapi.agrupador | "Custos de Insumos Materiais" | sinapi.código | "37594" | descrição | "BLOCO CERAMICO / TIJOLO VAZADO PARA ALVENARIA DE VEDACAO, FUROS NA VERTICAL DE 19 X 19 X 39 CM (L X A X C)" | sinapi.origem.do.preço | "Coeficiente Representativo" | sinapi.unidade | "UN"
11446 | MAT.Sinapi.37592 | Sinapi.Material | null | null | null | null | null | null | pertencente.a | "Custos de Insumos Materiais" | sinapi.agrupador | "Custos de Insumos Materiais" | sinapi.código | "37592" | descrição | "BLOCO CERAMICO / TIJOLO VAZADO PARA ALVENARIA DE VEDACAO, FUROS NA VERTICAL DE 9 X 19 X 39 CM (L X A X C)" | sinapi.origem.do.preço | "Coeficiente Representativo" | sinapi.unidade | "UN"
11447 | MAT.Sinapi.41372 | Sinapi.Material | null | null | null | null | null | null | pertencente.a | "Custos de Insumos Materiais" | sinapi.agrupador | "Custos de Insumos Materiais" | sinapi.código | "41372" | descrição | "BLOCO CONCRETO CELULAR AUTOCLAVADO 12,5 X 30 X 60 CM (E X A X C)" | sinapi.origem.do.preço | "Coeficiente Representativo" | sinapi.unidade | "M2"
11448 | MAT.Sinapi.41371 | Sinapi.Material | null | null | null | null | null | null | pertencente.a | "Alvenarias" | sinapi.agrupador | "Custos de Insumos Materiais" | sinapi.código | "41371" | descrição | "BLOCO CONCRETO CELULAR AUTOCLAVADO 7,5 X 30 X 60 CM (E X A X C)" | sinapi.origem.do.preço | "Coeficiente Representativo" | sinapi.unidade | "M2"
11449 | MAT.Sinapi.34556 | Sinapi.Material | null | null | null | null | null | null | pertencente.a | "Alvenarias" | sinapi.agrupador | "Custos de Insumos Materiais" | sinapi.código | "34556" | descrição | "BLOCO DE CONCRETO ESTRUTURAL 14 X 19 X 29 CM (L X A X C) - FBK 10,0 MPA" | sinapi.origem.do.preço | "Coeficiente Representativo" | sinapi.unidade | "UN"
11450 | MAT.Sinapi.37873 | Sinapi.Material | null | null | null | null | null | null | pertencente.a | "Alvenarias" | sinapi.agrupador | "Custos de Insumos Materiais" | sinapi.código | "37873" | descrição | "BLOCO DE CONCRETO ESTRUTURAL 14 X 19 X 29 CM (L X A X C) - FBK 12,0 MPA" | sinapi.origem.do.preço | "Coeficiente Representativo" | sinapi.unidade | "UN"
11451 | MAT.Sinapi.34565 | Sinapi.Material | null | null | null | null | null | null | pertencente.a | "Alvenarias" | sinapi.agrupador | "Custos de Insumos Materiais" | sinapi.código | "34565" | descrição | "BLOCO DE CONCRETO ESTRUTURAL 14 X 19 X 29 CM (L X A X C) - FBK 16,0 MPA" | sinapi.origem.do.preço | "Coeficiente Representativo" | sinapi.unidade | "UN"
11452 | MAT.Sinapi.34566 | Sinapi.Material | null | null | null | null | null | null | pertencente.a | "Alvenarias" | sinapi.agrupador | "Custos de Insumos Materiais" | sinapi.código | "34566" | descrição | "BLOCO DE CONCRETO ESTRUTURAL 14 X 19 X 29 CM (L X A X C) - FBK 6,0 MPA" | sinapi.origem.do.preço | "Coeficiente Representativo" | sinapi.unidade | "UN"
11453 | MAT.Sinapi.34564 | Sinapi.Material | null | null | null | null | null | null | pertencente.a | "Alvenarias" | sinapi.agrupador | "Custos de Insumos Materiais" | sinapi.código | "34564" | descrição | "BLOCO DE CONCRETO ESTRUTURAL 14 X 19 X 29 CM, FBK 14 MPA (NBR 6136)" | sinapi.origem.do.preço | "Coeficiente Representativo" | sinapi.unidade | "UN"
11454 | MAT.Sinapi.38590 | Sinapi.Material | null | null | null | null | null | null | pertencente.a | "Alvenarias" | sinapi.agrupador | "Custos de Insumos Materiais" | sinapi.código | "38590" | descrição | "BLOCO DE CONCRETO ESTRUTURAL 14 X 19 X 29 CM, FBK 4 pol,5 MPA (NBR 6136)" | sinapi.origem.do.preço | "Coeficiente Representativo" | sinapi.unidade | "UN"
11455 | MAT.Sinapi.34567 | Sinapi.Material | null | null | null | null | null | null | pertencente.a | "Alvenarias" | sinapi.agrupador | "Custos de Insumos Materiais" | sinapi.código | "34567" | descrição | "BLOCO DE CONCRETO ESTRUTURAL 14 X 19 X 29 CM, FBK 8 MPA (NBR 6136)" | sinapi.origem.do.preço | "Coeficiente Representativo" | sinapi.unidade | "UN"
11456 | MAT.Sinapi.38591 | Sinapi.Material | null | null | null | null | null | null | pertencente.a | "Alvenarias" | sinapi.agrupador | "Custos de Insumos Materiais" | sinapi.código | "38591" | descrição | "BLOCO DE CONCRETO ESTRUTURAL 14 X 19 X 34 CM, FBK 4 pol,5 MPA (NBR 6136)" | sinapi.origem.do.preço | "Coeficiente Representativo" | sinapi.unidade | "UN"
11457 | MAT.Sinapi.34568 | Sinapi.Material | null | null | null | null | null | null | pertencente.a | "Alvenarias" | sinapi.agrupador | "Custos de Insumos Materiais" | sinapi.código | "34568" | descrição | "BLOCO DE CONCRETO ESTRUTURAL 14 X 19 X 39 CM (L X A X C) - FBK 10,0 MPA" | sinapi.origem.do.preço | "Coeficiente Representativo" | sinapi.unidade | "UN"
11458 | MAT.Sinapi.34569 | Sinapi.Material | null | null | null | null | null | null | pertencente.a | "Alvenarias" | sinapi.agrupador | "Custos de Insumos Materiais" | sinapi.código | "34569" | descrição | "BLOCO DE CONCRETO ESTRUTURAL 14 X 19 X 39 CM (L X A X C) - FBK 12,0 MPA" | sinapi.origem.do.preço | "Coeficiente Representativo" | sinapi.unidade | "UN"
11459 | MAT.Sinapi.37107 | Sinapi.Material | null | null | null | null | null | null | pertencente.a | "Alvenarias" | sinapi.agrupador | "Custos de Insumos Materiais" | sinapi.código | "37107" | descrição | "BLOCO DE CONCRETO ESTRUTURAL 14 X 19 X 39 CM (L X A X C) - FBK 16,0 MPA" | sinapi.origem.do.preço | "Coeficiente Representativo" | sinapi.unidade | "UN"
11460 | MAT.Sinapi.34571 | Sinapi.Material | null | null | null | null | null | null | pertencente.a | "Alvenarias" | sinapi.agrupador | "Custos de Insumos Materiais" | sinapi.código | "34571" | descrição | "BLOCO DE CONCRETO ESTRUTURAL 14 X 19 X 39 CM (L X A X C) - FBK 6,0 MPA" | sinapi.origem.do.preço | "Coeficiente Representativo" | sinapi.unidade | "UN"
11461 | MAT.Sinapi.34570 | Sinapi.Material | null | null | null | null | null | null | pertencente.a | "Alvenarias" | sinapi.agrupador | "Custos de Insumos Materiais" | sinapi.código | "34570" | descrição | "BLOCO DE CONCRETO ESTRUTURAL 14 X 19 X 39 CM, FBK 14 MPA (NBR 6136)" | sinapi.origem.do.preço | "Coeficiente Representativo" | sinapi.unidade | "UN"
11462 | MAT.Sinapi.25070 | Sinapi.Material | null | null | null | null | null | null | pertencente.a | "Alvenarias" | sinapi.agrupador | "Custos de Insumos Materiais" | sinapi.código | "25070" | descrição | "BLOCO DE CONCRETO ESTRUTURAL 14 X 19 X 39 CM, FBK 4 pol,5 MPA (NBR 6136)" | sinapi.origem.do.preço | "Coeficiente Representativo" | sinapi.unidade | "UN"
11463 | MAT.Sinapi.34573 | Sinapi.Material | null | null | null | null | null | null | pertencente.a | "Alvenarias" | sinapi.agrupador | "Custos de Insumos Materiais" | sinapi.código | "34573" | descrição | "BLOCO DE CONCRETO ESTRUTURAL 14 X 19 X 39 CM, FBK 8 MPA (NBR 6136)" | sinapi.origem.do.preço | "Coeficiente Representativo" | sinapi.unidade | "UN"
11464 | MAT.Sinapi.34576 | Sinapi.Material | null | null | null | null | null | null | pertencente.a | "Alvenarias" | sinapi.agrupador | "Custos de Insumos Materiais" | sinapi.código | "34576" | descrição | "BLOCO DE CONCRETO ESTRUTURAL 19 X 19 X 39 CM, FBK 10 MPA (NBR 6136)" | sinapi.origem.do.preço | "Coeficiente Representativo" | sinapi.unidade | "UN"
11465 | MAT.Sinapi.34577 | Sinapi.Material | null | null | null | null | null | null | pertencente.a | "Alvenarias" | sinapi.agrupador | "Custos de Insumos Materiais" | sinapi.código | "34577" | descrição | "BLOCO DE CONCRETO ESTRUTURAL 19 X 19 X 39 CM, FBK 12 MPA (NBR 6136)" | sinapi.origem.do.preço | "Coeficiente Representativo" | sinapi.unidade | "UN"
11466 | MAT.Sinapi.34578 | Sinapi.Material | null | null | null | null | null | null | pertencente.a | "Alvenarias" | sinapi.agrupador | "Custos de Insumos Materiais" | sinapi.código | "34578" | descrição | "BLOCO DE CONCRETO ESTRUTURAL 19 X 19 X 39 CM, FBK 14 MPA (NBR 6136)" | sinapi.origem.do.preço | "Coeficiente Representativo" | sinapi.unidade | "UN"
11467 | MAT.Sinapi.34579 | Sinapi.Material | null | null | null | null | null | null | pertencente.a | "Alvenarias" | sinapi.agrupador | "Custos de Insumos Materiais" | sinapi.código | "34579" | descrição | "BLOCO DE CONCRETO ESTRUTURAL 19 X 19 X 39 CM, FBK 16 MPA (NBR 6136)" | sinapi.origem.do.preço | "Coeficiente Representativo" | sinapi.unidade | "UN"
11468 | MAT.Sinapi.25067 | Sinapi.Material | null | null | null | null | null | null | pertencente.a | "Alvenarias" | sinapi.agrupador | "Custos de Insumos Materiais" | sinapi.código | "25067" | descrição | "BLOCO DE CONCRETO ESTRUTURAL 19 X 19 X 39 CM, FBK 4 pol,5 MPA (NBR 6136)" | sinapi.origem.do.preço | "Coeficiente Representativo" | sinapi.unidade | "UN"
11469 | MAT.Sinapi.34580 | Sinapi.Material | null | null | null | null | null | null | pertencente.a | "Alvenarias" | sinapi.agrupador | "Custos de Insumos Materiais" | sinapi.código | "34580" | descrição | "BLOCO DE CONCRETO ESTRUTURAL 19 X 19 X 39 CM, FBK 8 MPA (NBR 6136)" | sinapi.origem.do.preço | "Coeficiente Representativo" | sinapi.unidade | "UN"
11470 | MAT.Sinapi.25071 | Sinapi.Material | null | null | null | null | null | null | pertencente.a | "Alvenarias" | sinapi.agrupador | "Custos de Insumos Materiais" | sinapi.código | "25071" | descrição | "BLOCO DE CONCRETO ESTRUTURAL 9 X 19 X 39 CM, FBK 4 pol,5 MPA (NBR 6136)" | sinapi.origem.do.preço | "Coeficiente Representativo" | sinapi.unidade | "UN"
11471 | MAT.Sinapi.44171 | Sinapi.Material | null | null | null | null | null | null | pertencente.a | "Alvenarias" | sinapi.agrupador | "Custos de Insumos Materiais" | sinapi.código | "44171" | descrição | "BLOCO DE ENGATE RAPIDO PARA BASTIDOR TIPO M10" | sinapi.origem.do.preço | "Coeficiente Representativo" | sinapi.unidade | "UN"
11472 | MAT.Sinapi.38395 | Sinapi.Material | null | null | null | null | null | null | pertencente.a | "Alvenarias" | sinapi.agrupador | "Custos de Insumos Materiais" | sinapi.código | "38395" | descrição | "BLOCO DE ESPUMA MULTIUSO *23X 13 X 8* CM" | sinapi.origem.do.preço | "Coeficiente Representativo" | sinapi.unidade | "UN"
11473 | MAT.Sinapi.34583 | Sinapi.Material | null | null | null | null | null | null | pertencente.a | "Alvenarias" | sinapi.agrupador | "Custos de Insumos Materiais" | sinapi.código | "34583" | descrição | "BLOCO DE GESSO COMPACTO / MACICO, BRANCO, E = 10 CM, DIMENSOES *67 X 50* CM" | sinapi.origem.do.preço | "Coeficiente Representativo" | sinapi.unidade | "M2"
11474 | MAT.Sinapi.34584 | Sinapi.Material | null | null | null | null | null | null | pertencente.a | "Alvenarias" | sinapi.agrupador | "Custos de Insumos Materiais" | sinapi.código | "34584" | descrição | "BLOCO DE GESSO VAZADO, BRANCO, E = *7* CM, DIMENSOES *67 X 50* CM" | sinapi.origem.do.preço | "Coeficiente Representativo" | sinapi.unidade | "M2"
11475 | MAT.Sinapi.709 | Sinapi.Material | null | null | null | null | null | null | pertencente.a | "Alvenarias" | sinapi.agrupador | "Custos de Insumos Materiais" | sinapi.código | "709" | descrição | "BLOCO DE POLIETILENO ALTA DENSIDADE, *27* X *30* X *100* CM, ACOMPANHADOS PLACAS TERMINAIS E LONGARINAS, PARA FUNDO DE FILTRO" | sinapi.origem.do.preço | "Coeficiente Representativo" | sinapi.unidade | "M2"
11476 | MAT.Sinapi.34592 | Sinapi.Material | null | null | null | null | null | null | pertencente.a | "Alvenarias" | sinapi.agrupador | "Custos de Insumos Materiais" | sinapi.código | "34592" | descrição | "BLOCO DE VEDACAO CONCRETO 14 X 19 X 29 CM (CLASSE C - NBR 6136)" | sinapi.origem.do.preço | "Coeficiente Representativo" | sinapi.unidade | "UN"
11477 | MAT.Sinapi.34599 | Sinapi.Material | null | null | null | null | null | null | pertencente.a | "Alvenarias" | sinapi.agrupador | "Custos de Insumos Materiais" | sinapi.código | "34599" | descrição | "BLOCO DE VEDACAO CONCRETO APARENTE 9 X 19 X 39 CM (CLASSE C - NBR 6136)" | sinapi.origem.do.preço | "Coeficiente Representativo" | sinapi.unidade | "UN"
11478 | MAT.Sinapi.651 | Sinapi.Material | null | null | null | null | null | null | pertencente.a | "Alvenarias" | sinapi.agrupador | "Custos de Insumos Materiais" | sinapi.código | "651" | descrição | "BLOCO DE VEDACAO DE CONCRETO 14 X 19 X 39 CM (CLASSE C - NBR 6136)" | sinapi.origem.do.preço | "Coeficiente Representativo" | sinapi.unidade | "UN"
11479 | MAT.Sinapi.654 | Sinapi.Material | null | null | null | null | null | null | pertencente.a | "Alvenarias" | sinapi.agrupador | "Custos de Insumos Materiais" | sinapi.código | "654" | descrição | "BLOCO DE VEDACAO DE CONCRETO 19 X 19 X 39 CM (CLASSE C - NBR 6136)" | sinapi.origem.do.preço | "Coeficiente Representativo" | sinapi.unidade | "UN"
11480 | MAT.Sinapi.37103 | Sinapi.Material | null | null | null | null | null | null | pertencente.a | "Alvenarias" | sinapi.agrupador | "Custos de Insumos Materiais" | sinapi.código | "37103" | descrição | "BLOCO DE VEDACAO DE CONCRETO APARENTE 14 X 19 X 39 CM (CLASSE C - NBR 6136)" | sinapi.origem.do.preço | "Coeficiente Representativo" | sinapi.unidade | "UN"
11481 | MAT.Sinapi.34555 | Sinapi.Material | null | null | null | null | null | null | pertencente.a | "Alvenarias" | sinapi.agrupador | "Custos de Insumos Materiais" | sinapi.código | "34555" | descrição | "BLOCO DE VEDACAO DE CONCRETO APARENTE 19 X 19 X 39 CM (CLASSE C - NBR 6136)" | sinapi.origem.do.preço | "Coeficiente Representativo" | sinapi.unidade | "UN"
11482 | MAT.Sinapi.674 | Sinapi.Material | null | null | null | null | null | null | pertencente.a | "Alvenarias" | sinapi.agrupador | "Custos de Insumos Materiais" | sinapi.código | "674" | descrição | "BLOCO DE VEDACAO DE CONCRETO CELULAR AUTOCLAVADO 10 X 30 X 60 CM (E X A X C)" | sinapi.origem.do.preço | "Coeficiente Representativo" | sinapi.unidade | "M2"
11483 | MAT.Sinapi.34600 | Sinapi.Material | null | null | null | null | null | null | pertencente.a | "Alvenarias" | sinapi.agrupador | "Custos de Insumos Materiais" | sinapi.código | "34600" | descrição | "BLOCO DE VEDACAO DE CONCRETO CELULAR AUTOCLAVADO 15 X 30 X 60 CM (E X A X C)" | sinapi.origem.do.preço | "Coletado em campo" | sinapi.unidade | "M2"
11484 | MAT.Sinapi.652 | Sinapi.Material | null | null | null | null | null | null | pertencente.a | "Alvenarias" | sinapi.agrupador | "Custos de Insumos Materiais" | sinapi.código | "652" | descrição | "BLOCO DE VEDACAO DE CONCRETO CELULAR AUTOCLAVADO 20 X 30 X 60 CM (E X A X C)" | sinapi.origem.do.preço | "Coeficiente Representativo" | sinapi.unidade | "M2"
11485 | MAT.Sinapi.650 | Sinapi.Material | null | null | null | null | null | null | pertencente.a | "Alvenarias" | sinapi.agrupador | "Custos de Insumos Materiais" | sinapi.código | "650" | descrição | "BLOCO DE VEDACAO DE CONCRETO, 9 X 19 X 39 CM (CLASSE C - NBR 6136)" | sinapi.origem.do.preço | "Coletado em campo" | sinapi.unidade | "UN"
11486 | MAT.Sinapi.718 | Sinapi.Material | null | null | null | null | null | null | pertencente.a | "Alvenarias" | sinapi.agrupador | "Custos de Insumos Materiais" | sinapi.código | "718" | descrição | "BLOCO DE VIDRO / ELEMENTO VAZADO, INCOLOR, VENEZIANA, *20 X 20 X 6* CM (A X L X E)" | sinapi.origem.do.preço | "Coeficiente Representativo" | sinapi.unidade | "UN"
11487 | MAT.Sinapi.11981 | Sinapi.Material | null | null | null | null | null | null | pertencente.a | "Alvenarias" | sinapi.agrupador | "Custos de Insumos Materiais" | sinapi.código | "11981" | descrição | "BLOCO DE VIDRO / ELEMENTO VAZADO, INCOLOR, VENEZIANA, DE *20 X 10 X 8* CM (A X L X E)" | sinapi.origem.do.preço | "Coeficiente Representativo" | sinapi.unidade | "UN"
11488 | MAT.Sinapi.34586 | Sinapi.Material | null | null | null | null | null | null | pertencente.a | "Alvenarias" | sinapi.agrupador | "Custos de Insumos Materiais" | sinapi.código | "34586" | descrição | "BLOCO ESTRUTURAL CERAMICO DE 14 X 19 X 29 CM (L X A X C) E 6,0 MPA" | sinapi.origem.do.preço | "Coeficiente Representativo" | sinapi.unidade | "UN"
11489 | MAT.Sinapi.38603 | Sinapi.Material | null | null | null | null | null | null | pertencente.a | "Alvenarias" | sinapi.agrupador | "Custos de Insumos Materiais" | sinapi.código | "38603" | descrição | "BLOCO ESTRUTURAL CERAMICO DE 14 X 19 X 34 CM (L X A X C) E 6,0 MPA" | sinapi.origem.do.preço | "Coeficiente Representativo" | sinapi.unidade | "UN"
11490 | MAT.Sinapi.34588 | Sinapi.Material | null | null | null | null | null | null | pertencente.a | "Alvenarias" | sinapi.agrupador | "Custos de Insumos Materiais" | sinapi.código | "34588" | descrição | "BLOCO ESTRUTURAL CERAMICO DE 14 X 19 X 39 CM (L X A X C) E 6,0 MPA" | sinapi.origem.do.preço | "Coeficiente Representativo" | sinapi.unidade | "UN"
11491 | MAT.Sinapi.34590 | Sinapi.Material | null | null | null | null | null | null | pertencente.a | "Alvenarias" | sinapi.agrupador | "Custos de Insumos Materiais" | sinapi.código | "34590" | descrição | "BLOCO ESTRUTURAL CERAMICO DE 19 X 19 X 29 CM (L X A X C) E 6,0 MPA" | sinapi.origem.do.preço | "Coeficiente Representativo" | sinapi.unidade | "UN"
11492 | MAT.Sinapi.34591 | Sinapi.Material | null | null | null | null | null | null | pertencente.a | "Alvenarias" | sinapi.agrupador | "Custos de Insumos Materiais" | sinapi.código | "34591" | descrição | "BLOCO ESTRUTURAL CERAMICO DE 19 X 19 X 39 CM (L X A X C) E 6,0 MPA" | sinapi.origem.do.preço | "Coeficiente Representativo" | sinapi.unidade | "UN"
11493 | MAT.Sinapi.40517 | Sinapi.Material | null | null | null | null | null | null | pertencente.a | "Pisos e Pavimentação" | sinapi.agrupador | "Custos de Insumos Materiais" | sinapi.código | "40517" | descrição | "BLOQUETE/PISO DE CONCRETO - MODELO PISOGRAMA/CONCREGRAMA 2 FUROS, DIMENSOES APROX. DE *35 X 15* CM E ESPESSURA DE 7 CM (+/- 1 CM), COR NATURAL" | sinapi.origem.do.preço | "Coeficiente Representativo" | sinapi.unidade | "M2"
11494 | MAT.Sinapi.40515 | Sinapi.Material | null | null | null | null | null | null | pertencente.a | "Pisos e Pavimentação" | sinapi.agrupador | "Custos de Insumos Materiais" | sinapi.código | "40515" | descrição | "BLOQUETE/PISO DE CONCRETO - MODELO PISOGRAMA/CONCREGRAMA/PAVI-GRADE/GRAMEIRO, DIMENSOES APROXIMADAS DE *60 X 45* CM E ESPESSURA DE 8 CM (+/- 1 CM), COR NATURAL" | sinapi.origem.do.preço | "Coeficiente Representativo" | sinapi.unidade | "M2"
11495 | MAT.Sinapi.40524 | Sinapi.Material | null | null | null | null | null | null | pertencente.a | "Pisos e Pavimentação" | sinapi.agrupador | "Custos de Insumos Materiais" | sinapi.código | "40524" | descrição | "BLOQUETE/PISO INTERTRAVADO DE CONCRETO - MODELO ONDA/16 FACES/RETANGULAR/TIJOLINHO/PAVER/HOLANDES/PARALELEPIPEDO, *20 X 10* CM, E = 10 CM, RESISTENCIA DE 35 MPA, COR NATURAL" | sinapi.origem.do.preço | "Coeficiente Representativo" | sinapi.unidade | "M2"
11496 | MAT.Sinapi.40529 | Sinapi.Material | null | null | null | null | null | null | pertencente.a | "Pisos e Pavimentação" | sinapi.agrupador | "Custos de Insumos Materiais" | sinapi.código | "40529" | descrição | "BLOQUETE/PISO INTERTRAVADO DE CONCRETO - MODELO ONDA/16 FACES/RETANGULAR/TIJOLINHO/PAVER/HOLANDES/PARALELEPIPEDO, *20 X 10* CM, E = 10 CM, RESISTENCIA DE 50 MPA, COR NATURAL" | sinapi.origem.do.preço | "Coeficiente Representativo" | sinapi.unidade | "M2"
11497 | MAT.Sinapi.36156 | Sinapi.Material | null | null | null | null | null | null | pertencente.a | "Pisos e Pavimentação" | sinapi.agrupador | "Custos de Insumos Materiais" | sinapi.código | "36156" | descrição | "BLOQUETE/PISO INTERTRAVADO DE CONCRETO - MODELO ONDA/16 FACES/RETANGULAR/TIJOLINHO/PAVER/HOLANDES/PARALELEPIPEDO, *20 X 10* CM, E = 6 CM, RESISTENCIA DE 35 MPA, COLORIDO" | sinapi.origem.do.preço | "Coeficiente Representativo" | sinapi.unidade | "M2"
11498 | MAT.Sinapi.36155 | Sinapi.Material | null | null | null | null | null | null | pertencente.a | "Pisos e Pavimentação" | sinapi.agrupador | "Custos de Insumos Materiais" | sinapi.código | "36155" | descrição | "BLOQUETE/PISO INTERTRAVADO DE CONCRETO - MODELO ONDA/16 FACES/RETANGULAR/TIJOLINHO/PAVER/HOLANDES/PARALELEPIPEDO, *20 X 10* CM, E = 6 CM, RESISTENCIA DE 35 MPA, COR NATURAL" | sinapi.origem.do.preço | "Coeficiente Representativo" | sinapi.unidade | "M2"
11499 | MAT.Sinapi.36154 | Sinapi.Material | null | null | null | null | null | null | pertencente.a | "Pisos e Pavimentação" | sinapi.agrupador | "Custos de Insumos Materiais" | sinapi.código | "36154" | descrição | "BLOQUETE/PISO INTERTRAVADO DE CONCRETO - MODELO ONDA/16 FACES/RETANGULAR/TIJOLINHO/PAVER/HOLANDES/PARALELEPIPEDO, *20 X 10* CM, E = 8 CM, RESISTENCIA DE 35 MPA, COLORIDO" | sinapi.origem.do.preço | "Coeficiente Representativo" | sinapi.unidade | "M2"
11500 | MAT.Sinapi.36170 | Sinapi.Material | null | null | null | null | null | null | pertencente.a | "Pisos e Pavimentação" | sinapi.agrupador | "Custos de Insumos Materiais" | sinapi.código | "36170" | descrição | "BLOQUETE/PISO INTERTRAVADO DE CONCRETO - MODELO ONDA/16 FACES/RETANGULAR/TIJOLINHO/PAVER/HOLANDES/PARALELEPIPEDO, *20 X 10* CM, E = 8 CM, RESISTENCIA DE 35 MPA, COR NATURAL" | sinapi.origem.do.preço | "Coletado em campo" | sinapi.unidade | "M2"
11501 | MAT.Sinapi.695 | Sinapi.Material | null | null | null | null | null | null | pertencente.a | "Pisos e Pavimentação" | sinapi.agrupador | "Custos de Insumos Materiais" | sinapi.código | "695" | descrição | "BLOQUETE/PISO INTERTRAVADO DE CONCRETO - MODELO RAQUETE, *22 X 13,5* CM, E = 6 CM, RESISTENCIA DE 35 MPA, COR NATURAL" | sinapi.origem.do.preço | "Coeficiente Representativo" | sinapi.unidade | "M2"
11502 | MAT.Sinapi.679 | Sinapi.Material | null | null | null | null | null | null | pertencente.a | "Pisos e Pavimentação" | sinapi.agrupador | "Custos de Insumos Materiais" | sinapi.código | "679" | descrição | "BLOQUETE/PISO INTERTRAVADO DE CONCRETO - MODELO SEXTAVADO / HEXAGONAL, *25 X 25* CM, E = 10 CM, RESISTENCIA DE 35 MPA, COR NATURAL" | sinapi.origem.do.preço | "Coeficiente Representativo" | sinapi.unidade | "M2"
11503 | MAT.Sinapi.711 | Sinapi.Material | null | null | null | null | null | null | pertencente.a | "Pisos e Pavimentação" | sinapi.agrupador | "Custos de Insumos Materiais" | sinapi.código | "711" | descrição | "BLOQUETE/PISO INTERTRAVADO DE CONCRETO - MODELO SEXTAVADO / HEXAGONAL, *25 X 25* CM, E = 6 CM, RESISTENCIA DE 35 MPA, COR NATURAL" | sinapi.origem.do.preço | "Coeficiente Representativo" | sinapi.unidade | "M2"
11504 | MAT.Sinapi.712 | Sinapi.Material | null | null | null | null | null | null | pertencente.a | "Pisos e Pavimentação" | sinapi.agrupador | "Custos de Insumos Materiais" | sinapi.código | "712" | descrição | "BLOQUETE/PISO INTERTRAVADO DE CONCRETO - MODELO SEXTAVADO / HEXAGONAL, *25 X 25* CM, E = 8 CM, RESISTENCIA DE 35 MPA, COR NATURAL" | sinapi.origem.do.preço | "Coeficiente Representativo" | sinapi.unidade | "M2"
11505 | MAT.Sinapi.12614 | Sinapi.Material | null | null | null | null | null | null | pertencente.a | "Tubulações" | sinapi.agrupador | "Custos de Insumos Materiais" | sinapi.código | "12614" | descrição | "BOCAL PVC, PARA CALHA PLUVIAL, DIAMETRO DA SAIDA ENTRE *75 E 120* MM, PARA DRENAGEM PLUVIAL PREDIAL" | sinapi.origem.do.preço | "Coeficiente Representativo" | sinapi.unidade | "UN"
11506 | MAT.Sinapi.6140 | Sinapi.Material | null | null | null | null | null | null | pertencente.a | "Tubulações" | sinapi.agrupador | "Custos de Insumos Materiais" | sinapi.código | "6140" | descrição | "BOLSA DE LIGACAO EM PVC FLEXIVEL PARA VASO SANITARIO 40 MM (1 1/2 pol)" | sinapi.origem.do.preço | "Coeficiente Representativo" | sinapi.unidade | "UN"
11507 | MAT.Sinapi.38399 | Sinapi.Material | null | null | null | null | null | null | pertencente.a | "Tubulações" | sinapi.agrupador | "Custos de Insumos Materiais" | sinapi.código | "38399" | descrição | "BOLSA DE LONA PARA FERRAMENTAS *50 X 35 X 25* CM" | sinapi.origem.do.preço | "Coeficiente Representativo" | sinapi.unidade | "UN"
11508 | MAT.Sinapi.38167 | Sinapi.Material | null | null | null | null | null | null | pertencente.a | "Tubulações" | sinapi.agrupador | "Custos de Insumos Materiais" | sinapi.código | "38167" | descrição | "BORBOLETA PARA JANELA TIPO GUILHOTINA, EM ZAMAC CROMADO" | sinapi.origem.do.preço | "Coeficiente Representativo" | sinapi.unidade | "PAR"
11509 | MAT.Sinapi.36145 | Sinapi.Material | null | null | null | null | null | null | pertencente.a | "Tubulações" | sinapi.agrupador | "Custos de Insumos Materiais" | sinapi.código | "36145" | descrição | "BOTA DE PVC PRETA, CANO MEDIO, SEM FORRO" | sinapi.origem.do.preço | "Coeficiente Representativo" | sinapi.unidade | "PAR"
11510 | MAT.Sinapi.12893 | Sinapi.Material | null | null | null | null | null | null | pertencente.a | "Tubulações" | sinapi.agrupador | "Custos de Insumos Materiais" | sinapi.código | "12893" | descrição | "BOTA DE SEGURANCA COM BIQUEIRA DE ACO E COLARINHO ACOLCHOADO" | sinapi.origem.do.preço | "Coeficiente Representativo" | sinapi.unidade | "PAR"
11511 | MAT.Sinapi.11685 | Sinapi.Material | null | null | null | null | null | null | pertencente.a | "Tubulações" | sinapi.agrupador | "Custos de Insumos Materiais" | sinapi.código | "11685" | descrição | "BRACO / CANO PARA CHUVEIRO ELETRICO, EM ALUMINIO, 30 CM X 1/2 pol" | sinapi.origem.do.preço | "Coeficiente Representativo" | sinapi.unidade | "UN"
11512 | MAT.Sinapi.11680 | Sinapi.Material | null | null | null | null | null | null | pertencente.a | "Tubulações" | sinapi.agrupador | "Custos de Insumos Materiais" | sinapi.código | "11680" | descrição | "BRACO OU HASTE COM CANOPLA PLASTICA, 1/2 pol, PARA CHUVEIRO SIMPLES" | sinapi.origem.do.preço | "Coeficiente Representativo" | sinapi.unidade | "UN"
11513 | MAT.Sinapi.11679 | Sinapi.Material | null | null | null | null | null | null | pertencente.a | "Tubulações" | sinapi.agrupador | "Custos de Insumos Materiais" | sinapi.código | "11679" | descrição | "BRACO OU HASTE RETA COM CANOPLA PLASTICA, 1/2 pol, PARA CHUVEIRO ELETRICO" | sinapi.origem.do.preço | "Coeficiente Representativo" | sinapi.unidade | "UN"
11514 | MAT.Sinapi.2512 | Sinapi.Material | null | null | null | null | null | null | pertencente.a | "Tubulações" | sinapi.agrupador | "Custos de Insumos Materiais" | sinapi.código | "2512" | descrição | "BRACO P/ LUMINARIA PUBLICA 1 X 1,50M ROMAGNOLE OU EQUIV" | sinapi.origem.do.preço | "Coeficiente Representativo" | sinapi.unidade | "UN"
11515 | MAT.Sinapi.45203 | Sinapi.Material | null | null | null | null | null | null | pertencente.a | "Tubulações" | sinapi.agrupador | "Custos de Insumos Materiais" | sinapi.código | "45203" | descrição | "BROCHA RETANGULAR, *15 X 5* CM" | sinapi.origem.do.preço | "Coeficiente Representativo" | sinapi.unidade | "UN"
11516 | MAT.Sinapi.4374 | Sinapi.Material | null | null | null | null | null | null | pertencente.a | "Tubulações" | sinapi.agrupador | "Custos de Insumos Materiais" | sinapi.código | "4374" | descrição | "BUCHA DE NYLON SEM ABA S10" | sinapi.origem.do.preço | "Coeficiente Representativo" | sinapi.unidade | "UN"
11517 | MAT.Sinapi.7568 | Sinapi.Material | null | null | null | null | null | null | pertencente.a | "Tubulações" | sinapi.agrupador | "Custos de Insumos Materiais" | sinapi.código | "7568" | descrição | "BUCHA DE NYLON SEM ABA S10, COM PARAFUSO DE 6,10 X 65 MM EM ACO ZINCADO COM ROSCA SOBERBA, CABECA CHATA E FENDA PHILLIPS" | sinapi.origem.do.preço | "Coeficiente Representativo" | sinapi.unidade | "UN"
11518 | MAT.Sinapi.7584 | Sinapi.Material | null | null | null | null | null | null | pertencente.a | "Tubulações" | sinapi.agrupador | "Custos de Insumos Materiais" | sinapi.código | "7584" | descrição | "BUCHA DE NYLON SEM ABA S12, COM PARAFUSO DE 5/16 X 80 MM EM ACO ZINCADO COM ROSCA SOBERBA E CABECA SEXTAVADA" | sinapi.origem.do.preço | "Coeficiente Representativo" | sinapi.unidade | "UN"
11519 | MAT.Sinapi.11945 | Sinapi.Material | null | null | null | null | null | null | pertencente.a | "Tubulações" | sinapi.agrupador | "Custos de Insumos Materiais" | sinapi.código | "11945" | descrição | "BUCHA DE NYLON SEM ABA S4" | sinapi.origem.do.preço | "Coeficiente Representativo" | sinapi.unidade | "UN"
11520 | MAT.Sinapi.11946 | Sinapi.Material | null | null | null | null | null | null | pertencente.a | "Tubulações" | sinapi.agrupador | "Custos de Insumos Materiais" | sinapi.código | "11946" | descrição | "BUCHA DE NYLON SEM ABA S5" | sinapi.origem.do.preço | "Coeficiente Representativo" | sinapi.unidade | "UN"
11521 | MAT.Sinapi.4375 | Sinapi.Material | null | null | null | null | null | null | pertencente.a | "Tubulações" | sinapi.agrupador | "Custos de Insumos Materiais" | sinapi.código | "4375" | descrição | "BUCHA DE NYLON SEM ABA S6" | sinapi.origem.do.preço | "Coletado em campo" | sinapi.unidade | "UN"
11522 | MAT.Sinapi.11950 | Sinapi.Material | null | null | null | null | null | null | pertencente.a | "Tubulações" | sinapi.agrupador | "Custos de Insumos Materiais" | sinapi.código | "11950" | descrição | "BUCHA DE NYLON SEM ABA S6, COM PARAFUSO DE 4 pol,20 X 40 MM EM ACO ZINCADO COM ROSCA SOBERBA, CABECA CHATA E FENDA PHILLIPS" | sinapi.origem.do.preço | "Coeficiente Representativo" | sinapi.unidade | "UN"
11523 | MAT.Sinapi.4376 | Sinapi.Material | null | null | null | null | null | null | pertencente.a | "Tubulações" | sinapi.agrupador | "Custos de Insumos Materiais" | sinapi.código | "4376" | descrição | "BUCHA DE NYLON SEM ABA S8" | sinapi.origem.do.preço | "Coeficiente Representativo" | sinapi.unidade | "UN"
11524 | MAT.Sinapi.7583 | Sinapi.Material | null | null | null | null | null | null | pertencente.a | "Tubulações" | sinapi.agrupador | "Custos de Insumos Materiais" | sinapi.código | "7583" | descrição | "BUCHA DE NYLON SEM ABA S8, COM PARAFUSO DE 4 pol,80 X 50 MM EM ACO ZINCADO COM ROSCA SOBERBA, CABECA CHATA E FENDA PHILLIPS" | sinapi.origem.do.preço | "Coeficiente Representativo" | sinapi.unidade | "UN"
11525 | MAT.Sinapi.4350 | Sinapi.Material | null | null | null | null | null | null | pertencente.a | "Tubulações" | sinapi.agrupador | "Custos de Insumos Materiais" | sinapi.código | "4350" | descrição | "BUCHA DE NYLON, DIAMETRO DO FURO 8 MM, COMPRIMENTO 40 MM, COM PARAFUSO DE ROSCA SOBERBA, CABECA CHATA, FENDA SIMPLES, 4 pol,8 X 50 MM" | sinapi.origem.do.preço | "Coeficiente Representativo" | sinapi.unidade | "UN"
11526 | MAT.Sinapi.44400 | Sinapi.Material | null | null | null | null | null | null | pertencente.a | "Tubulações" | sinapi.agrupador | "Custos de Insumos Materiais" | sinapi.código | "44400" | descrição | "BUCHA DE REDUCAO CPVC, SOLDAVEL, 54 X 28 MM, PARA AGUA QUENTE" | sinapi.origem.do.preço | "Coeficiente Representativo" | sinapi.unidade | "UN"
11527 | MAT.Sinapi.39886 | Sinapi.Material | null | null | null | null | null | null | pertencente.a | "Tubulações" | sinapi.agrupador | "Custos de Insumos Materiais" | sinapi.código | "39886" | descrição | "BUCHA DE REDUCAO DE COBRE SEM ANEL DE SOLDA, PONTA X BOLSA, 22 X 15 MM" | sinapi.origem.do.preço | "Coeficiente Representativo" | sinapi.unidade | "UN"
11528 | MAT.Sinapi.39887 | Sinapi.Material | null | null | null | null | null | null | pertencente.a | "Tubulações" | sinapi.agrupador | "Custos de Insumos Materiais" | sinapi.código | "39887" | descrição | "BUCHA DE REDUCAO DE COBRE SEM ANEL DE SOLDA, PONTA X BOLSA, 28 X 22 MM" | sinapi.origem.do.preço | "Coeficiente Representativo" | sinapi.unidade | "UN"
11529 | MAT.Sinapi.39888 | Sinapi.Material | null | null | null | null | null | null | pertencente.a | "Tubulações" | sinapi.agrupador | "Custos de Insumos Materiais" | sinapi.código | "39888" | descrição | "BUCHA DE REDUCAO DE COBRE SEM ANEL DE SOLDA, PONTA X BOLSA, 35 X 28 MM" | sinapi.origem.do.preço | "Coeficiente Representativo" | sinapi.unidade | "UN"
11530 | MAT.Sinapi.39890 | Sinapi.Material | null | null | null | null | null | null | pertencente.a | "Tubulações" | sinapi.agrupador | "Custos de Insumos Materiais" | sinapi.código | "39890" | descrição | "BUCHA DE REDUCAO DE COBRE SEM ANEL DE SOLDA, PONTA X BOLSA, 42 X 35 MM" | sinapi.origem.do.preço | "Coeficiente Representativo" | sinapi.unidade | "UN"
11531 | MAT.Sinapi.39891 | Sinapi.Material | null | null | null | null | null | null | pertencente.a | "Tubulações" | sinapi.agrupador | "Custos de Insumos Materiais" | sinapi.código | "39891" | descrição | "BUCHA DE REDUCAO DE COBRE SEM ANEL DE SOLDA, PONTA X BOLSA, 54 X 42 MM" | sinapi.origem.do.preço | "Coeficiente Representativo" | sinapi.unidade | "UN"
11532 | MAT.Sinapi.39892 | Sinapi.Material | null | null | null | null | null | null | pertencente.a | "Tubulações" | sinapi.agrupador | "Custos de Insumos Materiais" | sinapi.código | "39892" | descrição | "BUCHA DE REDUCAO DE COBRE SEM ANEL DE SOLDA, PONTA X BOLSA, 66 X 54 MM" | sinapi.origem.do.preço | "Coeficiente Representativo" | sinapi.unidade | "UN"
11533 | MAT.Sinapi.790 | Sinapi.Material | null | null | null | null | null | null | pertencente.a | "Tubulações" | sinapi.agrupador | "Custos de Insumos Materiais" | sinapi.código | "790" | descrição | "BUCHA DE REDUCAO DE FERRO GALVANIZADO, COM ROSCA BSP, DE 1 1/2 pol X 1 1/4" | sinapi.origem.do.preço | "Coeficiente Representativo" | sinapi.unidade | "UN"
11534 | MAT.Sinapi.791 | Sinapi.Material | null | null | null | null | null | null | pertencente.a | "Tubulações" | sinapi.agrupador | "Custos de Insumos Materiais" | sinapi.código | "791" | descrição | "BUCHA DE REDUCAO DE FERRO GALVANIZADO, COM ROSCA BSP, DE 1 1/2 pol X 1" | sinapi.origem.do.preço | "Coeficiente Representativo" | sinapi.unidade | "UN"
11535 | MAT.Sinapi.766 | Sinapi.Material | null | null | null | null | null | null | pertencente.a | "Tubulações" | sinapi.agrupador | "Custos de Insumos Materiais" | sinapi.código | "766" | descrição | "BUCHA DE REDUCAO DE FERRO GALVANIZADO, COM ROSCA BSP, DE 1 1/2 pol X 1/2 pol" | sinapi.origem.do.preço | "Coeficiente Representativo" | sinapi.unidade | "UN"
11536 | MAT.Sinapi.767 | Sinapi.Material | null | null | null | null | null | null | pertencente.a | "Tubulações" | sinapi.agrupador | "Custos de Insumos Materiais" | sinapi.código | "767" | descrição | "BUCHA DE REDUCAO DE FERRO GALVANIZADO, COM ROSCA BSP, DE 1 1/2 pol X 3/4 pol" | sinapi.origem.do.preço | "Coeficiente Representativo" | sinapi.unidade | "UN"
11537 | MAT.Sinapi.789 | Sinapi.Material | null | null | null | null | null | null | pertencente.a | "Tubulações" | sinapi.agrupador | "Custos de Insumos Materiais" | sinapi.código | "789" | descrição | "BUCHA DE REDUCAO DE FERRO GALVANIZADO, COM ROSCA BSP, DE 1 1/4 X 1" | sinapi.origem.do.preço | "Coeficiente Representativo" | sinapi.unidade | "UN"
11538 | MAT.Sinapi.768 | Sinapi.Material | null | null | null | null | null | null | pertencente.a | "Tubulações" | sinapi.agrupador | "Custos de Insumos Materiais" | sinapi.código | "768" | descrição | "BUCHA DE REDUCAO DE FERRO GALVANIZADO, COM ROSCA BSP, DE 1 1/4 X 1/2 pol" | sinapi.origem.do.preço | "Coeficiente Representativo" | sinapi.unidade | "UN"
11539 | MAT.Sinapi.769 | Sinapi.Material | null | null | null | null | null | null | pertencente.a | "Tubulações" | sinapi.agrupador | "Custos de Insumos Materiais" | sinapi.código | "769" | descrição | "BUCHA DE REDUCAO DE FERRO GALVANIZADO, COM ROSCA BSP, DE 1 1/4 X 3/4 pol" | sinapi.origem.do.preço | "Coeficiente Representativo" | sinapi.unidade | "UN"
11540 | MAT.Sinapi.764 | Sinapi.Material | null | null | null | null | null | null | pertencente.a | "Tubulações" | sinapi.agrupador | "Custos de Insumos Materiais" | sinapi.código | "764" | descrição | "BUCHA DE REDUCAO DE FERRO GALVANIZADO, COM ROSCA BSP, DE 1 X 1/2 pol" | sinapi.origem.do.preço | "Coletado em campo" | sinapi.unidade | "UN"
11541 | MAT.Sinapi.765 | Sinapi.Material | null | null | null | null | null | null | pertencente.a | "Tubulações" | sinapi.agrupador | "Custos de Insumos Materiais" | sinapi.código | "765" | descrição | "BUCHA DE REDUCAO DE FERRO GALVANIZADO, COM ROSCA BSP, DE 1 X 3/4 pol" | sinapi.origem.do.preço | "Coeficiente Representativo" | sinapi.unidade | "UN"
11542 | MAT.Sinapi.770 | Sinapi.Material | null | null | null | null | null | null | pertencente.a | "Tubulações" | sinapi.agrupador | "Custos de Insumos Materiais" | sinapi.código | "770" | descrição | "BUCHA DE REDUCAO DE FERRO GALVANIZADO, COM ROSCA BSP, DE 1/2 pol X 1/4" | sinapi.origem.do.preço | "Coeficiente Representativo" | sinapi.unidade | "UN"
11543 | MAT.Sinapi.12394 | Sinapi.Material | null | null | null | null | null | null | pertencente.a | "Tubulações" | sinapi.agrupador | "Custos de Insumos Materiais" | sinapi.código | "12394" | descrição | "BUCHA DE REDUCAO DE FERRO GALVANIZADO, COM ROSCA BSP, DE 1/2 pol X 3/8" | sinapi.origem.do.preço | "Coeficiente Representativo" | sinapi.unidade | "UN"
11544 | MAT.Sinapi.787 | Sinapi.Material | null | null | null | null | null | null | pertencente.a | "Tubulações" | sinapi.agrupador | "Custos de Insumos Materiais" | sinapi.código | "787" | descrição | "BUCHA DE REDUCAO DE FERRO GALVANIZADO, COM ROSCA BSP, DE 2 1/2 pol X 1 1/2 pol" | sinapi.origem.do.preço | "Coeficiente Representativo" | sinapi.unidade | "UN"
11545 | MAT.Sinapi.774 | Sinapi.Material | null | null | null | null | null | null | pertencente.a | "Tubulações" | sinapi.agrupador | "Custos de Insumos Materiais" | sinapi.código | "774" | descrição | "BUCHA DE REDUCAO DE FERRO GALVANIZADO, COM ROSCA BSP, DE 2 1/2 pol X 1 1/4" | sinapi.origem.do.preço | "Coeficiente Representativo" | sinapi.unidade | "UN"
11546 | MAT.Sinapi.773 | Sinapi.Material | null | null | null | null | null | null | pertencente.a | "Tubulações" | sinapi.agrupador | "Custos de Insumos Materiais" | sinapi.código | "773" | descrição | "BUCHA DE REDUCAO DE FERRO GALVANIZADO, COM ROSCA BSP, DE 2 1/2 pol X 1" | sinapi.origem.do.preço | "Coeficiente Representativo" | sinapi.unidade | "UN"
11547 | MAT.Sinapi.775 | Sinapi.Material | null | null | null | null | null | null | pertencente.a | "Tubulações" | sinapi.agrupador | "Custos de Insumos Materiais" | sinapi.código | "775" | descrição | "BUCHA DE REDUCAO DE FERRO GALVANIZADO, COM ROSCA BSP, DE 2 1/2 pol X 2" | sinapi.origem.do.preço | "Coeficiente Representativo" | sinapi.unidade | "UN"
11548 | MAT.Sinapi.788 | Sinapi.Material | null | null | null | null | null | null | pertencente.a | "Tubulações" | sinapi.agrupador | "Custos de Insumos Materiais" | sinapi.código | "788" | descrição | "BUCHA DE REDUCAO DE FERRO GALVANIZADO, COM ROSCA BSP, DE 2 X 1 1/2 pol" | sinapi.origem.do.preço | "Coeficiente Representativo" | sinapi.unidade | "UN"
11549 | MAT.Sinapi.772 | Sinapi.Material | null | null | null | null | null | null | pertencente.a | "Tubulações" | sinapi.agrupador | "Custos de Insumos Materiais" | sinapi.código | "772" | descrição | "BUCHA DE REDUCAO DE FERRO GALVANIZADO, COM ROSCA BSP, DE 2 X 1 1/4" | sinapi.origem.do.preço | "Coeficiente Representativo" | sinapi.unidade | "UN"
11550 | MAT.Sinapi.771 | Sinapi.Material | null | null | null | null | null | null | pertencente.a | "Tubulações" | sinapi.agrupador | "Custos de Insumos Materiais" | sinapi.código | "771" | descrição | "BUCHA DE REDUCAO DE FERRO GALVANIZADO, COM ROSCA BSP, DE 2 X 1" | sinapi.origem.do.preço | "Coeficiente Representativo" | sinapi.unidade | "UN"
11551 | MAT.Sinapi.776 | Sinapi.Material | null | null | null | null | null | null | pertencente.a | "Tubulações" | sinapi.agrupador | "Custos de Insumos Materiais" | sinapi.código | "776" | descrição | "BUCHA DE REDUCAO DE FERRO GALVANIZADO, COM ROSCA BSP, DE 3 X 1 1/2 pol" | sinapi.origem.do.preço | "Coeficiente Representativo" | sinapi.unidade | "UN"
11552 | MAT.Sinapi.777 | Sinapi.Material | null | null | null | null | null | null | pertencente.a | "Tubulações" | sinapi.agrupador | "Custos de Insumos Materiais" | sinapi.código | "777" | descrição | "BUCHA DE REDUCAO DE FERRO GALVANIZADO, COM ROSCA BSP, DE 3 X 1 1/4" | sinapi.origem.do.preço | "Coeficiente Representativo" | sinapi.unidade | "UN"
11553 | MAT.Sinapi.780 | Sinapi.Material | null | null | null | null | null | null | pertencente.a | "Tubulações" | sinapi.agrupador | "Custos de Insumos Materiais" | sinapi.código | "780" | descrição | "BUCHA DE REDUCAO DE FERRO GALVANIZADO, COM ROSCA BSP, DE 3 X 2 1/2 pol" | sinapi.origem.do.preço | "Coeficiente Representativo" | sinapi.unidade | "UN"
11554 | MAT.Sinapi.778 | Sinapi.Material | null | null | null | null | null | null | pertencente.a | "Tubulações" | sinapi.agrupador | "Custos de Insumos Materiais" | sinapi.código | "778" | descrição | "BUCHA DE REDUCAO DE FERRO GALVANIZADO, COM ROSCA BSP, DE 3 X 2" | sinapi.origem.do.preço | "Coeficiente Representativo" | sinapi.unidade | "UN"
11555 | MAT.Sinapi.779 | Sinapi.Material | null | null | null | null | null | null | pertencente.a | "Tubulações" | sinapi.agrupador | "Custos de Insumos Materiais" | sinapi.código | "779" | descrição | "BUCHA DE REDUCAO DE FERRO GALVANIZADO, COM ROSCA BSP, DE 3/4 pol X 1/2 pol" | sinapi.origem.do.preço | "Coeficiente Representativo" | sinapi.unidade | "UN"
11556 | MAT.Sinapi.781 | Sinapi.Material | null | null | null | null | null | null | pertencente.a | "Tubulações" | sinapi.agrupador | "Custos de Insumos Materiais" | sinapi.código | "781" | descrição | "BUCHA DE REDUCAO DE FERRO GALVANIZADO, COM ROSCA BSP, DE 4 X 2 1/2 pol" | sinapi.origem.do.preço | "Coeficiente Representativo" | sinapi.unidade | "UN"
11557 | MAT.Sinapi.786 | Sinapi.Material | null | null | null | null | null | null | pertencente.a | "Tubulações" | sinapi.agrupador | "Custos de Insumos Materiais" | sinapi.código | "786" | descrição | "BUCHA DE REDUCAO DE FERRO GALVANIZADO, COM ROSCA BSP, DE 4 X 2" | sinapi.origem.do.preço | "Coeficiente Representativo" | sinapi.unidade | "UN"
11558 | MAT.Sinapi.782 | Sinapi.Material | null | null | null | null | null | null | pertencente.a | "Tubulações" | sinapi.agrupador | "Custos de Insumos Materiais" | sinapi.código | "782" | descrição | "BUCHA DE REDUCAO DE FERRO GALVANIZADO, COM ROSCA BSP, DE 4 X 3" | sinapi.origem.do.preço | "Coeficiente Representativo" | sinapi.unidade | "UN"
11559 | MAT.Sinapi.783 | Sinapi.Material | null | null | null | null | null | null | pertencente.a | "Tubulações" | sinapi.agrupador | "Custos de Insumos Materiais" | sinapi.código | "783" | descrição | "BUCHA DE REDUCAO DE FERRO GALVANIZADO, COM ROSCA BSP, DE 5 X 4" | sinapi.origem.do.preço | "Coeficiente Representativo" | sinapi.unidade | "UN"
11560 | MAT.Sinapi.785 | Sinapi.Material | null | null | null | null | null | null | pertencente.a | "Tubulações" | sinapi.agrupador | "Custos de Insumos Materiais" | sinapi.código | "785" | descrição | "BUCHA DE REDUCAO DE FERRO GALVANIZADO, COM ROSCA BSP, DE 6 X 4" | sinapi.origem.do.preço | "Coeficiente Representativo" | sinapi.unidade | "UN"
11561 | MAT.Sinapi.784 | Sinapi.Material | null | null | null | null | null | null | pertencente.a | "Tubulações" | sinapi.agrupador | "Custos de Insumos Materiais" | sinapi.código | "784" | descrição | "BUCHA DE REDUCAO DE FERRO GALVANIZADO, COM ROSCA BSP, DE 6 X 5" | sinapi.origem.do.preço | "Coeficiente Representativo" | sinapi.unidade | "UN"
11562 | MAT.Sinapi.828 | Sinapi.Material | null | null | null | null | null | null | pertencente.a | "Tubulações" | sinapi.agrupador | "Custos de Insumos Materiais" | sinapi.código | "828" | descrição | "BUCHA DE REDUCAO DE PVC, SOLDAVEL, CURTA, COM 25 X 20 MM, PARA AGUA FRIA PREDIAL" | sinapi.origem.do.preço | "Coeficiente Representativo" | sinapi.unidade | "UN"
11563 | MAT.Sinapi.829 | Sinapi.Material | null | null | null | null | null | null | pertencente.a | "Tubulações" | sinapi.agrupador | "Custos de Insumos Materiais" | sinapi.código | "829" | descrição | "BUCHA DE REDUCAO DE PVC, SOLDAVEL, CURTA, COM 32 X 25 MM, PARA AGUA FRIA PREDIAL" | sinapi.origem.do.preço | "Coeficiente Representativo" | sinapi.unidade | "UN"
11564 | MAT.Sinapi.812 | Sinapi.Material | null | null | null | null | null | null | pertencente.a | "Tubulações" | sinapi.agrupador | "Custos de Insumos Materiais" | sinapi.código | "812" | descrição | "BUCHA DE REDUCAO DE PVC, SOLDAVEL, CURTA, COM 40 X 32 MM, PARA AGUA FRIA PREDIAL" | sinapi.origem.do.preço | "Coeficiente Representativo" | sinapi.unidade | "UN"
11565 | MAT.Sinapi.819 | Sinapi.Material | null | null | null | null | null | null | pertencente.a | "Tubulações" | sinapi.agrupador | "Custos de Insumos Materiais" | sinapi.código | "819" | descrição | "BUCHA DE REDUCAO DE PVC, SOLDAVEL, CURTA, COM 50 X 40 MM, PARA AGUA FRIA PREDIAL" | sinapi.origem.do.preço | "Coeficiente Representativo" | sinapi.unidade | "UN"
11566 | MAT.Sinapi.818 | Sinapi.Material | null | null | null | null | null | null | pertencente.a | "Tubulações" | sinapi.agrupador | "Custos de Insumos Materiais" | sinapi.código | "818" | descrição | "BUCHA DE REDUCAO DE PVC, SOLDAVEL, CURTA, COM 60 X 50 MM, PARA AGUA FRIA PREDIAL" | sinapi.origem.do.preço | "Coeficiente Representativo" | sinapi.unidade | "UN"
11567 | MAT.Sinapi.20086 | Sinapi.Material | null | null | null | null | null | null | pertencente.a | "Tubulações" | sinapi.agrupador | "Custos de Insumos Materiais" | sinapi.código | "20086" | descrição | "BUCHA DE REDUCAO DE PVC, SOLDAVEL, LONGA, 50 X 40 MM, PARA ESGOTO PREDIAL" | sinapi.origem.do.preço | "Coeficiente Representativo" | sinapi.unidade | "UN"
11568 | MAT.Sinapi.832 | Sinapi.Material | null | null | null | null | null | null | pertencente.a | "Tubulações" | sinapi.agrupador | "Custos de Insumos Materiais" | sinapi.código | "832" | descrição | "BUCHA DE REDUCAO DE PVC, SOLDAVEL, LONGA, COM 32 X 20 MM, PARA AGUA FRIA PREDIAL" | sinapi.origem.do.preço | "Coeficiente Representativo" | sinapi.unidade | "UN"
11569 | MAT.Sinapi.834 | Sinapi.Material | null | null | null | null | null | null | pertencente.a | "Tubulações" | sinapi.agrupador | "Custos de Insumos Materiais" | sinapi.código | "834" | descrição | "BUCHA DE REDUCAO DE PVC, SOLDAVEL, LONGA, COM 40 X 25 MM, PARA AGUA FRIA PREDIAL" | sinapi.origem.do.preço | "Coeficiente Representativo" | sinapi.unidade | "UN"
11570 | MAT.Sinapi.813 | Sinapi.Material | null | null | null | null | null | null | pertencente.a | "Tubulações" | sinapi.agrupador | "Custos de Insumos Materiais" | sinapi.código | "813" | descrição | "BUCHA DE REDUCAO DE PVC, SOLDAVEL, LONGA, COM 50 X 25 MM, PARA AGUA FRIA PREDIAL" | sinapi.origem.do.preço | "Coeficiente Representativo" | sinapi.unidade | "UN"
11571 | MAT.Sinapi.820 | Sinapi.Material | null | null | null | null | null | null | pertencente.a | "Tubulações" | sinapi.agrupador | "Custos de Insumos Materiais" | sinapi.código | "820" | descrição | "BUCHA DE REDUCAO DE PVC, SOLDAVEL, LONGA, COM 50 X 32 MM, PARA AGUA FRIA PREDIAL" | sinapi.origem.do.preço | "Coeficiente Representativo" | sinapi.unidade | "UN"
11572 | MAT.Sinapi.816 | Sinapi.Material | null | null | null | null | null | null | pertencente.a | "Tubulações" | sinapi.agrupador | "Custos de Insumos Materiais" | sinapi.código | "816" | descrição | "BUCHA DE REDUCAO DE PVC, SOLDAVEL, LONGA, COM 60 X 25 MM, PARA AGUA FRIA PREDIAL" | sinapi.origem.do.preço | "Coeficiente Representativo" | sinapi.unidade | "UN"
11573 | MAT.Sinapi.814 | Sinapi.Material | null | null | null | null | null | null | pertencente.a | "Tubulações" | sinapi.agrupador | "Custos de Insumos Materiais" | sinapi.código | "814" | descrição | "BUCHA DE REDUCAO DE PVC, SOLDAVEL, LONGA, COM 60 X 32 MM, PARA AGUA FRIA PREDIAL" | sinapi.origem.do.preço | "Coeficiente Representativo" | sinapi.unidade | "UN"
11574 | MAT.Sinapi.822 | Sinapi.Material | null | null | null | null | null | null | pertencente.a | "Tubulações" | sinapi.agrupador | "Custos de Insumos Materiais" | sinapi.código | "822" | descrição | "BUCHA DE REDUCAO DE PVC, SOLDAVEL, LONGA, COM 60 X 50 MM, PARA AGUA FRIA PREDIAL" | sinapi.origem.do.preço | "Coeficiente Representativo" | sinapi.unidade | "UN"
11575 | MAT.Sinapi.821 | Sinapi.Material | null | null | null | null | null | null | pertencente.a | "Tubulações" | sinapi.agrupador | "Custos de Insumos Materiais" | sinapi.código | "821" | descrição | "BUCHA DE REDUCAO DE PVC, SOLDAVEL, LONGA, COM 75 X 50 MM, PARA AGUA FRIA PREDIAL" | sinapi.origem.do.preço | "Coeficiente Representativo" | sinapi.unidade | "UN"
11576 | MAT.Sinapi.39191 | Sinapi.Material | null | null | null | null | null | null | pertencente.a | "Tubulações" | sinapi.agrupador | "Custos de Insumos Materiais" | sinapi.código | "39191" | descrição | "BUCHA DE REDUCAO EM ALUMINIO, COM ROSCA, DE 1 1/2 pol X 1 1/4 pol, PARA ELETRODUTO" | sinapi.origem.do.preço | "Coeficiente Representativo" | sinapi.unidade | "UN"
11577 | MAT.Sinapi.39190 | Sinapi.Material | null | null | null | null | null | null | pertencente.a | "Tubulações" | sinapi.agrupador | "Custos de Insumos Materiais" | sinapi.código | "39190" | descrição | "BUCHA DE REDUCAO EM ALUMINIO, COM ROSCA, DE 1 1/2 pol X 1, PARA ELETRODUTO" | sinapi.origem.do.preço | "Coeficiente Representativo" | sinapi.unidade | "UN"
11578 | MAT.Sinapi.39189 | Sinapi.Material | null | null | null | null | null | null | pertencente.a | "Tubulações" | sinapi.agrupador | "Custos de Insumos Materiais" | sinapi.código | "39189" | descrição | "BUCHA DE REDUCAO EM ALUMINIO, COM ROSCA, DE 1 1/2 pol X 3/4 pol, PARA ELETRODUTO" | sinapi.origem.do.preço | "Coeficiente Representativo" | sinapi.unidade | "UN"
11579 | MAT.Sinapi.39188 | Sinapi.Material | null | null | null | null | null | null | pertencente.a | "Tubulações" | sinapi.agrupador | "Custos de Insumos Materiais" | sinapi.código | "39188" | descrição | "BUCHA DE REDUCAO EM ALUMINIO, COM ROSCA, DE 1 1/4 X 1, PARA ELETRODUTO" | sinapi.origem.do.preço | "Coeficiente Representativo" | sinapi.unidade | "UN"
11580 | MAT.Sinapi.39186 | Sinapi.Material | null | null | null | null | null | null | pertencente.a | "Tubulações" | sinapi.agrupador | "Custos de Insumos Materiais" | sinapi.código | "39186" | descrição | "BUCHA DE REDUCAO EM ALUMINIO, COM ROSCA, DE 1 1/4 X 1/2 pol, PARA ELETRODUTO" | sinapi.origem.do.preço | "Coeficiente Representativo" | sinapi.unidade | "UN"
11581 | MAT.Sinapi.39187 | Sinapi.Material | null | null | null | null | null | null | pertencente.a | "Tubulações" | sinapi.agrupador | "Custos de Insumos Materiais" | sinapi.código | "39187" | descrição | "BUCHA DE REDUCAO EM ALUMINIO, COM ROSCA, DE 1 1/4 X 3/4 pol, PARA ELETRODUTO" | sinapi.origem.do.preço | "Coeficiente Representativo" | sinapi.unidade | "UN"
11582 | MAT.Sinapi.39184 | Sinapi.Material | null | null | null | null | null | null | pertencente.a | "Tubulações" | sinapi.agrupador | "Custos de Insumos Materiais" | sinapi.código | "39184" | descrição | "BUCHA DE REDUCAO EM ALUMINIO, COM ROSCA, DE 1 X 1/2 pol, PARA ELETRODUTO" | sinapi.origem.do.preço | "Coeficiente Representativo" | sinapi.unidade | "UN"
11583 | MAT.Sinapi.39185 | Sinapi.Material | null | null | null | null | null | null | pertencente.a | "Tubulações" | sinapi.agrupador | "Custos de Insumos Materiais" | sinapi.código | "39185" | descrição | "BUCHA DE REDUCAO EM ALUMINIO, COM ROSCA, DE 1 X 3/4 pol, PARA ELETRODUTO" | sinapi.origem.do.preço | "Coeficiente Representativo" | sinapi.unidade | "UN"
11584 | MAT.Sinapi.39198 | Sinapi.Material | null | null | null | null | null | null | pertencente.a | "Tubulações" | sinapi.agrupador | "Custos de Insumos Materiais" | sinapi.código | "39198" | descrição | "BUCHA DE REDUCAO EM ALUMINIO, COM ROSCA, DE 2 1/2 pol X 1 1/2 pol, PARA ELETRODUTO" | sinapi.origem.do.preço | "Coeficiente Representativo" | sinapi.unidade | "UN"
11585 | MAT.Sinapi.39197 | Sinapi.Material | null | null | null | null | null | null | pertencente.a | "Tubulações" | sinapi.agrupador | "Custos de Insumos Materiais" | sinapi.código | "39197" | descrição | "BUCHA DE REDUCAO EM ALUMINIO, COM ROSCA, DE 2 1/2 pol X 1 1/4 pol, PARA ELETRODUTO" | sinapi.origem.do.preço | "Coeficiente Representativo" | sinapi.unidade | "UN"
11586 | MAT.Sinapi.39196 | Sinapi.Material | null | null | null | null | null | null | pertencente.a | "Tubulações" | sinapi.agrupador | "Custos de Insumos Materiais" | sinapi.código | "39196" | descrição | "BUCHA DE REDUCAO EM ALUMINIO, COM ROSCA, DE 2 1/2 pol X 1, PARA ELETRODUTO" | sinapi.origem.do.preço | "Coeficiente Representativo" | sinapi.unidade | "UN"
11587 | MAT.Sinapi.39199 | Sinapi.Material | null | null | null | null | null | null | pertencente.a | "Tubulações" | sinapi.agrupador | "Custos de Insumos Materiais" | sinapi.código | "39199" | descrição | "BUCHA DE REDUCAO EM ALUMINIO, COM ROSCA, DE 2 1/2 pol X 2, PARA ELETRODUTO" | sinapi.origem.do.preço | "Coeficiente Representativo" | sinapi.unidade | "UN"
11588 | MAT.Sinapi.39195 | Sinapi.Material | null | null | null | null | null | null | pertencente.a | "Tubulações" | sinapi.agrupador | "Custos de Insumos Materiais" | sinapi.código | "39195" | descrição | "BUCHA DE REDUCAO EM ALUMINIO, COM ROSCA, DE 2 X 1 1/2 pol, PARA ELETRODUTO" | sinapi.origem.do.preço | "Coeficiente Representativo" | sinapi.unidade | "UN"
11589 | MAT.Sinapi.39194 | Sinapi.Material | null | null | null | null | null | null | pertencente.a | "Tubulações" | sinapi.agrupador | "Custos de Insumos Materiais" | sinapi.código | "39194" | descrição | "BUCHA DE REDUCAO EM ALUMINIO, COM ROSCA, DE 2 X 1 1/4 pol, PARA ELETRODUTO" | sinapi.origem.do.preço | "Coeficiente Representativo" | sinapi.unidade | "UN"
11590 | MAT.Sinapi.39193 | Sinapi.Material | null | null | null | null | null | null | pertencente.a | "Tubulações" | sinapi.agrupador | "Custos de Insumos Materiais" | sinapi.código | "39193" | descrição | "BUCHA DE REDUCAO EM ALUMINIO, COM ROSCA, DE 2 X 1, PARA ELETRODUTO" | sinapi.origem.do.preço | "Coeficiente Representativo" | sinapi.unidade | "UN"
11591 | MAT.Sinapi.39192 | Sinapi.Material | null | null | null | null | null | null | pertencente.a | "Tubulações" | sinapi.agrupador | "Custos de Insumos Materiais" | sinapi.código | "39192" | descrição | "BUCHA DE REDUCAO EM ALUMINIO, COM ROSCA, DE 2 X 3/4 pol, PARA ELETRODUTO" | sinapi.origem.do.preço | "Coeficiente Representativo" | sinapi.unidade | "UN"
11592 | MAT.Sinapi.39201 | Sinapi.Material | null | null | null | null | null | null | pertencente.a | "Tubulações" | sinapi.agrupador | "Custos de Insumos Materiais" | sinapi.código | "39201" | descrição | "BUCHA DE REDUCAO EM ALUMINIO, COM ROSCA, DE 3 X 1 1/2 pol, PARA ELETRODUTO" | sinapi.origem.do.preço | "Coeficiente Representativo" | sinapi.unidade | "UN"
11593 | MAT.Sinapi.39200 | Sinapi.Material | null | null | null | null | null | null | pertencente.a | "Tubulações" | sinapi.agrupador | "Custos de Insumos Materiais" | sinapi.código | "39200" | descrição | "BUCHA DE REDUCAO EM ALUMINIO, COM ROSCA, DE 3 X 1 1/4 pol, PARA ELETRODUTO" | sinapi.origem.do.preço | "Coeficiente Representativo" | sinapi.unidade | "UN"
11594 | MAT.Sinapi.39203 | Sinapi.Material | null | null | null | null | null | null | pertencente.a | "Tubulações" | sinapi.agrupador | "Custos de Insumos Materiais" | sinapi.código | "39203" | descrição | "BUCHA DE REDUCAO EM ALUMINIO, COM ROSCA, DE 3 X 2 1/2 pol, PARA ELETRODUTO" | sinapi.origem.do.preço | "Coeficiente Representativo" | sinapi.unidade | "UN"
11595 | MAT.Sinapi.39202 | Sinapi.Material | null | null | null | null | null | null | pertencente.a | "Tubulações" | sinapi.agrupador | "Custos de Insumos Materiais" | sinapi.código | "39202" | descrição | "BUCHA DE REDUCAO EM ALUMINIO, COM ROSCA, DE 3 X 2, PARA ELETRODUTO" | sinapi.origem.do.preço | "Coeficiente Representativo" | sinapi.unidade | "UN"
11596 | MAT.Sinapi.39920 | Sinapi.Material | null | null | null | null | null | null | pertencente.a | "Tubulações" | sinapi.agrupador | "Custos de Insumos Materiais" | sinapi.código | "39920" | descrição | "BUCHA DE REDUCAO EM ALUMINIO, COM ROSCA, DE 3/4 pol X 1/2 pol, PARA ELETRODUTO" | sinapi.origem.do.preço | "Coeficiente Representativo" | sinapi.unidade | "UN"
11597 | MAT.Sinapi.39205 | Sinapi.Material | null | null | null | null | null | null | pertencente.a | "Tubulações" | sinapi.agrupador | "Custos de Insumos Materiais" | sinapi.código | "39205" | descrição | "BUCHA DE REDUCAO EM ALUMINIO, COM ROSCA, DE 4 X 2 1/2 pol, PARA ELETRODUTO" | sinapi.origem.do.preço | "Coeficiente Representativo" | sinapi.unidade | "UN"
11598 | MAT.Sinapi.39204 | Sinapi.Material | null | null | null | null | null | null | pertencente.a | "Tubulações" | sinapi.agrupador | "Custos de Insumos Materiais" | sinapi.código | "39204" | descrição | "BUCHA DE REDUCAO EM ALUMINIO, COM ROSCA, DE 4 X 2, PARA ELETRODUTO" | sinapi.origem.do.preço | "Coeficiente Representativo" | sinapi.unidade | "UN"
11599 | MAT.Sinapi.39206 | Sinapi.Material | null | null | null | null | null | null | pertencente.a | "Tubulações" | sinapi.agrupador | "Custos de Insumos Materiais" | sinapi.código | "39206" | descrição | "BUCHA DE REDUCAO EM ALUMINIO, COM ROSCA, DE 4 X 3, PARA ELETRODUTO" | sinapi.origem.do.preço | "Coeficiente Representativo" | sinapi.unidade | "UN"
11600 | MAT.Sinapi.798 | Sinapi.Material | null | null | null | null | null | null | pertencente.a | "Tubulações" | sinapi.agrupador | "Custos de Insumos Materiais" | sinapi.código | "798" | descrição | "BUCHA DE REDUCAO PVC ROSCAVEL 3/4 pol X 1/2 pol" | sinapi.origem.do.preço | "Coeficiente Representativo" | sinapi.unidade | "UN"
11601 | MAT.Sinapi.797 | Sinapi.Material | null | null | null | null | null | null | pertencente.a | "Tubulações" | sinapi.agrupador | "Custos de Insumos Materiais" | sinapi.código | "797" | descrição | "BUCHA DE REDUCAO PVC, ROSCAVEL 1 1/2 pol X 1" | sinapi.origem.do.preço | "Coeficiente Representativo" | sinapi.unidade | "UN"
11602 | MAT.Sinapi.796 | Sinapi.Material | null | null | null | null | null | null | pertencente.a | "Tubulações" | sinapi.agrupador | "Custos de Insumos Materiais" | sinapi.código | "796" | descrição | "BUCHA DE REDUCAO PVC, ROSCAVEL, 1 1/2 pol X 3/4 pol" | sinapi.origem.do.preço | "Coeficiente Representativo" | sinapi.unidade | "UN"
11603 | MAT.Sinapi.799 | Sinapi.Material | null | null | null | null | null | null | pertencente.a | "Tubulações" | sinapi.agrupador | "Custos de Insumos Materiais" | sinapi.código | "799" | descrição | "BUCHA DE REDUCAO PVC, ROSCAVEL, 1 X 1/2 pol" | sinapi.origem.do.preço | "Coeficiente Representativo" | sinapi.unidade | "UN"
11604 | MAT.Sinapi.792 | Sinapi.Material | null | null | null | null | null | null | pertencente.a | "Tubulações" | sinapi.agrupador | "Custos de Insumos Materiais" | sinapi.código | "792" | descrição | "BUCHA DE REDUCAO PVC, ROSCAVEL, 1 X 3/4 pol" | sinapi.origem.do.preço | "Coeficiente Representativo" | sinapi.unidade | "UN"
11605 | MAT.Sinapi.38001 | Sinapi.Material | null | null | null | null | null | null | pertencente.a | "Tubulações" | sinapi.agrupador | "Custos de Insumos Materiais" | sinapi.código | "38001" | descrição | "BUCHA DE REDUCAO, CPVC, SOLDAVEL, 22 X 15 MM, PARA AGUA QUENTE" | sinapi.origem.do.preço | "Coeficiente Representativo" | sinapi.unidade | "UN"
11606 | MAT.Sinapi.38002 | Sinapi.Material | null | null | null | null | null | null | pertencente.a | "Tubulações" | sinapi.agrupador | "Custos de Insumos Materiais" | sinapi.código | "38002" | descrição | "BUCHA DE REDUCAO, CPVC, SOLDAVEL, 28 X 22 MM, PARA AGUA QUENTE" | sinapi.origem.do.preço | "Coeficiente Representativo" | sinapi.unidade | "UN"
11607 | MAT.Sinapi.38003 | Sinapi.Material | null | null | null | null | null | null | pertencente.a | "Tubulações" | sinapi.agrupador | "Custos de Insumos Materiais" | sinapi.código | "38003" | descrição | "BUCHA DE REDUCAO, CPVC, SOLDAVEL, 35 X 28 MM, PARA AGUA QUENTE" | sinapi.origem.do.preço | "Coeficiente Representativo" | sinapi.unidade | "UN"
11608 | MAT.Sinapi.38004 | Sinapi.Material | null | null | null | null | null | null | pertencente.a | "Tubulações" | sinapi.agrupador | "Custos de Insumos Materiais" | sinapi.código | "38004" | descrição | "BUCHA DE REDUCAO, CPVC, SOLDAVEL, 42 X 22 MM, PARA AGUA QUENTE" | sinapi.origem.do.preço | "Coeficiente Representativo" | sinapi.unidade | "UN"
11609 | MAT.Sinapi.44263 | Sinapi.Material | null | null | null | null | null | null | pertencente.a | "Tubulações" | sinapi.agrupador | "Custos de Insumos Materiais" | sinapi.código | "44263" | descrição | "BUCHA DE REDUCAO, CPVC, SOLDAVEL, 54 X 35 MM, PARA AGUA QUENTE" | sinapi.origem.do.preço | "Coeficiente Representativo" | sinapi.unidade | "UN"
11610 | MAT.Sinapi.36327 | Sinapi.Material | null | null | null | null | null | null | pertencente.a | "Tubulações" | sinapi.agrupador | "Custos de Insumos Materiais" | sinapi.código | "36327" | descrição | "BUCHA DE REDUCAO, PPR, DN 25 X 20 MM, PARA AGUA QUENTE PREDIAL" | sinapi.origem.do.preço | "Coeficiente Representativo" | sinapi.unidade | "UN"
11611 | MAT.Sinapi.38992 | Sinapi.Material | null | null | null | null | null | null | pertencente.a | "Tubulações" | sinapi.agrupador | "Custos de Insumos Materiais" | sinapi.código | "38992" | descrição | "BUCHA DE REDUCAO, PPR, DN 32 X 25 MM, PARA AGUA QUENTE E FRIA PREDIAL" | sinapi.origem.do.preço | "Coeficiente Representativo" | sinapi.unidade | "UN"
11612 | MAT.Sinapi.38993 | Sinapi.Material | null | null | null | null | null | null | pertencente.a | "Tubulações" | sinapi.agrupador | "Custos de Insumos Materiais" | sinapi.código | "38993" | descrição | "BUCHA DE REDUCAO, PPR, DN 40 X 25 MM, PARA AGUA QUENTE E FRIA PREDIAL" | sinapi.origem.do.preço | "Coeficiente Representativo" | sinapi.unidade | "UN"
11613 | MAT.Sinapi.44175 | Sinapi.Material | null | null | null | null | null | null | pertencente.a | "Tubulações" | sinapi.agrupador | "Custos de Insumos Materiais" | sinapi.código | "44175" | descrição | "BUCHA DE REDUCAO, PPR, DN 50 X 25 MM, PARA AGUA QUENTE E FRIA PREDIAL" | sinapi.origem.do.preço | "Coeficiente Representativo" | sinapi.unidade | "UN"
11614 | MAT.Sinapi.44177 | Sinapi.Material | null | null | null | null | null | null | pertencente.a | "Tubulações" | sinapi.agrupador | "Custos de Insumos Materiais" | sinapi.código | "44177" | descrição | "BUCHA DE REDUCAO, PPR, DN 50 X 32 MM, PARA AGUA QUENTE E FRIA PREDIAL" | sinapi.origem.do.preço | "Coeficiente Representativo" | sinapi.unidade | "UN"
11615 | MAT.Sinapi.38418 | Sinapi.Material | null | null | null | null | null | null | pertencente.a | "Tubulações" | sinapi.agrupador | "Custos de Insumos Materiais" | sinapi.código | "38418" | descrição | "BUCHA DE REDUCAO, PVC, LONGA, SERIE R, DN 50 X 40 MM, PARA ESGOTO PREDIAL" | sinapi.origem.do.preço | "Coeficiente Representativo" | sinapi.unidade | "UN"
11616 | MAT.Sinapi.39178 | Sinapi.Material | null | null | null | null | null | null | pertencente.a | "Tubulações" | sinapi.agrupador | "Custos de Insumos Materiais" | sinapi.código | "39178" | descrição | "BUCHA EM ALUMINIO, COM ROSCA, DE 1 1/2 pol, PARA ELETRODUTO" | sinapi.origem.do.preço | "Coeficiente Representativo" | sinapi.unidade | "UN"
11617 | MAT.Sinapi.39177 | Sinapi.Material | null | null | null | null | null | null | pertencente.a | "Tubulações" | sinapi.agrupador | "Custos de Insumos Materiais" | sinapi.código | "39177" | descrição | "BUCHA EM ALUMINIO, COM ROSCA, DE 1 1/4 pol, PARA ELETRODUTO" | sinapi.origem.do.preço | "Coeficiente Representativo" | sinapi.unidade | "UN"
11618 | MAT.Sinapi.39176 | Sinapi.Material | null | null | null | null | null | null | pertencente.a | "Tubulações" | sinapi.agrupador | "Custos de Insumos Materiais" | sinapi.código | "39176" | descrição | "BUCHA EM ALUMINIO, COM ROSCA, DE 1 pol, PARA ELETRODUTO" | sinapi.origem.do.preço | "Coeficiente Representativo" | sinapi.unidade | "UN"
11619 | MAT.Sinapi.39174 | Sinapi.Material | null | null | null | null | null | null | pertencente.a | "Tubulações" | sinapi.agrupador | "Custos de Insumos Materiais" | sinapi.código | "39174" | descrição | "BUCHA EM ALUMINIO, COM ROSCA, DE 1/2 pol, PARA ELETRODUTO" | sinapi.origem.do.preço | "Coeficiente Representativo" | sinapi.unidade | "UN"
11620 | MAT.Sinapi.39180 | Sinapi.Material | null | null | null | null | null | null | pertencente.a | "Tubulações" | sinapi.agrupador | "Custos de Insumos Materiais" | sinapi.código | "39180" | descrição | "BUCHA EM ALUMINIO, COM ROSCA, DE 2 1/2 pol, PARA ELETRODUTO" | sinapi.origem.do.preço | "Coeficiente Representativo" | sinapi.unidade | "UN"
11621 | MAT.Sinapi.39179 | Sinapi.Material | null | null | null | null | null | null | pertencente.a | "Tubulações" | sinapi.agrupador | "Custos de Insumos Materiais" | sinapi.código | "39179" | descrição | "BUCHA EM ALUMINIO, COM ROSCA, DE 2 pol, PARA ELETRODUTO" | sinapi.origem.do.preço | "Coeficiente Representativo" | sinapi.unidade | "UN"
11622 | MAT.Sinapi.39181 | Sinapi.Material | null | null | null | null | null | null | pertencente.a | "Tubulações" | sinapi.agrupador | "Custos de Insumos Materiais" | sinapi.código | "39181" | descrição | "BUCHA EM ALUMINIO, COM ROSCA, DE 3 pol, PARA ELETRODUTO" | sinapi.origem.do.preço | "Coeficiente Representativo" | sinapi.unidade | "UN"
11623 | MAT.Sinapi.39175 | Sinapi.Material | null | null | null | null | null | null | pertencente.a | "Tubulações" | sinapi.agrupador | "Custos de Insumos Materiais" | sinapi.código | "39175" | descrição | "BUCHA EM ALUMINIO, COM ROSCA, DE 3/4 pol, PARA ELETRODUTO" | sinapi.origem.do.preço | "Coeficiente Representativo" | sinapi.unidade | "UN"
11624 | MAT.Sinapi.39217 | Sinapi.Material | null | null | null | null | null | null | pertencente.a | "Tubulações" | sinapi.agrupador | "Custos de Insumos Materiais" | sinapi.código | "39217" | descrição | "BUCHA EM ALUMINIO, COM ROSCA, DE 3/8, PARA ELETRODUTO" | sinapi.origem.do.preço | "Coeficiente Representativo" | sinapi.unidade | "UN"
11625 | MAT.Sinapi.39182 | Sinapi.Material | null | null | null | null | null | null | pertencente.a | "Tubulações" | sinapi.agrupador | "Custos de Insumos Materiais" | sinapi.código | "39182" | descrição | "BUCHA EM ALUMINIO, COM ROSCA, DE 4 pol, PARA ELETRODUTO" | sinapi.origem.do.preço | "Coeficiente Representativo" | sinapi.unidade | "UN"
11626 | MAT.Sinapi.12616 | Sinapi.Material | null | null | null | null | null | null | pertencente.a | "Tubulações" | sinapi.agrupador | "Custos de Insumos Materiais" | sinapi.código | "12616" | descrição | "CABECEIRA DIREITA OU ESQUERDA, PVC, PARA CALHA PLUVIAL, DIAMETRO ENTRE *119 E 170* MM, PARA DRENAGEM PLUVIAL PREDIAL" | sinapi.origem.do.preço | "Coeficiente Representativo" | sinapi.unidade | "UN"
11627 | MAT.Sinapi.1049 | Sinapi.Material | null | null | null | null | null | null | pertencente.a | "Eletrodutos" | sinapi.agrupador | "Custos de Insumos Materiais" | sinapi.código | "1049" | descrição | "CABECOTE PARA ENTRADA DE LINHA DE ALIMENTACAO PARA ELETRODUTO, EM LIGA DE ALUMINIO COM ACABAMENTO ANTI CORROSIVO, COM FIXACAO POR ENCAIXE LISO DE 360 GRAUS, DE 1 1/2 pol" | sinapi.origem.do.preço | "Coeficiente Representativo" | sinapi.unidade | "UN"
11628 | MAT.Sinapi.1099 | Sinapi.Material | null | null | null | null | null | null | pertencente.a | "Eletrodutos" | sinapi.agrupador | "Custos de Insumos Materiais" | sinapi.código | "1099" | descrição | "CABECOTE PARA ENTRADA DE LINHA DE ALIMENTACAO PARA ELETRODUTO, EM LIGA DE ALUMINIO COM ACABAMENTO ANTI CORROSIVO, COM FIXACAO POR ENCAIXE LISO DE 360 GRAUS, DE 1 1/4" | sinapi.origem.do.preço | "Coeficiente Representativo" | sinapi.unidade | "UN"
11629 | MAT.Sinapi.1050 | Sinapi.Material | null | null | null | null | null | null | pertencente.a | "Eletrodutos" | sinapi.agrupador | "Custos de Insumos Materiais" | sinapi.código | "1050" | descrição | "CABECOTE PARA ENTRADA DE LINHA DE ALIMENTACAO PARA ELETRODUTO, EM LIGA DE ALUMINIO COM ACABAMENTO ANTI CORROSIVO, COM FIXACAO POR ENCAIXE LISO DE 360 GRAUS, DE 1 pol" | sinapi.origem.do.preço | "Coeficiente Representativo" | sinapi.unidade | "UN"
11630 | MAT.Sinapi.39678 | Sinapi.Material | null | null | null | null | null | null | pertencente.a | "Eletrodutos" | sinapi.agrupador | "Custos de Insumos Materiais" | sinapi.código | "39678" | descrição | "CABECOTE PARA ENTRADA DE LINHA DE ALIMENTACAO PARA ELETRODUTO, EM LIGA DE ALUMINIO COM ACABAMENTO ANTI CORROSIVO, COM FIXACAO POR ENCAIXE LISO DE 360 GRAUS, DE 1/2 pol" | sinapi.origem.do.preço | "Coeficiente Representativo" | sinapi.unidade | "UN"
11631 | MAT.Sinapi.1101 | Sinapi.Material | null | null | null | null | null | null | pertencente.a | "Eletrodutos" | sinapi.agrupador | "Custos de Insumos Materiais" | sinapi.código | "1101" | descrição | "CABECOTE PARA ENTRADA DE LINHA DE ALIMENTACAO PARA ELETRODUTO, EM LIGA DE ALUMINIO COM ACABAMENTO ANTI CORROSIVO, COM FIXACAO POR ENCAIXE LISO DE 360 GRAUS, DE 2 1/2 pol" | sinapi.origem.do.preço | "Coeficiente Representativo" | sinapi.unidade | "UN"
11632 | MAT.Sinapi.1100 | Sinapi.Material | null | null | null | null | null | null | pertencente.a | "Eletrodutos" | sinapi.agrupador | "Custos de Insumos Materiais" | sinapi.código | "1100" | descrição | "CABECOTE PARA ENTRADA DE LINHA DE ALIMENTACAO PARA ELETRODUTO, EM LIGA DE ALUMINIO COM ACABAMENTO ANTI CORROSIVO, COM FIXACAO POR ENCAIXE LISO DE 360 GRAUS, DE 2" | sinapi.origem.do.preço | "Coeficiente Representativo" | sinapi.unidade | "UN"
11633 | MAT.Sinapi.39679 | Sinapi.Material | null | null | null | null | null | null | pertencente.a | "Eletrodutos" | sinapi.agrupador | "Custos de Insumos Materiais" | sinapi.código | "39679" | descrição | "CABECOTE PARA ENTRADA DE LINHA DE ALIMENTACAO PARA ELETRODUTO, EM LIGA DE ALUMINIO COM ACABAMENTO ANTI CORROSIVO, COM FIXACAO POR ENCAIXE LISO DE 360 GRAUS, DE 3 1/2 pol" | sinapi.origem.do.preço | "Coeficiente Representativo" | sinapi.unidade | "UN"
11634 | MAT.Sinapi.1102 | Sinapi.Material | null | null | null | null | null | null | pertencente.a | "Eletrodutos" | sinapi.agrupador | "Custos de Insumos Materiais" | sinapi.código | "1102" | descrição | "CABECOTE PARA ENTRADA DE LINHA DE ALIMENTACAO PARA ELETRODUTO, EM LIGA DE ALUMINIO COM ACABAMENTO ANTI CORROSIVO, COM FIXACAO POR ENCAIXE LISO DE 360 GRAUS, DE 3" | sinapi.origem.do.preço | "Coeficiente Representativo" | sinapi.unidade | "UN"
11635 | MAT.Sinapi.1098 | Sinapi.Material | null | null | null | null | null | null | pertencente.a | "Eletrodutos" | sinapi.agrupador | "Custos de Insumos Materiais" | sinapi.código | "1098" | descrição | "CABECOTE PARA ENTRADA DE LINHA DE ALIMENTACAO PARA ELETRODUTO, EM LIGA DE ALUMINIO COM ACABAMENTO ANTI CORROSIVO, COM FIXACAO POR ENCAIXE LISO DE 360 GRAUS, DE 3/4 pol" | sinapi.origem.do.preço | "Coeficiente Representativo" | sinapi.unidade | "UN"
11636 | MAT.Sinapi.1051 | Sinapi.Material | null | null | null | null | null | null | pertencente.a | "Eletrodutos" | sinapi.agrupador | "Custos de Insumos Materiais" | sinapi.código | "1051" | descrição | "CABECOTE PARA ENTRADA DE LINHA DE ALIMENTACAO PARA ELETRODUTO, EM LIGA DE ALUMINIO COM ACABAMENTO ANTI CORROSIVO, COM FIXACAO POR ENCAIXE LISO DE 360 GRAUS, DE 4" | sinapi.origem.do.preço | "Coeficiente Representativo" | sinapi.unidade | "UN"
11637 | MAT.Sinapi.37399 | Sinapi.Material | null | null | null | null | null | null | pertencente.a | "Eletrodutos" | sinapi.agrupador | "Custos de Insumos Materiais" | sinapi.código | "37399" | descrição | "CABIDE/GANCHO DE BANHEIRO SIMPLES EM METAL CROMADO" | sinapi.origem.do.preço | "Coeficiente Representativo" | sinapi.unidade | "UN"
11638 | MAT.Sinapi.43834 | Sinapi.Material | null | null | null | null | null | null | pertencente.a | "Eletrodutos" | sinapi.agrupador | "Custos de Insumos Materiais" | sinapi.código | "43834" | descrição | "CABO COAXIAL RG11 95% DE MALHA" | sinapi.origem.do.preço | "Coeficiente Representativo" | sinapi.unidade | "M"
11639 | MAT.Sinapi.43835 | Sinapi.Material | null | null | null | null | null | null | pertencente.a | "Eletrodutos" | sinapi.agrupador | "Custos de Insumos Materiais" | sinapi.código | "43835" | descrição | "CABO COAXIAL RG59 95% DE MALHA" | sinapi.origem.do.preço | "Coeficiente Representativo" | sinapi.unidade | "M"
11640 | MAT.Sinapi.43833 | Sinapi.Material | null | null | null | null | null | null | pertencente.a | "Eletrodutos" | sinapi.agrupador | "Custos de Insumos Materiais" | sinapi.código | "43833" | descrição | "CABO COAXIAL RG6 95% DE MALHA" | sinapi.origem.do.preço | "Coeficiente Representativo" | sinapi.unidade | "M"
11641 | MAT.Sinapi.41955 | Sinapi.Material | null | null | null | null | null | null | pertencente.a | "Eletrodutos" | sinapi.agrupador | "Custos de Insumos Materiais" | sinapi.código | "41955" | descrição | "CABO DE ACO GALVANIZADO, DIAMETRO 12,7 MM (1/2 pol), COM ALMA DE ACO CABO INDEPENDENTE 6 X 25 F" | sinapi.origem.do.preço | "Coeficiente Representativo" | sinapi.unidade | "KG"
11642 | MAT.Sinapi.41953 | Sinapi.Material | null | null | null | null | null | null | pertencente.a | "Eletrodutos" | sinapi.agrupador | "Custos de Insumos Materiais" | sinapi.código | "41953" | descrição | "CABO DE ACO GALVANIZADO, DIAMETRO 12,7 MM (1/2 pol), COM ALMA DE FIBRA 6 X 25 F" | sinapi.origem.do.preço | "Coeficiente Representativo" | sinapi.unidade | "KG"
11643 | MAT.Sinapi.41954 | Sinapi.Material | null | null | null | null | null | null | pertencente.a | "Eletrodutos" | sinapi.agrupador | "Custos de Insumos Materiais" | sinapi.código | "41954" | descrição | "CABO DE ACO GALVANIZADO, DIAMETRO 9,53 MM (3/8), COM ALMA DE FIBRA 6 X 25 F" | sinapi.origem.do.preço | "Coeficiente Representativo" | sinapi.unidade | "KG"
11644 | MAT.Sinapi.25004 | Sinapi.Material | null | null | null | null | null | null | pertencente.a | "Eletrodutos" | sinapi.agrupador | "Custos de Insumos Materiais" | sinapi.código | "25004" | descrição | "CABO DE ALUMINIO NU COM ALMA DE ACO, BITOLA 1/0 AWG" | sinapi.origem.do.preço | "Coeficiente Representativo" | sinapi.unidade | "KG"
11645 | MAT.Sinapi.25002 | Sinapi.Material | null | null | null | null | null | null | pertencente.a | "Eletrodutos" | sinapi.agrupador | "Custos de Insumos Materiais" | sinapi.código | "25002" | descrição | "CABO DE ALUMINIO NU COM ALMA DE ACO, BITOLA 2 AWG" | sinapi.origem.do.preço | "Coeficiente Representativo" | sinapi.unidade | "KG"
11646 | MAT.Sinapi.37409 | Sinapi.Material | null | null | null | null | null | null | pertencente.a | "Eletrodutos" | sinapi.agrupador | "Custos de Insumos Materiais" | sinapi.código | "37409" | descrição | "CABO DE ALUMINIO NU COM ALMA DE ACO, BITOLA 2/0 AWG" | sinapi.origem.do.preço | "Coeficiente Representativo" | sinapi.unidade | "KG"
11647 | MAT.Sinapi.841 | Sinapi.Material | null | null | null | null | null | null | pertencente.a | "Eletrodutos" | sinapi.agrupador | "Custos de Insumos Materiais" | sinapi.código | "841" | descrição | "CABO DE ALUMINIO NU COM ALMA DE ACO, BITOLA 4 AWG" | sinapi.origem.do.preço | "Coeficiente Representativo" | sinapi.unidade | "KG"
11648 | MAT.Sinapi.25005 | Sinapi.Material | null | null | null | null | null | null | pertencente.a | "Eletrodutos" | sinapi.agrupador | "Custos de Insumos Materiais" | sinapi.código | "25005" | descrição | "CABO DE ALUMINIO NU SEM ALMA DE ACO, BITOLA 1/0 AWG" | sinapi.origem.do.preço | "Coeficiente Representativo" | sinapi.unidade | "KG"
11649 | MAT.Sinapi.25003 | Sinapi.Material | null | null | null | null | null | null | pertencente.a | "Eletrodutos" | sinapi.agrupador | "Custos de Insumos Materiais" | sinapi.código | "25003" | descrição | "CABO DE ALUMINIO NU SEM ALMA DE ACO, BITOLA 2 AWG" | sinapi.origem.do.preço | "Coeficiente Representativo" | sinapi.unidade | "KG"
11650 | MAT.Sinapi.37410 | Sinapi.Material | null | null | null | null | null | null | pertencente.a | "Eletrodutos" | sinapi.agrupador | "Custos de Insumos Materiais" | sinapi.código | "37410" | descrição | "CABO DE ALUMINIO NU SEM ALMA DE ACO, BITOLA 2/0 AWG" | sinapi.origem.do.preço | "Coeficiente Representativo" | sinapi.unidade | "KG"
11651 | MAT.Sinapi.842 | Sinapi.Material | null | null | null | null | null | null | pertencente.a | "Eletrodutos" | sinapi.agrupador | "Custos de Insumos Materiais" | sinapi.código | "842" | descrição | "CABO DE ALUMINIO NU SEM ALMA DE ACO, BITOLA 4 AWG" | sinapi.origem.do.preço | "Coeficiente Representativo" | sinapi.unidade | "KG"
11652 | MAT.Sinapi.44391 | Sinapi.Material | null | null | null | null | null | null | pertencente.a | "Eletrodutos" | sinapi.agrupador | "Custos de Insumos Materiais" | sinapi.código | "44391" | descrição | "CABO DE COBRE FLEXIVEL NAO HALOGENADO, SEM EMISSAO DE FUMACA, 750V, SECAO NOMINAL 120 MM" | sinapi.origem.do.preço | "Coeficiente Representativo" | sinapi.unidade | "M"
11653 | MAT.Sinapi.44388 | Sinapi.Material | null | null | null | null | null | null | pertencente.a | "Eletrodutos" | sinapi.agrupador | "Custos de Insumos Materiais" | sinapi.código | "44388" | descrição | "CABO DE COBRE FLEXIVEL NAO HALOGENADO, SEM EMISSAO DE FUMACA, 750V, SECAO NOMINAL 2,5 MM" | sinapi.origem.do.preço | "Coeficiente Representativo" | sinapi.unidade | "M"
11654 | MAT.Sinapi.44392 | Sinapi.Material | null | null | null | null | null | null | pertencente.a | "Eletrodutos" | sinapi.agrupador | "Custos de Insumos Materiais" | sinapi.código | "44392" | descrição | "CABO DE COBRE FLEXIVEL NAO HALOGENADO, SEM EMISSAO DE FUMACA, 750V, SECAO NOMINAL 240 MM" | sinapi.origem.do.preço | "Coeficiente Representativo" | sinapi.unidade | "M"
11655 | MAT.Sinapi.44390 | Sinapi.Material | null | null | null | null | null | null | pertencente.a | "Eletrodutos" | sinapi.agrupador | "Custos de Insumos Materiais" | sinapi.código | "44390" | descrição | "CABO DE COBRE FLEXIVEL NAO HALOGENADO, SEM EMISSAO DE FUMACA, 750V, SECAO NOMINAL 50 MM" | sinapi.origem.do.preço | "Coeficiente Representativo" | sinapi.unidade | "M"
11656 | MAT.Sinapi.44389 | Sinapi.Material | null | null | null | null | null | null | pertencente.a | "Eletrodutos" | sinapi.agrupador | "Custos de Insumos Materiais" | sinapi.código | "44389" | descrição | "CABO DE COBRE FLEXIVEL NAO HALOGENADO, SEM EMISSAO DE FUMACA, 750V, SECAO NOMINAL 6,0 MM" | sinapi.origem.do.preço | "Coeficiente Representativo" | sinapi.unidade | "M"
11657 | MAT.Sinapi.862 | Sinapi.Material | null | null | null | null | null | null | pertencente.a | "Eletrodutos" | sinapi.agrupador | "Custos de Insumos Materiais" | sinapi.código | "862" | descrição | "CABO DE COBRE NU 10 MM2 MEIO-DURO" | sinapi.origem.do.preço | "Coeficiente Representativo" | sinapi.unidade | "M"
11658 | MAT.Sinapi.866 | Sinapi.Material | null | null | null | null | null | null | pertencente.a | "Eletrodutos" | sinapi.agrupador | "Custos de Insumos Materiais" | sinapi.código | "866" | descrição | "CABO DE COBRE NU 120 MM2 MEIO-DURO" | sinapi.origem.do.preço | "Coeficiente Representativo" | sinapi.unidade | "M"
11659 | MAT.Sinapi.892 | Sinapi.Material | null | null | null | null | null | null | pertencente.a | "Eletrodutos" | sinapi.agrupador | "Custos de Insumos Materiais" | sinapi.código | "892" | descrição | "CABO DE COBRE NU 150 MM2 MEIO-DURO" | sinapi.origem.do.preço | "Coeficiente Representativo" | sinapi.unidade | "M"
11660 | MAT.Sinapi.857 | Sinapi.Material | null | null | null | null | null | null | pertencente.a | "Eletrodutos" | sinapi.agrupador | "Custos de Insumos Materiais" | sinapi.código | "857" | descrição | "CABO DE COBRE NU 16 MM2 MEIO-DURO" | sinapi.origem.do.preço | "Coeficiente Representativo" | sinapi.unidade | "M"
11661 | MAT.Sinapi.37404 | Sinapi.Material | null | null | null | null | null | null | pertencente.a | "Eletrodutos" | sinapi.agrupador | "Custos de Insumos Materiais" | sinapi.código | "37404" | descrição | "CABO DE COBRE NU 185 MM2 MEIO-DURO" | sinapi.origem.do.preço | "Coeficiente Representativo" | sinapi.unidade | "M"
11662 | MAT.Sinapi.868 | Sinapi.Material | null | null | null | null | null | null | pertencente.a | "Eletrodutos" | sinapi.agrupador | "Custos de Insumos Materiais" | sinapi.código | "868" | descrição | "CABO DE COBRE NU 25 MM2 MEIO-DURO" | sinapi.origem.do.preço | "Coeficiente Representativo" | sinapi.unidade | "M"
11663 | MAT.Sinapi.863 | Sinapi.Material | null | null | null | null | null | null | pertencente.a | "Eletrodutos" | sinapi.agrupador | "Custos de Insumos Materiais" | sinapi.código | "863" | descrição | "CABO DE COBRE NU 35 MM2 MEIO-DURO" | sinapi.origem.do.preço | "Coeficiente Representativo" | sinapi.unidade | "M"
11664 | MAT.Sinapi.867 | Sinapi.Material | null | null | null | null | null | null | pertencente.a | "Eletrodutos" | sinapi.agrupador | "Custos de Insumos Materiais" | sinapi.código | "867" | descrição | "CABO DE COBRE NU 50 MM2 MEIO-DURO" | sinapi.origem.do.preço | "Coeficiente Representativo" | sinapi.unidade | "M"
11665 | MAT.Sinapi.864 | Sinapi.Material | null | null | null | null | null | null | pertencente.a | "Eletrodutos" | sinapi.agrupador | "Custos de Insumos Materiais" | sinapi.código | "864" | descrição | "CABO DE COBRE NU 70 MM2 MEIO-DURO" | sinapi.origem.do.preço | "Coeficiente Representativo" | sinapi.unidade | "M"
11666 | MAT.Sinapi.865 | Sinapi.Material | null | null | null | null | null | null | pertencente.a | "Eletrodutos" | sinapi.agrupador | "Custos de Insumos Materiais" | sinapi.código | "865" | descrição | "CABO DE COBRE NU 95 MM2 MEIO-DURO" | sinapi.origem.do.preço | "Coeficiente Representativo" | sinapi.unidade | "M"
11667 | MAT.Sinapi.39251 | Sinapi.Material | null | null | null | null | null | null | pertencente.a | "Eletrodutos" | sinapi.agrupador | "Custos de Insumos Materiais" | sinapi.código | "39251" | descrição | "CABO DE COBRE, FLEXIVEL, CLASSE 4 OU 5, ISOLACAO EM PVC/A, ANTICHAMA BWF-B, 1 CONDUTOR, 450/750 V, SECAO NOMINAL 0,5 MM2" | sinapi.origem.do.preço | "Coeficiente Representativo" | sinapi.unidade | "M"
11668 | MAT.Sinapi.1011 | Sinapi.Material | null | null | null | null | null | null | pertencente.a | "Eletrodutos" | sinapi.agrupador | "Custos de Insumos Materiais" | sinapi.código | "1011" | descrição | "CABO DE COBRE, FLEXIVEL, CLASSE 4 OU 5, ISOLACAO EM PVC/A, ANTICHAMA BWF-B, 1 CONDUTOR, 450/750 V, SECAO NOMINAL 0,75 MM2" | sinapi.origem.do.preço | "Coeficiente Representativo" | sinapi.unidade | "M"
11669 | MAT.Sinapi.39252 | Sinapi.Material | null | null | null | null | null | null | pertencente.a | "Eletrodutos" | sinapi.agrupador | "Custos de Insumos Materiais" | sinapi.código | "39252" | descrição | "CABO DE COBRE, FLEXIVEL, CLASSE 4 OU 5, ISOLACAO EM PVC/A, ANTICHAMA BWF-B, 1 CONDUTOR, 450/750 V, SECAO NOMINAL 1,0 MM2" | sinapi.origem.do.preço | "Coeficiente Representativo" | sinapi.unidade | "M"
11670 | MAT.Sinapi.1013 | Sinapi.Material | null | null | null | null | null | null | pertencente.a | "Eletrodutos" | sinapi.agrupador | "Custos de Insumos Materiais" | sinapi.código | "1013" | descrição | "CABO DE COBRE, FLEXIVEL, CLASSE 4 OU 5, ISOLACAO EM PVC/A, ANTICHAMA BWF-B, 1 CONDUTOR, 450/750 V, SECAO NOMINAL 1,5 MM2" | sinapi.origem.do.preço | "Coeficiente Representativo" | sinapi.unidade | "M"
11671 | MAT.Sinapi.980 | Sinapi.Material | null | null | null | null | null | null | pertencente.a | "Eletrodutos" | sinapi.agrupador | "Custos de Insumos Materiais" | sinapi.código | "980" | descrição | "CABO DE COBRE, FLEXIVEL, CLASSE 4 OU 5, ISOLACAO EM PVC/A, ANTICHAMA BWF-B, 1 CONDUTOR, 450/750 V, SECAO NOMINAL 10 MM2" | sinapi.origem.do.preço | "Coeficiente Representativo" | sinapi.unidade | "M"
11672 | MAT.Sinapi.39237 | Sinapi.Material | null | null | null | null | null | null | pertencente.a | "Eletrodutos" | sinapi.agrupador | "Custos de Insumos Materiais" | sinapi.código | "39237" | descrição | "CABO DE COBRE, FLEXIVEL, CLASSE 4 OU 5, ISOLACAO EM PVC/A, ANTICHAMA BWF-B, 1 CONDUTOR, 450/750 V, SECAO NOMINAL 120 MM2" | sinapi.origem.do.preço | "Coeficiente Representativo" | sinapi.unidade | "M"
11673 | MAT.Sinapi.39238 | Sinapi.Material | null | null | null | null | null | null | pertencente.a | "Eletrodutos" | sinapi.agrupador | "Custos de Insumos Materiais" | sinapi.código | "39238" | descrição | "CABO DE COBRE, FLEXIVEL, CLASSE 4 OU 5, ISOLACAO EM PVC/A, ANTICHAMA BWF-B, 1 CONDUTOR, 450/750 V, SECAO NOMINAL 150 MM2" | sinapi.origem.do.preço | "Coeficiente Representativo" | sinapi.unidade | "M"
11674 | MAT.Sinapi.979 | Sinapi.Material | null | null | null | null | null | null | pertencente.a | "Eletrodutos" | sinapi.agrupador | "Custos de Insumos Materiais" | sinapi.código | "979" | descrição | "CABO DE COBRE, FLEXIVEL, CLASSE 4 OU 5, ISOLACAO EM PVC/A, ANTICHAMA BWF-B, 1 CONDUTOR, 450/750 V, SECAO NOMINAL 16 MM2" | sinapi.origem.do.preço | "Coeficiente Representativo" | sinapi.unidade | "M"
11675 | MAT.Sinapi.39239 | Sinapi.Material | null | null | null | null | null | null | pertencente.a | "Eletrodutos" | sinapi.agrupador | "Custos de Insumos Materiais" | sinapi.código | "39239" | descrição | "CABO DE COBRE, FLEXIVEL, CLASSE 4 OU 5, ISOLACAO EM PVC/A, ANTICHAMA BWF-B, 1 CONDUTOR, 450/750 V, SECAO NOMINAL 185 MM2" | sinapi.origem.do.preço | "Coeficiente Representativo" | sinapi.unidade | "M"
11676 | MAT.Sinapi.1014 | Sinapi.Material | null | null | null | null | null | null | pertencente.a | "Eletrodutos" | sinapi.agrupador | "Custos de Insumos Materiais" | sinapi.código | "1014" | descrição | "CABO DE COBRE, FLEXIVEL, CLASSE 4 OU 5, ISOLACAO EM PVC/A, ANTICHAMA BWF-B, 1 CONDUTOR, 450/750 V, SECAO NOMINAL 2,5 MM2" | sinapi.origem.do.preço | "Coeficiente Representativo" | sinapi.unidade | "M"
11677 | MAT.Sinapi.39240 | Sinapi.Material | null | null | null | null | null | null | pertencente.a | "Eletrodutos" | sinapi.agrupador | "Custos de Insumos Materiais" | sinapi.código | "39240" | descrição | "CABO DE COBRE, FLEXIVEL, CLASSE 4 OU 5, ISOLACAO EM PVC/A, ANTICHAMA BWF-B, 1 CONDUTOR, 450/750 V, SECAO NOMINAL 240 MM2" | sinapi.origem.do.preço | "Coeficiente Representativo" | sinapi.unidade | "M"
11678 | MAT.Sinapi.39232 | Sinapi.Material | null | null | null | null | null | null | pertencente.a | "Eletrodutos" | sinapi.agrupador | "Custos de Insumos Materiais" | sinapi.código | "39232" | descrição | "CABO DE COBRE, FLEXIVEL, CLASSE 4 OU 5, ISOLACAO EM PVC/A, ANTICHAMA BWF-B, 1 CONDUTOR, 450/750 V, SECAO NOMINAL 25 MM2" | sinapi.origem.do.preço | "Coeficiente Representativo" | sinapi.unidade | "M"
11679 | MAT.Sinapi.39233 | Sinapi.Material | null | null | null | null | null | null | pertencente.a | "Eletrodutos" | sinapi.agrupador | "Custos de Insumos Materiais" | sinapi.código | "39233" | descrição | "CABO DE COBRE, FLEXIVEL, CLASSE 4 OU 5, ISOLACAO EM PVC/A, ANTICHAMA BWF-B, 1 CONDUTOR, 450/750 V, SECAO NOMINAL 35 MM2" | sinapi.origem.do.preço | "Coeficiente Representativo" | sinapi.unidade | "M"
11680 | MAT.Sinapi.981 | Sinapi.Material | null | null | null | null | null | null | pertencente.a | "Eletrodutos" | sinapi.agrupador | "Custos de Insumos Materiais" | sinapi.código | "981" | descrição | "CABO DE COBRE, FLEXIVEL, CLASSE 4 OU 5, ISOLACAO EM PVC/A, ANTICHAMA BWF-B, 1 CONDUTOR, 450/750 V, SECAO NOMINAL 4 MM2" | sinapi.origem.do.preço | "Coletado em campo" | sinapi.unidade | "M"
11681 | MAT.Sinapi.39234 | Sinapi.Material | null | null | null | null | null | null | pertencente.a | "Eletrodutos" | sinapi.agrupador | "Custos de Insumos Materiais" | sinapi.código | "39234" | descrição | "CABO DE COBRE, FLEXIVEL, CLASSE 4 OU 5, ISOLACAO EM PVC/A, ANTICHAMA BWF-B, 1 CONDUTOR, 450/750 V, SECAO NOMINAL 50 MM2" | sinapi.origem.do.preço | "Coeficiente Representativo" | sinapi.unidade | "M"
11682 | MAT.Sinapi.982 | Sinapi.Material | null | null | null | null | null | null | pertencente.a | "Eletrodutos" | sinapi.agrupador | "Custos de Insumos Materiais" | sinapi.código | "982" | descrição | "CABO DE COBRE, FLEXIVEL, CLASSE 4 OU 5, ISOLACAO EM PVC/A, ANTICHAMA BWF-B, 1 CONDUTOR, 450/750 V, SECAO NOMINAL 6 MM2" | sinapi.origem.do.preço | "Coeficiente Representativo" | sinapi.unidade | "M"
11683 | MAT.Sinapi.39235 | Sinapi.Material | null | null | null | null | null | null | pertencente.a | "Eletrodutos" | sinapi.agrupador | "Custos de Insumos Materiais" | sinapi.código | "39235" | descrição | "CABO DE COBRE, FLEXIVEL, CLASSE 4 OU 5, ISOLACAO EM PVC/A, ANTICHAMA BWF-B, 1 CONDUTOR, 450/750 V, SECAO NOMINAL 70 MM2" | sinapi.origem.do.preço | "Coeficiente Representativo" | sinapi.unidade | "M"
11684 | MAT.Sinapi.39236 | Sinapi.Material | null | null | null | null | null | null | pertencente.a | "Eletrodutos" | sinapi.agrupador | "Custos de Insumos Materiais" | sinapi.código | "39236" | descrição | "CABO DE COBRE, FLEXIVEL, CLASSE 4 OU 5, ISOLACAO EM PVC/A, ANTICHAMA BWF-B, 1 CONDUTOR, 450/750 V, SECAO NOMINAL 95 MM2" | sinapi.origem.do.preço | "Coeficiente Representativo" | sinapi.unidade | "M"
11685 | MAT.Sinapi.993 | Sinapi.Material | null | null | null | null | null | null | pertencente.a | "Eletrodutos" | sinapi.agrupador | "Custos de Insumos Materiais" | sinapi.código | "993" | descrição | "CABO DE COBRE, FLEXIVEL, CLASSE 4 OU 5, ISOLACAO EM PVC/A, ANTICHAMA BWF-B, COBERTURA PVC-ST1, ANTICHAMA BWF-B, 1 CONDUTOR, 0,6/1 KV, SECAO NOMINAL 1,5 MM2" | sinapi.origem.do.preço | "Coeficiente Representativo" | sinapi.unidade | "M"
11686 | MAT.Sinapi.1020 | Sinapi.Material | null | null | null | null | null | null | pertencente.a | "Eletrodutos" | sinapi.agrupador | "Custos de Insumos Materiais" | sinapi.código | "1020" | descrição | "CABO DE COBRE, FLEXIVEL, CLASSE 4 OU 5, ISOLACAO EM PVC/A, ANTICHAMA BWF-B, COBERTURA PVC-ST1, ANTICHAMA BWF-B, 1 CONDUTOR, 0,6/1 KV, SECAO NOMINAL 10 MM2" | sinapi.origem.do.preço | "Coeficiente Representativo" | sinapi.unidade | "M"
11687 | MAT.Sinapi.1017 | Sinapi.Material | null | null | null | null | null | null | pertencente.a | "Eletrodutos" | sinapi.agrupador | "Custos de Insumos Materiais" | sinapi.código | "1017" | descrição | "CABO DE COBRE, FLEXIVEL, CLASSE 4 OU 5, ISOLACAO EM PVC/A, ANTICHAMA BWF-B, COBERTURA PVC-ST1, ANTICHAMA BWF-B, 1 CONDUTOR, 0,6/1 KV, SECAO NOMINAL 120 MM2" | sinapi.origem.do.preço | "Coeficiente Representativo" | sinapi.unidade | "M"
11688 | MAT.Sinapi.999 | Sinapi.Material | null | null | null | null | null | null | pertencente.a | "Eletrodutos" | sinapi.agrupador | "Custos de Insumos Materiais" | sinapi.código | "999" | descrição | "CABO DE COBRE, FLEXIVEL, CLASSE 4 OU 5, ISOLACAO EM PVC/A, ANTICHAMA BWF-B, COBERTURA PVC-ST1, ANTICHAMA BWF-B, 1 CONDUTOR, 0,6/1 KV, SECAO NOMINAL 150 MM2" | sinapi.origem.do.preço | "Coeficiente Representativo" | sinapi.unidade | "M"
11689 | MAT.Sinapi.995 | Sinapi.Material | null | null | null | null | null | null | pertencente.a | "Eletrodutos" | sinapi.agrupador | "Custos de Insumos Materiais" | sinapi.código | "995" | descrição | "CABO DE COBRE, FLEXIVEL, CLASSE 4 OU 5, ISOLACAO EM PVC/A, ANTICHAMA BWF-B, COBERTURA PVC-ST1, ANTICHAMA BWF-B, 1 CONDUTOR, 0,6/1 KV, SECAO NOMINAL 16 MM2" | sinapi.origem.do.preço | "Coeficiente Representativo" | sinapi.unidade | "M"
11690 | MAT.Sinapi.1000 | Sinapi.Material | null | null | null | null | null | null | pertencente.a | "Eletrodutos" | sinapi.agrupador | "Custos de Insumos Materiais" | sinapi.código | "1000" | descrição | "CABO DE COBRE, FLEXIVEL, CLASSE 4 OU 5, ISOLACAO EM PVC/A, ANTICHAMA BWF-B, COBERTURA PVC-ST1, ANTICHAMA BWF-B, 1 CONDUTOR, 0,6/1 KV, SECAO NOMINAL 185 MM2" | sinapi.origem.do.preço | "Coeficiente Representativo" | sinapi.unidade | "M"
11691 | MAT.Sinapi.1022 | Sinapi.Material | null | null | null | null | null | null | pertencente.a | "Eletrodutos" | sinapi.agrupador | "Custos de Insumos Materiais" | sinapi.código | "1022" | descrição | "CABO DE COBRE, FLEXIVEL, CLASSE 4 OU 5, ISOLACAO EM PVC/A, ANTICHAMA BWF-B, COBERTURA PVC-ST1, ANTICHAMA BWF-B, 1 CONDUTOR, 0,6/1 KV, SECAO NOMINAL 2,5 MM2" | sinapi.origem.do.preço | "Coeficiente Representativo" | sinapi.unidade | "M"
11692 | MAT.Sinapi.1015 | Sinapi.Material | null | null | null | null | null | null | pertencente.a | "Eletrodutos" | sinapi.agrupador | "Custos de Insumos Materiais" | sinapi.código | "1015" | descrição | "CABO DE COBRE, FLEXIVEL, CLASSE 4 OU 5, ISOLACAO EM PVC/A, ANTICHAMA BWF-B, COBERTURA PVC-ST1, ANTICHAMA BWF-B, 1 CONDUTOR, 0,6/1 KV, SECAO NOMINAL 240 MM2" | sinapi.origem.do.preço | "Coeficiente Representativo" | sinapi.unidade | "M"
11693 | MAT.Sinapi.996 | Sinapi.Material | null | null | null | null | null | null | pertencente.a | "Eletrodutos" | sinapi.agrupador | "Custos de Insumos Materiais" | sinapi.código | "996" | descrição | "CABO DE COBRE, FLEXIVEL, CLASSE 4 OU 5, ISOLACAO EM PVC/A, ANTICHAMA BWF-B, COBERTURA PVC-ST1, ANTICHAMA BWF-B, 1 CONDUTOR, 0,6/1 KV, SECAO NOMINAL 25 MM2" | sinapi.origem.do.preço | "Coeficiente Representativo" | sinapi.unidade | "M"
11694 | MAT.Sinapi.1001 | Sinapi.Material | null | null | null | null | null | null | pertencente.a | "Eletrodutos" | sinapi.agrupador | "Custos de Insumos Materiais" | sinapi.código | "1001" | descrição | "CABO DE COBRE, FLEXIVEL, CLASSE 4 OU 5, ISOLACAO EM PVC/A, ANTICHAMA BWF-B, COBERTURA PVC-ST1, ANTICHAMA BWF-B, 1 CONDUTOR, 0,6/1 KV, SECAO NOMINAL 300 MM2" | sinapi.origem.do.preço | "Coeficiente Representativo" | sinapi.unidade | "M"
11695 | MAT.Sinapi.1019 | Sinapi.Material | null | null | null | null | null | null | pertencente.a | "Eletrodutos" | sinapi.agrupador | "Custos de Insumos Materiais" | sinapi.código | "1019" | descrição | "CABO DE COBRE, FLEXIVEL, CLASSE 4 OU 5, ISOLACAO EM PVC/A, ANTICHAMA BWF-B, COBERTURA PVC-ST1, ANTICHAMA BWF-B, 1 CONDUTOR, 0,6/1 KV, SECAO NOMINAL 35 MM2" | sinapi.origem.do.preço | "Coeficiente Representativo" | sinapi.unidade | "M"
11696 | MAT.Sinapi.1021 | Sinapi.Material | null | null | null | null | null | null | pertencente.a | "Eletrodutos" | sinapi.agrupador | "Custos de Insumos Materiais" | sinapi.código | "1021" | descrição | "CABO DE COBRE, FLEXIVEL, CLASSE 4 OU 5, ISOLACAO EM PVC/A, ANTICHAMA BWF-B, COBERTURA PVC-ST1, ANTICHAMA BWF-B, 1 CONDUTOR, 0,6/1 KV, SECAO NOMINAL 4 MM2" | sinapi.origem.do.preço | "Coeficiente Representativo" | sinapi.unidade | "M"
11697 | MAT.Sinapi.39249 | Sinapi.Material | null | null | null | null | null | null | pertencente.a | "Eletrodutos" | sinapi.agrupador | "Custos de Insumos Materiais" | sinapi.código | "39249" | descrição | "CABO DE COBRE, FLEXIVEL, CLASSE 4 OU 5, ISOLACAO EM PVC/A, ANTICHAMA BWF-B, COBERTURA PVC-ST1, ANTICHAMA BWF-B, 1 CONDUTOR, 0,6/1 KV, SECAO NOMINAL 400 MM2" | sinapi.origem.do.preço | "Coeficiente Representativo" | sinapi.unidade | "M"
11698 | MAT.Sinapi.1018 | Sinapi.Material | null | null | null | null | null | null | pertencente.a | "Eletrodutos" | sinapi.agrupador | "Custos de Insumos Materiais" | sinapi.código | "1018" | descrição | "CABO DE COBRE, FLEXIVEL, CLASSE 4 OU 5, ISOLACAO EM PVC/A, ANTICHAMA BWF-B, COBERTURA PVC-ST1, ANTICHAMA BWF-B, 1 CONDUTOR, 0,6/1 KV, SECAO NOMINAL 50 MM2" | sinapi.origem.do.preço | "Coeficiente Representativo" | sinapi.unidade | "M"
11699 | MAT.Sinapi.39250 | Sinapi.Material | null | null | null | null | null | null | pertencente.a | "Eletrodutos" | sinapi.agrupador | "Custos de Insumos Materiais" | sinapi.código | "39250" | descrição | "CABO DE COBRE, FLEXIVEL, CLASSE 4 OU 5, ISOLACAO EM PVC/A, ANTICHAMA BWF-B, COBERTURA PVC-ST1, ANTICHAMA BWF-B, 1 CONDUTOR, 0,6/1 KV, SECAO NOMINAL 500 MM2" | sinapi.origem.do.preço | "Coeficiente Representativo" | sinapi.unidade | "M"
11700 | MAT.Sinapi.994 | Sinapi.Material | null | null | null | null | null | null | pertencente.a | "Eletrodutos" | sinapi.agrupador | "Custos de Insumos Materiais" | sinapi.código | "994" | descrição | "CABO DE COBRE, FLEXIVEL, CLASSE 4 OU 5, ISOLACAO EM PVC/A, ANTICHAMA BWF-B, COBERTURA PVC-ST1, ANTICHAMA BWF-B, 1 CONDUTOR, 0,6/1 KV, SECAO NOMINAL 6 MM2" | sinapi.origem.do.preço | "Coeficiente Representativo" | sinapi.unidade | "M"
11701 | MAT.Sinapi.977 | Sinapi.Material | null | null | null | null | null | null | pertencente.a | "Eletrodutos" | sinapi.agrupador | "Custos de Insumos Materiais" | sinapi.código | "977" | descrição | "CABO DE COBRE, FLEXIVEL, CLASSE 4 OU 5, ISOLACAO EM PVC/A, ANTICHAMA BWF-B, COBERTURA PVC-ST1, ANTICHAMA BWF-B, 1 CONDUTOR, 0,6/1 KV, SECAO NOMINAL 70 MM2" | sinapi.origem.do.preço | "Coeficiente Representativo" | sinapi.unidade | "M"
11702 | MAT.Sinapi.998 | Sinapi.Material | null | null | null | null | null | null | pertencente.a | "Eletrodutos" | sinapi.agrupador | "Custos de Insumos Materiais" | sinapi.código | "998" | descrição | "CABO DE COBRE, FLEXIVEL, CLASSE 4 OU 5, ISOLACAO EM PVC/A, ANTICHAMA BWF-B, COBERTURA PVC-ST1, ANTICHAMA BWF-B, 1 CONDUTOR, 0,6/1 KV, SECAO NOMINAL 95 MM2" | sinapi.origem.do.preço | "Coeficiente Representativo" | sinapi.unidade | "M"
11703 | MAT.Sinapi.1006 | Sinapi.Material | null | null | null | null | null | null | pertencente.a | "Eletrodutos" | sinapi.agrupador | "Custos de Insumos Materiais" | sinapi.código | "1006" | descrição | "CABO DE COBRE, RIGIDO, CLASSE 2, ISOLACAO EM PVC, ANTI-CHAMA BWF-B, 1 CONDUTOR, 450/750 V, DIAMETRO 120 MM2" | sinapi.origem.do.preço | "Coeficiente Representativo" | sinapi.unidade | "M"
11704 | MAT.Sinapi.990 | Sinapi.Material | null | null | null | null | null | null | pertencente.a | "Eletrodutos" | sinapi.agrupador | "Custos de Insumos Materiais" | sinapi.código | "990" | descrição | "CABO DE COBRE, RIGIDO, CLASSE 2, ISOLACAO EM PVC/A, ANTICHAMA BWF-B, 1 CONDUTOR, 450/750 V, SECAO NOMINAL 150 MM2" | sinapi.origem.do.preço | "Coeficiente Representativo" | sinapi.unidade | "M"
11705 | MAT.Sinapi.39241 | Sinapi.Material | null | null | null | null | null | null | pertencente.a | "Eletrodutos" | sinapi.agrupador | "Custos de Insumos Materiais" | sinapi.código | "39241" | descrição | "CABO DE COBRE, RIGIDO, CLASSE 2, ISOLACAO EM PVC/A, ANTICHAMA BWF-B, 1 CONDUTOR, 450/750 V, SECAO NOMINAL 16 MM2" | sinapi.origem.do.preço | "Coeficiente Representativo" | sinapi.unidade | "M"
11706 | MAT.Sinapi.1005 | Sinapi.Material | null | null | null | null | null | null | pertencente.a | "Eletrodutos" | sinapi.agrupador | "Custos de Insumos Materiais" | sinapi.código | "1005" | descrição | "CABO DE COBRE, RIGIDO, CLASSE 2, ISOLACAO EM PVC/A, ANTICHAMA BWF-B, 1 CONDUTOR, 450/750 V, SECAO NOMINAL 185 MM2" | sinapi.origem.do.preço | "Coeficiente Representativo" | sinapi.unidade | "M"
11707 | MAT.Sinapi.991 | Sinapi.Material | null | null | null | null | null | null | pertencente.a | "Eletrodutos" | sinapi.agrupador | "Custos de Insumos Materiais" | sinapi.código | "991" | descrição | "CABO DE COBRE, RIGIDO, CLASSE 2, ISOLACAO EM PVC/A, ANTICHAMA BWF-B, 1 CONDUTOR, 450/750 V, SECAO NOMINAL 240 MM2" | sinapi.origem.do.preço | "Coeficiente Representativo" | sinapi.unidade | "M"
11708 | MAT.Sinapi.986 | Sinapi.Material | null | null | null | null | null | null | pertencente.a | "Eletrodutos" | sinapi.agrupador | "Custos de Insumos Materiais" | sinapi.código | "986" | descrição | "CABO DE COBRE, RIGIDO, CLASSE 2, ISOLACAO EM PVC/A, ANTICHAMA BWF-B, 1 CONDUTOR, 450/750 V, SECAO NOMINAL 25 MM2" | sinapi.origem.do.preço | "Coeficiente Representativo" | sinapi.unidade | "M"
11709 | MAT.Sinapi.987 | Sinapi.Material | null | null | null | null | null | null | pertencente.a | "Eletrodutos" | sinapi.agrupador | "Custos de Insumos Materiais" | sinapi.código | "987" | descrição | "CABO DE COBRE, RIGIDO, CLASSE 2, ISOLACAO EM PVC/A, ANTICHAMA BWF-B, 1 CONDUTOR, 450/750 V, SECAO NOMINAL 35 MM2" | sinapi.origem.do.preço | "Coeficiente Representativo" | sinapi.unidade | "M"
11710 | MAT.Sinapi.1007 | Sinapi.Material | null | null | null | null | null | null | pertencente.a | "Eletrodutos" | sinapi.agrupador | "Custos de Insumos Materiais" | sinapi.código | "1007" | descrição | "CABO DE COBRE, RIGIDO, CLASSE 2, ISOLACAO EM PVC/A, ANTICHAMA BWF-B, 1 CONDUTOR, 450/750 V, SECAO NOMINAL 50 MM2" | sinapi.origem.do.preço | "Coeficiente Representativo" | sinapi.unidade | "M"
11711 | MAT.Sinapi.1008 | Sinapi.Material | null | null | null | null | null | null | pertencente.a | "Eletrodutos" | sinapi.agrupador | "Custos de Insumos Materiais" | sinapi.código | "1008" | descrição | "CABO DE COBRE, RIGIDO, CLASSE 2, ISOLACAO EM PVC/A, ANTICHAMA BWF-B, 1 CONDUTOR, 450/750 V, SECAO NOMINAL 6 MM2" | sinapi.origem.do.preço | "Coeficiente Representativo" | sinapi.unidade | "M"
11712 | MAT.Sinapi.988 | Sinapi.Material | null | null | null | null | null | null | pertencente.a | "Eletrodutos" | sinapi.agrupador | "Custos de Insumos Materiais" | sinapi.código | "988" | descrição | "CABO DE COBRE, RIGIDO, CLASSE 2, ISOLACAO EM PVC/A, ANTICHAMA BWF-B, 1 CONDUTOR, 450/750 V, SECAO NOMINAL 70 MM2" | sinapi.origem.do.preço | "Coeficiente Representativo" | sinapi.unidade | "M"
11713 | MAT.Sinapi.989 | Sinapi.Material | null | null | null | null | null | null | pertencente.a | "Eletrodutos" | sinapi.agrupador | "Custos de Insumos Materiais" | sinapi.código | "989" | descrição | "CABO DE COBRE, RIGIDO, CLASSE 2, ISOLACAO EM PVC/A, ANTICHAMA BWF-B, 1 CONDUTOR, 450/750 V, SECAO NOMINAL 95 MM2" | sinapi.origem.do.preço | "Coeficiente Representativo" | sinapi.unidade | "M"
11714 | MAT.Sinapi.43972 | Sinapi.Material | null | null | null | null | null | null | pertencente.a | "Eletrodutos" | sinapi.agrupador | "Custos de Insumos Materiais" | sinapi.código | "43972" | descrição | "CABO DE REDE, PAR TRANCADO U/UTP, 4 PARES, CATEGORIA 5E (CAT 5E), ISOLAMENTO PVC (CM)" | sinapi.origem.do.preço | "Coeficiente Representativo" | sinapi.unidade | "M"
11715 | MAT.Sinapi.43971 | Sinapi.Material | null | null | null | null | null | null | pertencente.a | "Eletrodutos" | sinapi.agrupador | "Custos de Insumos Materiais" | sinapi.código | "43971" | descrição | "CABO DE REDE, PAR TRANCADO U/UTP, 4 PARES, CATEGORIA 5E (CAT 5E), ISOLAMENTO PVC (CMX)" | sinapi.origem.do.preço | "Coletado em campo" | sinapi.unidade | "M"
11716 | MAT.Sinapi.39598 | Sinapi.Material | null | null | null | null | null | null | pertencente.a | "Eletrodutos" | sinapi.agrupador | "Custos de Insumos Materiais" | sinapi.código | "39598" | descrição | "CABO DE REDE, PAR TRANCADO U/UTP, 4 PARES, CATEGORIA 5E (CAT 5E), ISOLAMENTO PVC (LSZH)" | sinapi.origem.do.preço | "Coeficiente Representativo" | sinapi.unidade | "M"
11717 | MAT.Sinapi.43973 | Sinapi.Material | null | null | null | null | null | null | pertencente.a | "Eletrodutos" | sinapi.agrupador | "Custos de Insumos Materiais" | sinapi.código | "43973" | descrição | "CABO DE REDE, PAR TRANCADO U/UTP, 4 PARES, CATEGORIA 6 (CAT 6), ISOLAMENTO PVC (CM)" | sinapi.origem.do.preço | "Coeficiente Representativo" | sinapi.unidade | "M"
11718 | MAT.Sinapi.39599 | Sinapi.Material | null | null | null | null | null | null | pertencente.a | "Eletrodutos" | sinapi.agrupador | "Custos de Insumos Materiais" | sinapi.código | "39599" | descrição | "CABO DE REDE, PAR TRANCADO UTP, 4 PARES, CATEGORIA 6 (CAT 6), ISOLAMENTO PVC (LSZH)" | sinapi.origem.do.preço | "Coeficiente Representativo" | sinapi.unidade | "M"
11719 | MAT.Sinapi.43832 | Sinapi.Material | null | null | null | null | null | null | pertencente.a | "Eletrodutos" | sinapi.agrupador | "Custos de Insumos Materiais" | sinapi.código | "43832" | descrição | "CABO ELETRONICO CATEGORIA 6A U/UTP 23AWG X 4P" | sinapi.origem.do.preço | "Coeficiente Representativo" | sinapi.unidade | "M"
11720 | MAT.Sinapi.34602 | Sinapi.Material | null | null | null | null | null | null | pertencente.a | "Eletrodutos" | sinapi.agrupador | "Custos de Insumos Materiais" | sinapi.código | "34602" | descrição | "CABO FLEXIVEL PVC 750 V, 2 CONDUTORES DE 1 pol,5 MM2" | sinapi.origem.do.preço | "Coeficiente Representativo" | sinapi.unidade | "M"
11721 | MAT.Sinapi.34607 | Sinapi.Material | null | null | null | null | null | null | pertencente.a | "Eletrodutos" | sinapi.agrupador | "Custos de Insumos Materiais" | sinapi.código | "34607" | descrição | "CABO FLEXIVEL PVC 750 V, 2 CONDUTORES DE 4 pol,0 MM2" | sinapi.origem.do.preço | "Coeficiente Representativo" | sinapi.unidade | "M"
11722 | MAT.Sinapi.34609 | Sinapi.Material | null | null | null | null | null | null | pertencente.a | "Eletrodutos" | sinapi.agrupador | "Custos de Insumos Materiais" | sinapi.código | "34609" | descrição | "CABO FLEXIVEL PVC 750 V, 2 CONDUTORES DE 6,0 MM2" | sinapi.origem.do.preço | "Coeficiente Representativo" | sinapi.unidade | "M"
11723 | MAT.Sinapi.34618 | Sinapi.Material | null | null | null | null | null | null | pertencente.a | "Eletrodutos" | sinapi.agrupador | "Custos de Insumos Materiais" | sinapi.código | "34618" | descrição | "CABO FLEXIVEL PVC 750 V, 3 CONDUTORES DE 1 pol,5 MM2" | sinapi.origem.do.preço | "Coeficiente Representativo" | sinapi.unidade | "M"
11724 | MAT.Sinapi.34621 | Sinapi.Material | null | null | null | null | null | null | pertencente.a | "Eletrodutos" | sinapi.agrupador | "Custos de Insumos Materiais" | sinapi.código | "34621" | descrição | "CABO FLEXIVEL PVC 750 V, 3 CONDUTORES DE 4 pol,0 MM2" | sinapi.origem.do.preço | "Coeficiente Representativo" | sinapi.unidade | "M"
11725 | MAT.Sinapi.34622 | Sinapi.Material | null | null | null | null | null | null | pertencente.a | "Eletrodutos" | sinapi.agrupador | "Custos de Insumos Materiais" | sinapi.código | "34622" | descrição | "CABO FLEXIVEL PVC 750 V, 3 CONDUTORES DE 6,0 MM2" | sinapi.origem.do.preço | "Coeficiente Representativo" | sinapi.unidade | "M"
11726 | MAT.Sinapi.34624 | Sinapi.Material | null | null | null | null | null | null | pertencente.a | "Eletrodutos" | sinapi.agrupador | "Custos de Insumos Materiais" | sinapi.código | "34624" | descrição | "CABO FLEXIVEL PVC 750 V, 4 CONDUTORES DE 1 pol,5 MM2" | sinapi.origem.do.preço | "Coeficiente Representativo" | sinapi.unidade | "M"
11727 | MAT.Sinapi.34627 | Sinapi.Material | null | null | null | null | null | null | pertencente.a | "Eletrodutos" | sinapi.agrupador | "Custos de Insumos Materiais" | sinapi.código | "34627" | descrição | "CABO FLEXIVEL PVC 750 V, 4 CONDUTORES DE 4 pol,0 MM2" | sinapi.origem.do.preço | "Coeficiente Representativo" | sinapi.unidade | "M"
11728 | MAT.Sinapi.34629 | Sinapi.Material | null | null | null | null | null | null | pertencente.a | "Eletrodutos" | sinapi.agrupador | "Custos de Insumos Materiais" | sinapi.código | "34629" | descrição | "CABO FLEXIVEL PVC 750 V, 4 CONDUTORES DE 6,0 MM2" | sinapi.origem.do.preço | "Coeficiente Representativo" | sinapi.unidade | "M"
11729 | MAT.Sinapi.39257 | Sinapi.Material | null | null | null | null | null | null | pertencente.a | "Eletrodutos" | sinapi.agrupador | "Custos de Insumos Materiais" | sinapi.código | "39257" | descrição | "CABO MULTIPOLAR DE COBRE, FLEXIVEL, CLASSE 4 OU 5, ISOLACAO EM HEPR, COBERTURA EM PVC-ST2, ANTICHAMA BWF-B, 0,6/1 KV, 3 CONDUTORES DE 1 pol,5 MM2" | sinapi.origem.do.preço | "Coeficiente Representativo" | sinapi.unidade | "M"
11730 | MAT.Sinapi.39261 | Sinapi.Material | null | null | null | null | null | null | pertencente.a | "Eletrodutos" | sinapi.agrupador | "Custos de Insumos Materiais" | sinapi.código | "39261" | descrição | "CABO MULTIPOLAR DE COBRE, FLEXIVEL, CLASSE 4 OU 5, ISOLACAO EM HEPR, COBERTURA EM PVC-ST2, ANTICHAMA BWF-B, 0,6/1 KV, 3 CONDUTORES DE 10 MM2" | sinapi.origem.do.preço | "Coeficiente Representativo" | sinapi.unidade | "M"
11731 | MAT.Sinapi.39268 | Sinapi.Material | null | null | null | null | null | null | pertencente.a | "Eletrodutos" | sinapi.agrupador | "Custos de Insumos Materiais" | sinapi.código | "39268" | descrição | "CABO MULTIPOLAR DE COBRE, FLEXIVEL, CLASSE 4 OU 5, ISOLACAO EM HEPR, COBERTURA EM PVC-ST2, ANTICHAMA BWF-B, 0,6/1 KV, 3 CONDUTORES DE 120 MM2" | sinapi.origem.do.preço | "Coeficiente Representativo" | sinapi.unidade | "M"
11732 | MAT.Sinapi.39262 | Sinapi.Material | null | null | null | null | null | null | pertencente.a | "Eletrodutos" | sinapi.agrupador | "Custos de Insumos Materiais" | sinapi.código | "39262" | descrição | "CABO MULTIPOLAR DE COBRE, FLEXIVEL, CLASSE 4 OU 5, ISOLACAO EM HEPR, COBERTURA EM PVC-ST2, ANTICHAMA BWF-B, 0,6/1 KV, 3 CONDUTORES DE 16 MM2" | sinapi.origem.do.preço | "Coeficiente Representativo" | sinapi.unidade | "M"
11733 | MAT.Sinapi.39258 | Sinapi.Material | null | null | null | null | null | null | pertencente.a | "Eletrodutos" | sinapi.agrupador | "Custos de Insumos Materiais" | sinapi.código | "39258" | descrição | "CABO MULTIPOLAR DE COBRE, FLEXIVEL, CLASSE 4 OU 5, ISOLACAO EM HEPR, COBERTURA EM PVC-ST2, ANTICHAMA BWF-B, 0,6/1 KV, 3 CONDUTORES DE 2 pol,5 MM2" | sinapi.origem.do.preço | "Coeficiente Representativo" | sinapi.unidade | "M"
11734 | MAT.Sinapi.39263 | Sinapi.Material | null | null | null | null | null | null | pertencente.a | "Eletrodutos" | sinapi.agrupador | "Custos de Insumos Materiais" | sinapi.código | "39263" | descrição | "CABO MULTIPOLAR DE COBRE, FLEXIVEL, CLASSE 4 OU 5, ISOLACAO EM HEPR, COBERTURA EM PVC-ST2, ANTICHAMA BWF-B, 0,6/1 KV, 3 CONDUTORES DE 25 MM2" | sinapi.origem.do.preço | "Coeficiente Representativo" | sinapi.unidade | "M"
11735 | MAT.Sinapi.39264 | Sinapi.Material | null | null | null | null | null | null | pertencente.a | "Eletrodutos" | sinapi.agrupador | "Custos de Insumos Materiais" | sinapi.código | "39264" | descrição | "CABO MULTIPOLAR DE COBRE, FLEXIVEL, CLASSE 4 OU 5, ISOLACAO EM HEPR, COBERTURA EM PVC-ST2, ANTICHAMA BWF-B, 0,6/1 KV, 3 CONDUTORES DE 35 MM2" | sinapi.origem.do.preço | "Coeficiente Representativo" | sinapi.unidade | "M"
11736 | MAT.Sinapi.39259 | Sinapi.Material | null | null | null | null | null | null | pertencente.a | "Eletrodutos" | sinapi.agrupador | "Custos de Insumos Materiais" | sinapi.código | "39259" | descrição | "CABO MULTIPOLAR DE COBRE, FLEXIVEL, CLASSE 4 OU 5, ISOLACAO EM HEPR, COBERTURA EM PVC-ST2, ANTICHAMA BWF-B, 0,6/1 KV, 3 CONDUTORES DE 4 MM2" | sinapi.origem.do.preço | "Coeficiente Representativo" | sinapi.unidade | "M"
11737 | MAT.Sinapi.39265 | Sinapi.Material | null | null | null | null | null | null | pertencente.a | "Eletrodutos" | sinapi.agrupador | "Custos de Insumos Materiais" | sinapi.código | "39265" | descrição | "CABO MULTIPOLAR DE COBRE, FLEXIVEL, CLASSE 4 OU 5, ISOLACAO EM HEPR, COBERTURA EM PVC-ST2, ANTICHAMA BWF-B, 0,6/1 KV, 3 CONDUTORES DE 50 MM2" | sinapi.origem.do.preço | "Coeficiente Representativo" | sinapi.unidade | "M"
11738 | MAT.Sinapi.39260 | Sinapi.Material | null | null | null | null | null | null | pertencente.a | "Eletrodutos" | sinapi.agrupador | "Custos de Insumos Materiais" | sinapi.código | "39260" | descrição | "CABO MULTIPOLAR DE COBRE, FLEXIVEL, CLASSE 4 OU 5, ISOLACAO EM HEPR, COBERTURA EM PVC-ST2, ANTICHAMA BWF-B, 0,6/1 KV, 3 CONDUTORES DE 6 MM2" | sinapi.origem.do.preço | "Coeficiente Representativo" | sinapi.unidade | "M"
11739 | MAT.Sinapi.39266 | Sinapi.Material | null | null | null | null | null | null | pertencente.a | "Eletrodutos" | sinapi.agrupador | "Custos de Insumos Materiais" | sinapi.código | "39266" | descrição | "CABO MULTIPOLAR DE COBRE, FLEXIVEL, CLASSE 4 OU 5, ISOLACAO EM HEPR, COBERTURA EM PVC-ST2, ANTICHAMA BWF-B, 0,6/1 KV, 3 CONDUTORES DE 70 MM2" | sinapi.origem.do.preço | "Coeficiente Representativo" | sinapi.unidade | "M"
11740 | MAT.Sinapi.39267 | Sinapi.Material | null | null | null | null | null | null | pertencente.a | "Eletrodutos" | sinapi.agrupador | "Custos de Insumos Materiais" | sinapi.código | "39267" | descrição | "CABO MULTIPOLAR DE COBRE, FLEXIVEL, CLASSE 4 OU 5, ISOLACAO EM HEPR, COBERTURA EM PVC-ST2, ANTICHAMA BWF-B, 0,6/1 KV, 3 CONDUTORES DE 95 MM2" | sinapi.origem.do.preço | "Coeficiente Representativo" | sinapi.unidade | "M"
11741 | MAT.Sinapi.11901 | Sinapi.Material | null | null | null | null | null | null | pertencente.a | "Eletrodutos" | sinapi.agrupador | "Custos de Insumos Materiais" | sinapi.código | "11901" | descrição | "CABO TELEFONICO CCI 50, 1 PAR, USO INTERNO, SEM BLINDAGEM" | sinapi.origem.do.preço | "Coeficiente Representativo" | sinapi.unidade | "M"
11742 | MAT.Sinapi.11902 | Sinapi.Material | null | null | null | null | null | null | pertencente.a | "Eletrodutos" | sinapi.agrupador | "Custos de Insumos Materiais" | sinapi.código | "11902" | descrição | "CABO TELEFONICO CCI 50, 2 PARES, USO INTERNO, SEM BLINDAGEM" | sinapi.origem.do.preço | "Coeficiente Representativo" | sinapi.unidade | "M"
11743 | MAT.Sinapi.11903 | Sinapi.Material | null | null | null | null | null | null | pertencente.a | "Eletrodutos" | sinapi.agrupador | "Custos de Insumos Materiais" | sinapi.código | "11903" | descrição | "CABO TELEFONICO CCI 50, 3 PARES, USO INTERNO, SEM BLINDAGEM" | sinapi.origem.do.preço | "Coeficiente Representativo" | sinapi.unidade | "M"
11744 | MAT.Sinapi.11904 | Sinapi.Material | null | null | null | null | null | null | pertencente.a | "Eletrodutos" | sinapi.agrupador | "Custos de Insumos Materiais" | sinapi.código | "11904" | descrição | "CABO TELEFONICO CCI 50, 4 PARES, USO INTERNO, SEM BLINDAGEM" | sinapi.origem.do.preço | "Coeficiente Representativo" | sinapi.unidade | "M"
11745 | MAT.Sinapi.11905 | Sinapi.Material | null | null | null | null | null | null | pertencente.a | "Eletrodutos" | sinapi.agrupador | "Custos de Insumos Materiais" | sinapi.código | "11905" | descrição | "CABO TELEFONICO CCI 50, 5 PARES, USO INTERNO, SEM BLINDAGEM" | sinapi.origem.do.preço | "Coeficiente Representativo" | sinapi.unidade | "M"
11746 | MAT.Sinapi.11906 | Sinapi.Material | null | null | null | null | null | null | pertencente.a | "Eletrodutos" | sinapi.agrupador | "Custos de Insumos Materiais" | sinapi.código | "11906" | descrição | "CABO TELEFONICO CCI 50, 6 PARES, USO INTERNO, SEM BLINDAGEM" | sinapi.origem.do.preço | "Coeficiente Representativo" | sinapi.unidade | "M"
11747 | MAT.Sinapi.11919 | Sinapi.Material | null | null | null | null | null | null | pertencente.a | "Eletrodutos" | sinapi.agrupador | "Custos de Insumos Materiais" | sinapi.código | "11919" | descrição | "CABO TELEFONICO CI 50, 10 PARES, USO INTERNO" | sinapi.origem.do.preço | "Coeficiente Representativo" | sinapi.unidade | "M"
11748 | MAT.Sinapi.11920 | Sinapi.Material | null | null | null | null | null | null | pertencente.a | "Eletrodutos" | sinapi.agrupador | "Custos de Insumos Materiais" | sinapi.código | "11920" | descrição | "CABO TELEFONICO CI 50, 20 PARES, USO INTERNO" | sinapi.origem.do.preço | "Coeficiente Representativo" | sinapi.unidade | "M"
11749 | MAT.Sinapi.11924 | Sinapi.Material | null | null | null | null | null | null | pertencente.a | "Eletrodutos" | sinapi.agrupador | "Custos de Insumos Materiais" | sinapi.código | "11924" | descrição | "CABO TELEFONICO CI 50, 200 PARES, USO INTERNO" | sinapi.origem.do.preço | "Coeficiente Representativo" | sinapi.unidade | "M"
11750 | MAT.Sinapi.11921 | Sinapi.Material | null | null | null | null | null | null | pertencente.a | "Eletrodutos" | sinapi.agrupador | "Custos de Insumos Materiais" | sinapi.código | "11921" | descrição | "CABO TELEFONICO CI 50, 30 PARES, USO INTERNO" | sinapi.origem.do.preço | "Coeficiente Representativo" | sinapi.unidade | "M"
11751 | MAT.Sinapi.11922 | Sinapi.Material | null | null | null | null | null | null | pertencente.a | "Eletrodutos" | sinapi.agrupador | "Custos de Insumos Materiais" | sinapi.código | "11922" | descrição | "CABO TELEFONICO CI 50, 50 PARES, USO INTERNO" | sinapi.origem.do.preço | "Coeficiente Representativo" | sinapi.unidade | "M"
11752 | MAT.Sinapi.11923 | Sinapi.Material | null | null | null | null | null | null | pertencente.a | "Eletrodutos" | sinapi.agrupador | "Custos de Insumos Materiais" | sinapi.código | "11923" | descrição | "CABO TELEFONICO CI 50, 75 PARES, USO INTERNO" | sinapi.origem.do.preço | "Coeficiente Representativo" | sinapi.unidade | "M"
11753 | MAT.Sinapi.11916 | Sinapi.Material | null | null | null | null | null | null | pertencente.a | "Eletrodutos" | sinapi.agrupador | "Custos de Insumos Materiais" | sinapi.código | "11916" | descrição | "CABO TELEFONICO CTP - APL - 50, 10 PARES, USO EXTERNO" | sinapi.origem.do.preço | "Coeficiente Representativo" | sinapi.unidade | "M"
11754 | MAT.Sinapi.11914 | Sinapi.Material | null | null | null | null | null | null | pertencente.a | "Eletrodutos" | sinapi.agrupador | "Custos de Insumos Materiais" | sinapi.código | "11914" | descrição | "CABO TELEFONICO CTP - APL - 50, 100 PARES, USO EXTERNO" | sinapi.origem.do.preço | "Coeficiente Representativo" | sinapi.unidade | "M"
11755 | MAT.Sinapi.11917 | Sinapi.Material | null | null | null | null | null | null | pertencente.a | "Eletrodutos" | sinapi.agrupador | "Custos de Insumos Materiais" | sinapi.código | "11917" | descrição | "CABO TELEFONICO CTP - APL - 50, 20 PARES, USO EXTERNO" | sinapi.origem.do.preço | "Coeficiente Representativo" | sinapi.unidade | "M"
11756 | MAT.Sinapi.11918 | Sinapi.Material | null | null | null | null | null | null | pertencente.a | "Eletrodutos" | sinapi.agrupador | "Custos de Insumos Materiais" | sinapi.código | "11918" | descrição | "CABO TELEFONICO CTP - APL - 50, 30 PARES, USO EXTERNO" | sinapi.origem.do.preço | "Coeficiente Representativo" | sinapi.unidade | "M"
11757 | MAT.Sinapi.5090 | Sinapi.Material | null | null | null | null | null | null | pertencente.a | "Eletrodutos" | sinapi.agrupador | "Custos de Insumos Materiais" | sinapi.código | "5090" | descrição | "CADEADO SIMPLES, CORPO EM LATAO MACICO, COM LARGURA DE 25 MM E ALTURA DE APROX 25 MM, HASTE CEMENTADA (NAO LONGA), EM ACO TEMPERADO COM DIAMETRO DE APROX 5,0 MM, INCLUINDO 2 CHAVES" | sinapi.origem.do.preço | "Coletado em campo" | sinapi.unidade | "UN"
11758 | MAT.Sinapi.5085 | Sinapi.Material | null | null | null | null | null | null | pertencente.a | "Eletrodutos" | sinapi.agrupador | "Custos de Insumos Materiais" | sinapi.código | "5085" | descrição | "CADEADO SIMPLES, CORPO EM LATAO MACICO, COM LARGURA DE 35 MM E ALTURA DE APROX 30 MM, HASTE CEMENTADA (NAO LONGA), EM ACO TEMPERADO COM DIAMETRO DE APROX 6,0 MM, INCLUINDO 2 CHAVES" | sinapi.origem.do.preço | "Coeficiente Representativo" | sinapi.unidade | "UN"
11759 | MAT.Sinapi.43603 | Sinapi.Material | null | null | null | null | null | null | pertencente.a | "Eletrodutos" | sinapi.agrupador | "Custos de Insumos Materiais" | sinapi.código | "43603" | descrição | "CADEADO SIMPLES, CORPO EM LATAO MACICO, COM LARGURA DE 50 MM E ALTURA DE APROX 40 MM, HASTE CEMENTADA EM ACO TEMPERADO COM DIAMETRO DE APROX 8,0 MM, INCLUINDO 2 CHAVES" | sinapi.origem.do.preço | "Coeficiente Representativo" | sinapi.unidade | "UN"
11760 | MAT.Sinapi.38374 | Sinapi.Material | null | null | null | null | null | null | pertencente.a | "Eletrodutos" | sinapi.agrupador | "Custos de Insumos Materiais" | sinapi.código | "38374" | descrição | "CADEIRA SUSPENSA MANUAL / BALANCIM INDIVIDUAL (NBR 14751)" | sinapi.origem.do.preço | "Coeficiente Representativo" | sinapi.unidade | "UN"
11761 | MAT.Sinapi.4513 | Sinapi.Material | null | null | null | null | null | null | pertencente.a | "Eletrodutos" | sinapi.agrupador | "Custos de Insumos Materiais" | sinapi.código | "4513" | descrição | "CAIBRO 5 X 5 CM EM PINUS, MISTA OU EQUIVALENTE DA REGIAO - BRUTA" | sinapi.origem.do.preço | "Coeficiente Representativo" | sinapi.unidade | "M"
11762 | MAT.Sinapi.20212 | Sinapi.Material | null | null | null | null | null | null | pertencente.a | "Eletrodutos" | sinapi.agrupador | "Custos de Insumos Materiais" | sinapi.código | "20212" | descrição | "CAIBRO APARELHADO *6 X 8* CM, EM MACARANDUBA/MASSARANDUBA, ANGELIM OU EQUIVALENTE DA REGIAO" | sinapi.origem.do.preço | "Coeficiente Representativo" | sinapi.unidade | "M"
11763 | MAT.Sinapi.20209 | Sinapi.Material | null | null | null | null | null | null | pertencente.a | "Eletrodutos" | sinapi.agrupador | "Custos de Insumos Materiais" | sinapi.código | "20209" | descrição | "CAIBRO APARELHADO *7,5 X 7,5* CM, EM MACARANDUBA/MASSARANDUBA, ANGELIM OU EQUIVALENTE DA REGIAO" | sinapi.origem.do.preço | "Coeficiente Representativo" | sinapi.unidade | "M"
11764 | MAT.Sinapi.4430 | Sinapi.Material | null | null | null | null | null | null | pertencente.a | "Eletrodutos" | sinapi.agrupador | "Custos de Insumos Materiais" | sinapi.código | "4430" | descrição | "CAIBRO NAO APARELHADO *5 X 6* CM, EM MACARANDUBA/MASSARANDUBA, ANGELIM OU EQUIVALENTE DA REGIAO - BRUTA" | sinapi.origem.do.preço | "Coletado em campo" | sinapi.unidade | "M"
11765 | MAT.Sinapi.4433 | Sinapi.Material | null | null | null | null | null | null | pertencente.a | "Eletrodutos" | sinapi.agrupador | "Custos de Insumos Materiais" | sinapi.código | "4433" | descrição | "CAIBRO NAO APARELHADO *6 X 6* CM, EM MACARANDUBA/MASSARANDUBA, ANGELIM OU EQUIVALENTE DA REGIAO - BRUTA" | sinapi.origem.do.preço | "Coeficiente Representativo" | sinapi.unidade | "M"
11766 | MAT.Sinapi.4400 | Sinapi.Material | null | null | null | null | null | null | pertencente.a | "Eletrodutos" | sinapi.agrupador | "Custos de Insumos Materiais" | sinapi.código | "4400" | descrição | "CAIBRO NAO APARELHADO, *6 X 8* CM, EM MACARANDUBA/MASSARANDUBA, ANGELIM OU EQUIVALENTE DA REGIAO - BRUTA" | sinapi.origem.do.preço | "Coeficiente Representativo" | sinapi.unidade | "M"
11767 | MAT.Sinapi.2729 | Sinapi.Material | null | null | null | null | null | null | pertencente.a | "Eletrodutos" | sinapi.agrupador | "Custos de Insumos Materiais" | sinapi.código | "2729" | descrição | "CAIBRO ROLICO DE MADEIRA TRATADA, D = 4 A 7 CM, H = 3,00 M, EM EUCALIPTO OU EQUIVALENTE DA REGIAO" | sinapi.origem.do.preço | "Coeficiente Representativo" | sinapi.unidade | "UN"
11768 | MAT.Sinapi.37106 | Sinapi.Material | null | null | null | null | null | null | pertencente.a | "Eletrodutos" | sinapi.agrupador | "Custos de Insumos Materiais" | sinapi.código | "37106" | descrição | "CAIXA D'AGUA / RESERVATORIO EM POLIESTER REFORCADO COM FIBRA DE VIDRO, 10000 LITROS, COM TAMPA" | sinapi.origem.do.preço | "Coeficiente Representativo" | sinapi.unidade | "UN"
11769 | MAT.Sinapi.11869 | Sinapi.Material | null | null | null | null | null | null | pertencente.a | "Eletrodutos" | sinapi.agrupador | "Custos de Insumos Materiais" | sinapi.código | "11869" | descrição | "CAIXA D'AGUA / RESERVATORIO EM POLIESTER REFORCADO COM FIBRA DE VIDRO, 1500 LITROS, COM TAMPA" | sinapi.origem.do.preço | "Coeficiente Representativo" | sinapi.unidade | "UN"
11770 | MAT.Sinapi.43981 | Sinapi.Material | null | null | null | null | null | null | pertencente.a | "Eletrodutos" | sinapi.agrupador | "Custos de Insumos Materiais" | sinapi.código | "43981" | descrição | "CAIXA D'AGUA / RESERVATORIO EM POLIESTER REFORCADO COM FIBRA DE VIDRO, 15000 LITROS, COM TAMPA" | sinapi.origem.do.preço | "Coeficiente Representativo" | sinapi.unidade | "UN"
11771 | MAT.Sinapi.37104 | Sinapi.Material | null | null | null | null | null | null | pertencente.a | "Eletrodutos" | sinapi.agrupador | "Custos de Insumos Materiais" | sinapi.código | "37104" | descrição | "CAIXA D'AGUA / RESERVATORIO EM POLIESTER REFORCADO COM FIBRA DE VIDRO, 2000 LITROS, COM TAMPA" | sinapi.origem.do.preço | "Coeficiente Representativo" | sinapi.unidade | "UN"
11772 | MAT.Sinapi.43982 | Sinapi.Material | null | null | null | null | null | null | pertencente.a | "Eletrodutos" | sinapi.agrupador | "Custos de Insumos Materiais" | sinapi.código | "43982" | descrição | "CAIXA D'AGUA / RESERVATORIO EM POLIESTER REFORCADO COM FIBRA DE VIDRO, 20000 LITROS, COM TAMPA" | sinapi.origem.do.preço | "Coeficiente Representativo" | sinapi.unidade | "UN"
11773 | MAT.Sinapi.43978 | Sinapi.Material | null | null | null | null | null | null | pertencente.a | "Eletrodutos" | sinapi.agrupador | "Custos de Insumos Materiais" | sinapi.código | "43978" | descrição | "CAIXA D'AGUA / RESERVATORIO EM POLIESTER REFORCADO COM FIBRA DE VIDRO, 3000 LITROS, COM TAMPA" | sinapi.origem.do.preço | "Coeficiente Representativo" | sinapi.unidade | "UN"
11774 | MAT.Sinapi.11871 | Sinapi.Material | null | null | null | null | null | null | pertencente.a | "Eletrodutos" | sinapi.agrupador | "Custos de Insumos Materiais" | sinapi.código | "11871" | descrição | "CAIXA D'AGUA / RESERVATORIO EM POLIESTER REFORCADO COM FIBRA DE VIDRO, 500 LITROS, COM TAMPA" | sinapi.origem.do.preço | "Coeficiente Representativo" | sinapi.unidade | "UN"
11775 | MAT.Sinapi.37105 | Sinapi.Material | null | null | null | null | null | null | pertencente.a | "Eletrodutos" | sinapi.agrupador | "Custos de Insumos Materiais" | sinapi.código | "37105" | descrição | "CAIXA D'AGUA / RESERVATORIO EM POLIESTER REFORCADO COM FIBRA DE VIDRO, 5000 LITROS, COM TAMPA" | sinapi.origem.do.preço | "Coeficiente Representativo" | sinapi.unidade | "UN"
11776 | MAT.Sinapi.43980 | Sinapi.Material | null | null | null | null | null | null | pertencente.a | "Eletrodutos" | sinapi.agrupador | "Custos de Insumos Materiais" | sinapi.código | "43980" | descrição | "CAIXA D'AGUA / RESERVATORIO EM POLIESTER REFORCADO COM FIBRA DE VIDRO, 7000 LITROS, COM TAMPA" | sinapi.origem.do.preço | "Coeficiente Representativo" | sinapi.unidade | "UN"
11777 | MAT.Sinapi.43979 | Sinapi.Material | null | null | null | null | null | null | pertencente.a | "Eletrodutos" | sinapi.agrupador | "Custos de Insumos Materiais" | sinapi.código | "43979" | descrição | "CAIXA D'AGUA / RESERVATORIO EM POLIESTER REFORCADO COM FIBRA DE VIDRO, 750 LITROS, COM TAMPA" | sinapi.origem.do.preço | "Coeficiente Representativo" | sinapi.unidade | "UN"
11778 | MAT.Sinapi.11868 | Sinapi.Material | null | null | null | null | null | null | pertencente.a | "Eletrodutos" | sinapi.agrupador | "Custos de Insumos Materiais" | sinapi.código | "11868" | descrição | "CAIXA D'AGUA / RESERVATORIO EM POLIESTER REFORCADO COM FIBRA DE VIDRO,1000 LITROS, COM TAMPA" | sinapi.origem.do.preço | "Coeficiente Representativo" | sinapi.unidade | "UN"
11779 | MAT.Sinapi.34636 | Sinapi.Material | null | null | null | null | null | null | pertencente.a | "Eletrodutos" | sinapi.agrupador | "Custos de Insumos Materiais" | sinapi.código | "34636" | descrição | "CAIXA D'AGUA / RESERVATORIO EM POLIETILENO, 1000 LITROS, COM TAMPA" | sinapi.origem.do.preço | "Coletado em campo" | sinapi.unidade | "UN"
11780 | MAT.Sinapi.34639 | Sinapi.Material | null | null | null | null | null | null | pertencente.a | "Eletrodutos" | sinapi.agrupador | "Custos de Insumos Materiais" | sinapi.código | "34639" | descrição | "CAIXA D'AGUA / RESERVATORIO EM POLIETILENO, 1500 LITROS, COM TAMPA" | sinapi.origem.do.preço | "Coeficiente Representativo" | sinapi.unidade | "UN"
11781 | MAT.Sinapi.34640 | Sinapi.Material | null | null | null | null | null | null | pertencente.a | "Eletrodutos" | sinapi.agrupador | "Custos de Insumos Materiais" | sinapi.código | "34640" | descrição | "CAIXA D'AGUA / RESERVATORIO EM POLIETILENO, 2000 LITROS, COM TAMPA" | sinapi.origem.do.preço | "Coeficiente Representativo" | sinapi.unidade | "UN"
11782 | MAT.Sinapi.43977 | Sinapi.Material | null | null | null | null | null | null | pertencente.a | "Eletrodutos" | sinapi.agrupador | "Custos de Insumos Materiais" | sinapi.código | "43977" | descrição | "CAIXA D'AGUA / RESERVATORIO EM POLIETILENO, 3000 LITROS, COM TAMPA" | sinapi.origem.do.preço | "Coeficiente Representativo" | sinapi.unidade | "UN"
11783 | MAT.Sinapi.34637 | Sinapi.Material | null | null | null | null | null | null | pertencente.a | "Eletrodutos" | sinapi.agrupador | "Custos de Insumos Materiais" | sinapi.código | "34637" | descrição | "CAIXA D'AGUA / RESERVATORIO EM POLIETILENO, 500 LITROS, COM TAMPA" | sinapi.origem.do.preço | "Coeficiente Representativo" | sinapi.unidade | "UN"
11784 | MAT.Sinapi.34638 | Sinapi.Material | null | null | null | null | null | null | pertencente.a | "Eletrodutos" | sinapi.agrupador | "Custos de Insumos Materiais" | sinapi.código | "34638" | descrição | "CAIXA D'AGUA / RESERVATORIO EM POLIETILENO, 750 LITROS, COM TAMPA" | sinapi.origem.do.preço | "Coeficiente Representativo" | sinapi.unidade | "UN"
11785 | MAT.Sinapi.34641 | Sinapi.Material | null | null | null | null | null | null | pertencente.a | "Eletrodutos" | sinapi.agrupador | "Custos de Insumos Materiais" | sinapi.código | "34641" | descrição | "CAIXA DE ATERRAMENTO EM CONCRETO PRE-MOLDADO, DIAMETRO DE 0,30 M E ALTURA DE 0,35 M, SEM FUNDO E COM TAMPA" | sinapi.origem.do.preço | "Coeficiente Representativo" | sinapi.unidade | "UN"
11786 | MAT.Sinapi.43434 | Sinapi.Material | null | null | null | null | null | null | pertencente.a | "Eletrodutos" | sinapi.agrupador | "Custos de Insumos Materiais" | sinapi.código | "43434" | descrição | "CAIXA DE CONCRETO ARMADO PRE-MOLDADO, COM FUNDO E SEM TAMPA, DIMENSOES DE 0,30 X 0,30 X 0,30 M" | sinapi.origem.do.preço | "Coeficiente Representativo" | sinapi.unidade | "UN"
11787 | MAT.Sinapi.43435 | Sinapi.Material | null | null | null | null | null | null | pertencente.a | "Eletrodutos" | sinapi.agrupador | "Custos de Insumos Materiais" | sinapi.código | "43435" | descrição | "CAIXA DE CONCRETO ARMADO PRE-MOLDADO, COM FUNDO E SEM TAMPA, DIMENSOES DE 0,40 X 0,40 X 0,40 M" | sinapi.origem.do.preço | "Coeficiente Representativo" | sinapi.unidade | "UN"
11788 | MAT.Sinapi.43436 | Sinapi.Material | null | null | null | null | null | null | pertencente.a | "Eletrodutos" | sinapi.agrupador | "Custos de Insumos Materiais" | sinapi.código | "43436" | descrição | "CAIXA DE CONCRETO ARMADO PRE-MOLDADO, COM FUNDO E SEM TAMPA, DIMENSOES DE 0,60 X 0,60 X 0,50 M" | sinapi.origem.do.preço | "Coeficiente Representativo" | sinapi.unidade | "UN"
11789 | MAT.Sinapi.43437 | Sinapi.Material | null | null | null | null | null | null | pertencente.a | "Eletrodutos" | sinapi.agrupador | "Custos de Insumos Materiais" | sinapi.código | "43437" | descrição | "CAIXA DE CONCRETO ARMADO PRE-MOLDADO, COM FUNDO E SEM TAMPA, DIMENSOES DE 0,80 X 0,80 X 0,50 M" | sinapi.origem.do.preço | "Coeficiente Representativo" | sinapi.unidade | "UN"
11790 | MAT.Sinapi.43438 | Sinapi.Material | null | null | null | null | null | null | pertencente.a | "Eletrodutos" | sinapi.agrupador | "Custos de Insumos Materiais" | sinapi.código | "43438" | descrição | "CAIXA DE CONCRETO ARMADO PRE-MOLDADO, COM FUNDO E SEM TAMPA, DIMENSOES DE 1 pol,00 X 1,00 X 0,50 M" | sinapi.origem.do.preço | "Coeficiente Representativo" | sinapi.unidade | "UN"
11791 | MAT.Sinapi.41627 | Sinapi.Material | null | null | null | null | null | null | pertencente.a | "Eletrodutos" | sinapi.agrupador | "Custos de Insumos Materiais" | sinapi.código | "41627" | descrição | "CAIXA DE CONCRETO ARMADO PRE-MOLDADO, COM FUNDO E TAMPA, DIMENSOES DE 0,30 X 0,30 X 0,30 M" | sinapi.origem.do.preço | "Coeficiente Representativo" | sinapi.unidade | "UN"
11792 | MAT.Sinapi.41628 | Sinapi.Material | null | null | null | null | null | null | pertencente.a | "Eletrodutos" | sinapi.agrupador | "Custos de Insumos Materiais" | sinapi.código | "41628" | descrição | "CAIXA DE CONCRETO ARMADO PRE-MOLDADO, COM FUNDO E TAMPA, DIMENSOES DE 0,40 X 0,40 X 0,40 M" | sinapi.origem.do.preço | "Coeficiente Representativo" | sinapi.unidade | "UN"
11793 | MAT.Sinapi.41629 | Sinapi.Material | null | null | null | null | null | null | pertencente.a | "Eletrodutos" | sinapi.agrupador | "Custos de Insumos Materiais" | sinapi.código | "41629" | descrição | "CAIXA DE CONCRETO ARMADO PRE-MOLDADO, COM FUNDO E TAMPA, DIMENSOES DE 0,60 X 0,60 X 0,50 M" | sinapi.origem.do.preço | "Coeficiente Representativo" | sinapi.unidade | "UN"
11794 | MAT.Sinapi.43429 | Sinapi.Material | null | null | null | null | null | null | pertencente.a | "Eletrodutos" | sinapi.agrupador | "Custos de Insumos Materiais" | sinapi.código | "43429" | descrição | "CAIXA DE CONCRETO ARMADO PRE-MOLDADO, SEM FUNDO, QUADRADA, DIMENSOES DE 0,30 X 0,30 X 0,30 M" | sinapi.origem.do.preço | "Coeficiente Representativo" | sinapi.unidade | "UN"
11795 | MAT.Sinapi.43430 | Sinapi.Material | null | null | null | null | null | null | pertencente.a | "Eletrodutos" | sinapi.agrupador | "Custos de Insumos Materiais" | sinapi.código | "43430" | descrição | "CAIXA DE CONCRETO ARMADO PRE-MOLDADO, SEM FUNDO, QUADRADA, DIMENSOES DE 0,40 X 0,40 X 0,40 M" | sinapi.origem.do.preço | "Coeficiente Representativo" | sinapi.unidade | "UN"
11796 | MAT.Sinapi.43431 | Sinapi.Material | null | null | null | null | null | null | pertencente.a | "Eletrodutos" | sinapi.agrupador | "Custos de Insumos Materiais" | sinapi.código | "43431" | descrição | "CAIXA DE CONCRETO ARMADO PRE-MOLDADO, SEM FUNDO, QUADRADA, DIMENSOES DE 0,60 X 0,60 X 0,50 M" | sinapi.origem.do.preço | "Coeficiente Representativo" | sinapi.unidade | "UN"
11797 | MAT.Sinapi.43432 | Sinapi.Material | null | null | null | null | null | null | pertencente.a | "Eletrodutos" | sinapi.agrupador | "Custos de Insumos Materiais" | sinapi.código | "43432" | descrição | "CAIXA DE CONCRETO ARMADO PRE-MOLDADO, SEM FUNDO, QUADRADA, DIMENSOES DE 0,80 X 0,80 X 0,50 M" | sinapi.origem.do.preço | "Coeficiente Representativo" | sinapi.unidade | "UN"
11798 | MAT.Sinapi.43433 | Sinapi.Material | null | null | null | null | null | null | pertencente.a | "Eletrodutos" | sinapi.agrupador | "Custos de Insumos Materiais" | sinapi.código | "43433" | descrição | "CAIXA DE CONCRETO ARMADO PRE-MOLDADO, SEM FUNDO, QUADRADA, DIMENSOES DE 1 pol,00 X 1,00 X 0,50 M" | sinapi.origem.do.preço | "Coeficiente Representativo" | sinapi.unidade | "UN"
11799 | MAT.Sinapi.43094 | Sinapi.Material | null | null | null | null | null | null | pertencente.a | "Eletrodutos" | sinapi.agrupador | "Custos de Insumos Materiais" | sinapi.código | "43094" | descrição | "CAIXA DE DERIVACAO PARA MEDIDOR DE ENERGIA, COM BARRAMENTO MONOFASICO, EM POLICARBONATO / TERMOPLASTICO - MODULO (PADRAO CONCESSIONARIA LOCAL)" | sinapi.origem.do.preço | "Coeficiente Representativo" | sinapi.unidade | "UN"
11800 | MAT.Sinapi.43093 | Sinapi.Material | null | null | null | null | null | null | pertencente.a | "Eletrodutos" | sinapi.agrupador | "Custos de Insumos Materiais" | sinapi.código | "43093" | descrição | "CAIXA DE DERIVACAO PARA MEDIDOR DE ENERGIA, COM BARRAMENTO POLIFASICO, EM POLICARBONATO / TERMOPLASTICO - MODULO (PADRAO CONCESSIONARIA LOCAL)" | sinapi.origem.do.preço | "Coeficiente Representativo" | sinapi.unidade | "UN"
11801 | MAT.Sinapi.11694 | Sinapi.Material | null | null | null | null | null | null | pertencente.a | "Eletrodutos" | sinapi.agrupador | "Custos de Insumos Materiais" | sinapi.código | "11694" | descrição | "CAIXA DE DESCARGA PLASTICA PARA BACIA / VASO SANITARIO DE EMBUTIR, COM ESPELHO ACIONADOR EM PLASTICO, CAPACIDADE 6 A 10 LITROS, (COMPLETA - ACESSORIOS INCLUSOS)" | sinapi.origem.do.preço | "Coeficiente Representativo" | sinapi.unidade | "UN"
11802 | MAT.Sinapi.1030 | Sinapi.Material | null | null | null | null | null | null | pertencente.a | "Eletrodutos" | sinapi.agrupador | "Custos de Insumos Materiais" | sinapi.código | "1030" | descrição | "CAIXA DE DESCARGA PLASTICA PARA BACIA / VASO SANITARIO, EXTERNA, CAPACIDADE 9 LITROS, PUXADOR FIO DE NYLON, NAO INCLUSO CANO, BOLSA, ENGATE" | sinapi.origem.do.preço | "Coletado em campo" | sinapi.unidade | "UN"
11803 | MAT.Sinapi.11881 | Sinapi.Material | null | null | null | null | null | null | pertencente.a | "Eletrodutos" | sinapi.agrupador | "Custos de Insumos Materiais" | sinapi.código | "11881" | descrição | "CAIXA DE GORDURA CILINDRICA EM CONCRETO SIMPLES, PRE-MOLDADA, COM DIAMETRO DE 40 CM E ALTURA DE 45 CM, COM TAMPA" | sinapi.origem.do.preço | "Coeficiente Representativo" | sinapi.unidade | "UN"
11804 | MAT.Sinapi.35277 | Sinapi.Material | null | null | null | null | null | null | pertencente.a | "Eletrodutos" | sinapi.agrupador | "Custos de Insumos Materiais" | sinapi.código | "35277" | descrição | "CAIXA DE GORDURA EM PVC, DIAMETRO MINIMO 300 MM, DIAMETRO DE SAIDA 100 MM, CAPACIDADE APROXIMADA 18 LITROS, COM TAMPA E CESTO" | sinapi.origem.do.preço | "Coeficiente Representativo" | sinapi.unidade | "UN"
11805 | MAT.Sinapi.10521 | Sinapi.Material | null | null | null | null | null | null | pertencente.a | "Eletrodutos" | sinapi.agrupador | "Custos de Insumos Materiais" | sinapi.código | "10521" | descrição | "CAIXA DE INCENDIO/ABRIGO PARA MANGUEIRA, DE EMBUTIR/INTERNA, COM 75 X 45 X 17 CM, EM CHAPA DE ACO, PORTA COM VENTILACAO, VISOR COM A INSCRICAO INCENDIO, SUPORTE/CESTA INTERNA PARA A MANGUEIRA, PINTURA ELETROSTATICA VERMELHA" | sinapi.origem.do.preço | "Coeficiente Representativo" | sinapi.unidade | "UN"
11806 | MAT.Sinapi.10885 | Sinapi.Material | null | null | null | null | null | null | pertencente.a | "Eletrodutos" | sinapi.agrupador | "Custos de Insumos Materiais" | sinapi.código | "10885" | descrição | "CAIXA DE INCENDIO/ABRIGO PARA MANGUEIRA, DE EMBUTIR/INTERNA, COM 90 X 60 X 17 CM, EM CHAPA DE ACO, PORTA COM VENTILACAO, VISOR COM A INSCRICAO INCENDIO, SUPORTE/CESTA INTERNA PARA A MANGUEIRA, PINTURA ELETROSTATICA VERMELHA" | sinapi.origem.do.preço | "Coeficiente Representativo" | sinapi.unidade | "UN"
11807 | MAT.Sinapi.20962 | Sinapi.Material | null | null | null | null | null | null | pertencente.a | "Eletrodutos" | sinapi.agrupador | "Custos de Insumos Materiais" | sinapi.código | "20962" | descrição | "CAIXA DE INCENDIO/ABRIGO PARA MANGUEIRA, DE SOBREPOR/EXTERNA, COM 75 X 45 X 17 CM, EM CHAPA DE ACO, PORTA COM VENTILACAO, VISOR COM A INSCRICAO INCENDIO, SUPORTE/CESTA INTERNA PARA A MANGUEIRA, PINTURA ELETROSTATICA VERMELHA" | sinapi.origem.do.preço | "Coletado em campo" | sinapi.unidade | "UN"
11808 | MAT.Sinapi.20963 | Sinapi.Material | null | null | null | null | null | null | pertencente.a | "Eletrodutos" | sinapi.agrupador | "Custos de Insumos Materiais" | sinapi.código | "20963" | descrição | "CAIXA DE INCENDIO/ABRIGO PARA MANGUEIRA, DE SOBREPOR/EXTERNA, COM 90 X 60 X 17 CM, EM CHAPA DE ACO, PORTA COM VENTILACAO, VISOR COM A INSCRICAO INCENDIO, SUPORTE/CESTA INTERNA PARA A MANGUEIRA, PINTURA ELETROSTATICA VERMELHA" | sinapi.origem.do.preço | "Coeficiente Representativo" | sinapi.unidade | "UN"
11809 | MAT.Sinapi.34643 | Sinapi.Material | null | null | null | null | null | null | pertencente.a | "Eletrodutos" | sinapi.agrupador | "Custos de Insumos Materiais" | sinapi.código | "34643" | descrição | "CAIXA DE INSPECAO PARA ATERRAMENTO E PARA RAIOS, EM POLIPROPILENO, DIAMETRO = 300 MM X ALTURA = 400 MM (INCLUIDA TAMPA SEM ESCOTILHA)" | sinapi.origem.do.preço | "Coeficiente Representativo" | sinapi.unidade | "UN"
11810 | MAT.Sinapi.41480 | Sinapi.Material | null | null | null | null | null | null | pertencente.a | "Eletrodutos" | sinapi.agrupador | "Custos de Insumos Materiais" | sinapi.código | "41480" | descrição | "CAIXA DE INSPECAO PARA ATERRAMENTO OU OUTRO USO, EM PVC, DN = 250 X 250 MM (INCLUIDA TAMPA EM FERRO FUNDIDO SEM ESCOTILHA)" | sinapi.origem.do.preço | "Coeficiente Representativo" | sinapi.unidade | "UN"
11811 | MAT.Sinapi.41474 | Sinapi.Material | null | null | null | null | null | null | pertencente.a | "Eletrodutos" | sinapi.agrupador | "Custos de Insumos Materiais" | sinapi.código | "41474" | descrição | "CAIXA DE INSPECAO PARA ATERRAMENTO OU OUTRO USO, EM PVC, DN = 300 X *300* MM (INCLUIDA TAMPA EM FERRO FUNDIDO SEM ESCOTILHA)" | sinapi.origem.do.preço | "Coeficiente Representativo" | sinapi.unidade | "UN"
11812 | MAT.Sinapi.41475 | Sinapi.Material | null | null | null | null | null | null | pertencente.a | "Eletrodutos" | sinapi.agrupador | "Custos de Insumos Materiais" | sinapi.código | "41475" | descrição | "CAIXA DE INSPECAO PARA ATERRAMENTO OU OUTRO USO, EM PVC, DN = 300 X 250 MM (INCLUIDA TAMPA EM FERRO FUNDIDO SEM ESCOTILHA)" | sinapi.origem.do.preço | "Coeficiente Representativo" | sinapi.unidade | "UN"
11813 | MAT.Sinapi.41476 | Sinapi.Material | null | null | null | null | null | null | pertencente.a | "Eletrodutos" | sinapi.agrupador | "Custos de Insumos Materiais" | sinapi.código | "41476" | descrição | "CAIXA DE INSPECAO PARA ATERRAMENTO OU OUTRO USO, EM PVC, DN = 300 X 600 MM (INCLUIDA TAMPA EM FERRO FUNDIDO SEM ESCOTILHA)" | sinapi.origem.do.preço | "Coeficiente Representativo" | sinapi.unidade | "UN"
11814 | MAT.Sinapi.2555 | Sinapi.Material | null | null | null | null | null | null | pertencente.a | "Eletrodutos" | sinapi.agrupador | "Custos de Insumos Materiais" | sinapi.código | "2555" | descrição | "CAIXA DE LUZ 3 X 3 EM ACO ESMALTADA" | sinapi.origem.do.preço | "Coeficiente Representativo" | sinapi.unidade | "UN"
11815 | MAT.Sinapi.2556 | Sinapi.Material | null | null | null | null | null | null | pertencente.a | "Eletrodutos" | sinapi.agrupador | "Custos de Insumos Materiais" | sinapi.código | "2556" | descrição | "CAIXA DE LUZ 4 X 2 EM ACO ESMALTADA" | sinapi.origem.do.preço | "Coeficiente Representativo" | sinapi.unidade | "UN"
11816 | MAT.Sinapi.2557 | Sinapi.Material | null | null | null | null | null | null | pertencente.a | "Eletrodutos" | sinapi.agrupador | "Custos de Insumos Materiais" | sinapi.código | "2557" | descrição | "CAIXA DE LUZ 4 X 4 EM ACO ESMALTADA" | sinapi.origem.do.preço | "Coeficiente Representativo" | sinapi.unidade | "UN"
11817 | MAT.Sinapi.10569 | Sinapi.Material | null | null | null | null | null | null | pertencente.a | "Eletrodutos" | sinapi.agrupador | "Custos de Insumos Materiais" | sinapi.código | "10569" | descrição | "CAIXA DE PASSAGEM / DERIVACAO / LUZ, OCTOGONAL 4 X4 pol, EM ACO ESMALTADA, COM FUNDO MOVEL SIMPLES (FMS)" | sinapi.origem.do.preço | "Coeficiente Representativo" | sinapi.unidade | "UN"
11818 | MAT.Sinapi.39810 | Sinapi.Material | null | null | null | null | null | null | pertencente.a | "Eletrodutos" | sinapi.agrupador | "Custos de Insumos Materiais" | sinapi.código | "39810" | descrição | "CAIXA DE PASSAGEM ELETRICA DE PAREDE, DE EMBUTIR, EM PVC, COM TAMPA APARAFUSADA, DIMENSOES 120 X 120 X *75* MM" | sinapi.origem.do.preço | "Coeficiente Representativo" | sinapi.unidade | "UN"
11819 | MAT.Sinapi.39811 | Sinapi.Material | null | null | null | null | null | null | pertencente.a | "Eletrodutos" | sinapi.agrupador | "Custos de Insumos Materiais" | sinapi.código | "39811" | descrição | "CAIXA DE PASSAGEM ELETRICA DE PAREDE, DE EMBUTIR, EM PVC, COM TAMPA APARAFUSADA, DIMENSOES 150 X 150 X *75* MM" | sinapi.origem.do.preço | "Coeficiente Representativo" | sinapi.unidade | "UN"
11820 | MAT.Sinapi.39812 | Sinapi.Material | null | null | null | null | null | null | pertencente.a | "Eletrodutos" | sinapi.agrupador | "Custos de Insumos Materiais" | sinapi.código | "39812" | descrição | "CAIXA DE PASSAGEM ELETRICA DE PAREDE, DE EMBUTIR, EM PVC, COM TAMPA APARAFUSADA, DIMENSOES 200 X 200 X *90* MM" | sinapi.origem.do.preço | "Coeficiente Representativo" | sinapi.unidade | "UN"
11821 | MAT.Sinapi.43096 | Sinapi.Material | null | null | null | null | null | null | pertencente.a | "Eletrodutos" | sinapi.agrupador | "Custos de Insumos Materiais" | sinapi.código | "43096" | descrição | "CAIXA DE PASSAGEM ELETRICA DE PAREDE, DE EMBUTIR, EM TERMOPLASTICO / PVC, COM TAMPA APARAFUSADA, DIMENSOES 400 X 400 X *120* MM" | sinapi.origem.do.preço | "Coeficiente Representativo" | sinapi.unidade | "UN"
11822 | MAT.Sinapi.43102 | Sinapi.Material | null | null | null | null | null | null | pertencente.a | "Eletrodutos" | sinapi.agrupador | "Custos de Insumos Materiais" | sinapi.código | "43102" | descrição | "CAIXA DE PASSAGEM ELETRICA DE PAREDE, DE SOBREPOR, EM PVC, COM TAMPA APARAFUSADA, DIMENSOES 300 X 300 X *100* MM" | sinapi.origem.do.preço | "Coeficiente Representativo" | sinapi.unidade | "UN"
11823 | MAT.Sinapi.43103 | Sinapi.Material | null | null | null | null | null | null | pertencente.a | "Eletrodutos" | sinapi.agrupador | "Custos de Insumos Materiais" | sinapi.código | "43103" | descrição | "CAIXA DE PASSAGEM ELETRICA DE PAREDE, DE SOBREPOR, EM PVC, COM TAMPA APARAFUSADA, DIMENSOES, 400 X 400 X *120* MM" | sinapi.origem.do.preço | "Coeficiente Representativo" | sinapi.unidade | "UN"
11824 | MAT.Sinapi.43098 | Sinapi.Material | null | null | null | null | null | null | pertencente.a | "Eletrodutos" | sinapi.agrupador | "Custos de Insumos Materiais" | sinapi.código | "43098" | descrição | "CAIXA DE PASSAGEM ELETRICA DE PAREDE, DE SOBREPOR, EM TERMOPLASTICO / PVC, COM TAMPA APARAFUSADA, DIMENSOES 200 X 200 X *100* MM" | sinapi.origem.do.preço | "Coeficiente Representativo" | sinapi.unidade | "UN"
11825 | MAT.Sinapi.43097 | Sinapi.Material | null | null | null | null | null | null | pertencente.a | "Eletrodutos" | sinapi.agrupador | "Custos de Insumos Materiais" | sinapi.código | "43097" | descrição | "CAIXA DE PASSAGEM ELETRICA DE PAREDE, DE SOBREPOR, EM TERMOPLASTICO / PVC, COM TAMPA APARAFUSADA, DIMENSOES, 150 X 150 X *100* MM" | sinapi.origem.do.preço | "Coeficiente Representativo" | sinapi.unidade | "UN"
11826 | MAT.Sinapi.43104 | Sinapi.Material | null | null | null | null | null | null | pertencente.a | "Eletrodutos" | sinapi.agrupador | "Custos de Insumos Materiais" | sinapi.código | "43104" | descrição | "CAIXA DE PASSAGEM ELETRICA, PARA PISO, EM PVC, DIMENSOES DE 3/4 pol A 4" | sinapi.origem.do.preço | "Coeficiente Representativo" | sinapi.unidade | "UN"
11827 | MAT.Sinapi.39771 | Sinapi.Material | null | null | null | null | null | null | pertencente.a | "Eletrodutos" | sinapi.agrupador | "Custos de Insumos Materiais" | sinapi.código | "39771" | descrição | "CAIXA DE PASSAGEM METALICA DE SOBREPOR COM TAMPA PARAFUSADA, DIMENSOES 20 X 20 X 10 CM" | sinapi.origem.do.preço | "Coeficiente Representativo" | sinapi.unidade | "UN"
11828 | MAT.Sinapi.39772 | Sinapi.Material | null | null | null | null | null | null | pertencente.a | "Eletrodutos" | sinapi.agrupador | "Custos de Insumos Materiais" | sinapi.código | "39772" | descrição | "CAIXA DE PASSAGEM METALICA DE SOBREPOR COM TAMPA PARAFUSADA, DIMENSOES 30 X 30 X 10 CM" | sinapi.origem.do.preço | "Coeficiente Representativo" | sinapi.unidade | "UN"
11829 | MAT.Sinapi.39773 | Sinapi.Material | null | null | null | null | null | null | pertencente.a | "Eletrodutos" | sinapi.agrupador | "Custos de Insumos Materiais" | sinapi.código | "39773" | descrição | "CAIXA DE PASSAGEM METALICA DE SOBREPOR COM TAMPA PARAFUSADA, DIMENSOES 40 X 40 X 15 CM" | sinapi.origem.do.preço | "Coeficiente Representativo" | sinapi.unidade | "UN"
11830 | MAT.Sinapi.39774 | Sinapi.Material | null | null | null | null | null | null | pertencente.a | "Eletrodutos" | sinapi.agrupador | "Custos de Insumos Materiais" | sinapi.código | "39774" | descrição | "CAIXA DE PASSAGEM METALICA DE SOBREPOR COM TAMPA PARAFUSADA, DIMENSOES 50 X 50 X 15 CM" | sinapi.origem.do.preço | "Coeficiente Representativo" | sinapi.unidade | "UN"
11831 | MAT.Sinapi.39775 | Sinapi.Material | null | null | null | null | null | null | pertencente.a | "Eletrodutos" | sinapi.agrupador | "Custos de Insumos Materiais" | sinapi.código | "39775" | descrição | "CAIXA DE PASSAGEM METALICA DE SOBREPOR COM TAMPA PARAFUSADA, DIMENSOES 60 X 60 X 20 CM" | sinapi.origem.do.preço | "Coeficiente Representativo" | sinapi.unidade | "UN"
11832 | MAT.Sinapi.39776 | Sinapi.Material | null | null | null | null | null | null | pertencente.a | "Eletrodutos" | sinapi.agrupador | "Custos de Insumos Materiais" | sinapi.código | "39776" | descrição | "CAIXA DE PASSAGEM METALICA DE SOBREPOR COM TAMPA PARAFUSADA, DIMENSOES 70 X 70 X 20 CM" | sinapi.origem.do.preço | "Coeficiente Representativo" | sinapi.unidade | "UN"
11833 | MAT.Sinapi.39777 | Sinapi.Material | null | null | null | null | null | null | pertencente.a | "Eletrodutos" | sinapi.agrupador | "Custos de Insumos Materiais" | sinapi.código | "39777" | descrição | "CAIXA DE PASSAGEM METALICA DE SOBREPOR COM TAMPA PARAFUSADA, DIMENSOES 80 X 80 X 20 CM" | sinapi.origem.do.preço | "Coeficiente Representativo" | sinapi.unidade | "UN"
11834 | MAT.Sinapi.20254 | Sinapi.Material | null | null | null | null | null | null | pertencente.a | "Eletrodutos" | sinapi.agrupador | "Custos de Insumos Materiais" | sinapi.código | "20254" | descrição | "CAIXA DE PASSAGEM METALICA, DE SOBREPOR, COM TAMPA APARAFUSADA, DIMENSOES 15 X 15 X *10* CM" | sinapi.origem.do.preço | "Coeficiente Representativo" | sinapi.unidade | "UN"
11835 | MAT.Sinapi.20253 | Sinapi.Material | null | null | null | null | null | null | pertencente.a | "Eletrodutos" | sinapi.agrupador | "Custos de Insumos Materiais" | sinapi.código | "20253" | descrição | "CAIXA DE PASSAGEM METALICA, DE SOBREPOR, COM TAMPA APARAFUSADA, DIMENSOES 35 X 35 X *12* CM" | sinapi.origem.do.preço | "Coeficiente Representativo" | sinapi.unidade | "UN"
11836 | MAT.Sinapi.1872 | Sinapi.Material | null | null | null | null | null | null | pertencente.a | "Eletrodutos" | sinapi.agrupador | "Custos de Insumos Materiais" | sinapi.código | "1872" | descrição | "CAIXA DE PASSAGEM, EM PVC, DE 4 X 2, PARA ELETRODUTO FLEXIVEL CORRUGADO" | sinapi.origem.do.preço | "Coeficiente Representativo" | sinapi.unidade | "UN"
11837 | MAT.Sinapi.1873 | Sinapi.Material | null | null | null | null | null | null | pertencente.a | "Eletrodutos" | sinapi.agrupador | "Custos de Insumos Materiais" | sinapi.código | "1873" | descrição | "CAIXA DE PASSAGEM, EM PVC, DE 4 X 4 pol, PARA ELETRODUTO FLEXIVEL CORRUGADO" | sinapi.origem.do.preço | "Coeficiente Representativo" | sinapi.unidade | "UN"
11838 | MAT.Sinapi.14055 | Sinapi.Material | null | null | null | null | null | null | pertencente.a | "Eletrodutos" | sinapi.agrupador | "Custos de Insumos Materiais" | sinapi.código | "14055" | descrição | "CAIXA DE PASSAGEM/ LUZ / TELEFONIA, DE EMBUTIR, EM CHAPA DE ACO GALVANIZADO, DIMENSOES 120 X 120 X *12* CM (PADRAO CONCESSIONARIA LOCAL)" | sinapi.origem.do.preço | "Coeficiente Representativo" | sinapi.unidade | "UN"
11839 | MAT.Sinapi.11247 | Sinapi.Material | null | null | null | null | null | null | pertencente.a | "Eletrodutos" | sinapi.agrupador | "Custos de Insumos Materiais" | sinapi.código | "11247" | descrição | "CAIXA DE PASSAGEM/ LUZ / TELEFONIA, DE EMBUTIR, EM CHAPA DE ACO GALVANIZADO, DIMENSOES 150 X 150 X 15 CM (PADRAO CONCESSIONARIA LOCAL)" | sinapi.origem.do.preço | "Coeficiente Representativo" | sinapi.unidade | "UN"
11840 | MAT.Sinapi.11250 | Sinapi.Material | null | null | null | null | null | null | pertencente.a | "Eletrodutos" | sinapi.agrupador | "Custos de Insumos Materiais" | sinapi.código | "11250" | descrição | "CAIXA DE PASSAGEM/ LUZ / TELEFONIA, DE EMBUTIR, EM CHAPA DE ACO GALVANIZADO, DIMENSOES 20 X 20 X *12* CM (PADRAO CONCESSIONARIA LOCAL)" | sinapi.origem.do.preço | "Coeficiente Representativo" | sinapi.unidade | "UN"
11841 | MAT.Sinapi.11249 | Sinapi.Material | null | null | null | null | null | null | pertencente.a | "Eletrodutos" | sinapi.agrupador | "Custos de Insumos Materiais" | sinapi.código | "11249" | descrição | "CAIXA DE PASSAGEM/ LUZ / TELEFONIA, DE EMBUTIR, EM CHAPA DE ACO GALVANIZADO, DIMENSOES 200 X 200 X 20 CM (PADRAO CONCESSIONARIA LOCAL)" | sinapi.origem.do.preço | "Coeficiente Representativo" | sinapi.unidade | "UN"
11842 | MAT.Sinapi.11251 | Sinapi.Material | null | null | null | null | null | null | pertencente.a | "Eletrodutos" | sinapi.agrupador | "Custos de Insumos Materiais" | sinapi.código | "11251" | descrição | "CAIXA DE PASSAGEM/ LUZ / TELEFONIA, DE EMBUTIR, EM CHAPA DE ACO GALVANIZADO, DIMENSOES 40 X 40 X *12* CM (PADRAO CONCESSIONARIA LOCAL)" | sinapi.origem.do.preço | "Coeficiente Representativo" | sinapi.unidade | "UN"
11843 | MAT.Sinapi.11253 | Sinapi.Material | null | null | null | null | null | null | pertencente.a | "Eletrodutos" | sinapi.agrupador | "Custos de Insumos Materiais" | sinapi.código | "11253" | descrição | "CAIXA DE PASSAGEM/ LUZ / TELEFONIA, DE EMBUTIR, EM CHAPA DE ACO GALVANIZADO, DIMENSOES 60 X 60 X *12* CM (PADRAO CONCESSIONARIA LOCAL)" | sinapi.origem.do.preço | "Coeficiente Representativo" | sinapi.unidade | "UN"
11844 | MAT.Sinapi.11255 | Sinapi.Material | null | null | null | null | null | null | pertencente.a | "Eletrodutos" | sinapi.agrupador | "Custos de Insumos Materiais" | sinapi.código | "11255" | descrição | "CAIXA DE PASSAGEM/ LUZ / TELEFONIA, DE EMBUTIR, EM CHAPA DE ACO GALVANIZADO, DIMENSOES 80 X 80 X *12* CM (PADRAO CONCESSIONARIA LOCAL)" | sinapi.origem.do.preço | "Coeficiente Representativo" | sinapi.unidade | "UN"
11845 | MAT.Sinapi.11256 | Sinapi.Material | null | null | null | null | null | null | pertencente.a | "Eletrodutos" | sinapi.agrupador | "Custos de Insumos Materiais" | sinapi.código | "11256" | descrição | "CAIXA DE PASSAGEM/ LUZ / TELEFONIA, DE SOBREPOR, EM CHAPA DE ACO GALVANIZADO, DIMENSOES 80 X 80 X *12* CM (PADRAO CONCESSIONARIA LOCAL)" | sinapi.origem.do.preço | "Coeficiente Representativo" | sinapi.unidade | "UN"
11846 | MAT.Sinapi.39693 | Sinapi.Material | null | null | null | null | null | null | pertencente.a | "Eletrodutos" | sinapi.agrupador | "Custos de Insumos Materiais" | sinapi.código | "39693" | descrição | "CAIXA DE PROTECAO EXTERNA PARA MEDIDOR HOROSAZONAL, DE BAIXA TENSAO, COM MODULO, EM CHAPA DE ACO (PADRAO DA CONCESSIONARIA LOCAL)" | sinapi.origem.do.preço | "Coeficiente Representativo" | sinapi.unidade | "UN"
11847 | MAT.Sinapi.39692 | Sinapi.Material | null | null | null | null | null | null | pertencente.a | "Eletrodutos" | sinapi.agrupador | "Custos de Insumos Materiais" | sinapi.código | "39692" | descrição | "CAIXA DE PROTECAO PARA TRANSFORMADOR CORRENTE, EM CHAPA DE ACO 18 USG (PADRAO DA CONCESSIONARIA LOCAL)" | sinapi.origem.do.preço | "Coeficiente Representativo" | sinapi.unidade | "UN"
11848 | MAT.Sinapi.1062 | Sinapi.Material | null | null | null | null | null | null | pertencente.a | "Eletrodutos" | sinapi.agrupador | "Custos de Insumos Materiais" | sinapi.código | "1062" | descrição | "CAIXA INTERNA/EXTERNA DE MEDICAO PARA 1 MEDIDOR TRIFASICO, COM VISOR, EM CHAPA DE ACO 18 USG (PADRAO DA CONCESSIONARIA LOCAL)" | sinapi.origem.do.preço | "Coeficiente Representativo" | sinapi.unidade | "UN"
11849 | MAT.Sinapi.39686 | Sinapi.Material | null | null | null | null | null | null | pertencente.a | "Eletrodutos" | sinapi.agrupador | "Custos de Insumos Materiais" | sinapi.código | "39686" | descrição | "CAIXA INTERNA/EXTERNA DE MEDICAO PARA 4 MEDIDORES MONOFASICOS, COM VISOR, EM CHAPA DE ACO 18 USG (PADRAO DA CONCESSIONARIA LOCAL)" | sinapi.origem.do.preço | "Coeficiente Representativo" | sinapi.unidade | "UN"
11850 | MAT.Sinapi.43095 | Sinapi.Material | null | null | null | null | null | null | pertencente.a | "Eletrodutos" | sinapi.agrupador | "Custos de Insumos Materiais" | sinapi.código | "43095" | descrição | "CAIXA MODULAR PARA MEDIDOR DE ENERGIA AGRUPADA, EM POLICARBONATO / TERMOPLASTICO, COM SUPORTE PARA DISJUNTOR (PADRAO DA CONCESSIONARIA LOCAL)" | sinapi.origem.do.preço | "Coeficiente Representativo" | sinapi.unidade | "UN"
11851 | MAT.Sinapi.1871 | Sinapi.Material | null | null | null | null | null | null | pertencente.a | "Eletrodutos" | sinapi.agrupador | "Custos de Insumos Materiais" | sinapi.código | "1871" | descrição | "CAIXA OCTOGONAL DE FUNDO MOVEL, EM PVC, DE 3 X 3, PARA ELETRODUTO FLEXIVEL CORRUGADO" | sinapi.origem.do.preço | "Coeficiente Representativo" | sinapi.unidade | "UN"
11852 | MAT.Sinapi.12001 | Sinapi.Material | null | null | null | null | null | null | pertencente.a | "Eletrodutos" | sinapi.agrupador | "Custos de Insumos Materiais" | sinapi.código | "12001" | descrição | "CAIXA OCTOGONAL DE FUNDO MOVEL, EM PVC, DE 4 X 4 pol, PARA ELETRODUTO FLEXIVEL CORRUGADO" | sinapi.origem.do.preço | "Coeficiente Representativo" | sinapi.unidade | "UN"
11853 | MAT.Sinapi.11882 | Sinapi.Material | null | null | null | null | null | null | pertencente.a | "Eletrodutos" | sinapi.agrupador | "Custos de Insumos Materiais" | sinapi.código | "11882" | descrição | "CAIXA PARA HIDROMETRO CONCRETO PRE MOLDADO, *0,24 M X 0,45 M X 0,30* M (L X C X A)" | sinapi.origem.do.preço | "Coeficiente Representativo" | sinapi.unidade | "UN"
11854 | MAT.Sinapi.1068 | Sinapi.Material | null | null | null | null | null | null | pertencente.a | "Eletrodutos" | sinapi.agrupador | "Custos de Insumos Materiais" | sinapi.código | "1068" | descrição | "CAIXA PARA MEDICAO COLETIVA TIPO L, PADRAO BIFASICO OU TRIFASICO, PARA ATE 4 MEDIDORES, SEM BARRAMENTO E COM PORTAS INFERIOR E SUPERIOR" | sinapi.origem.do.preço | "Coeficiente Representativo" | sinapi.unidade | "UN"
11855 | MAT.Sinapi.39690 | Sinapi.Material | null | null | null | null | null | null | pertencente.a | "Eletrodutos" | sinapi.agrupador | "Custos de Insumos Materiais" | sinapi.código | "39690" | descrição | "CAIXA PARA MEDICAO COLETIVA TIPO M, PADRAO BIFASICO OU TRIFASICO, PARA ATE 8 MEDIDORES, SEM BARRAMENTO E COM PORTAS INFERIOR E SUPERIOR" | sinapi.origem.do.preço | "Coeficiente Representativo" | sinapi.unidade | "UN"
11856 | MAT.Sinapi.39691 | Sinapi.Material | null | null | null | null | null | null | pertencente.a | "Eletrodutos" | sinapi.agrupador | "Custos de Insumos Materiais" | sinapi.código | "39691" | descrição | "CAIXA PARA MEDICAO COLETIVA TIPO N, PADRAO BIFASICO OU TRIFASICO, PARA ATE 12 MEDIDORES, SEM BARRAMENTO E COM PORTAS INFERIOR E SUPERIOR" | sinapi.origem.do.preço | "Coeficiente Representativo" | sinapi.unidade | "UN"
11857 | MAT.Sinapi.39808 | Sinapi.Material | null | null | null | null | null | null | pertencente.a | "Eletrodutos" | sinapi.agrupador | "Custos de Insumos Materiais" | sinapi.código | "39808" | descrição | "CAIXA PARA MEDIDOR MONOFASICO, EM POLICARBONATO / TERMOPLASTICO, PARA ALOJAR 1 DISJUNTOR (PADRAO DA CONCESSIONARIA LOCAL)" | sinapi.origem.do.preço | "Coeficiente Representativo" | sinapi.unidade | "UN"
11858 | MAT.Sinapi.39809 | Sinapi.Material | null | null | null | null | null | null | pertencente.a | "Eletrodutos" | sinapi.agrupador | "Custos de Insumos Materiais" | sinapi.código | "39809" | descrição | "CAIXA PARA MEDIDOR POLIFASICO, EM POLICARBONATO / TERMOPLASTICO, PARA ALOJAR 1 DISJUNTOR (PADRAO DA CONCESSIONARIA LOCAL)" | sinapi.origem.do.preço | "Coeficiente Representativo" | sinapi.unidade | "UN"
11859 | MAT.Sinapi.43439 | Sinapi.Material | null | null | null | null | null | null | pertencente.a | "Eletrodutos" | sinapi.agrupador | "Custos de Insumos Materiais" | sinapi.código | "43439" | descrição | "CAIXA PRE-MOLDADA PARA BOCA DE LOBO, EM CONCRETO ARMADO, COM FCK DE 25 MPA, COM DIMENSOES 1,10 X 0,65 X 1,00 M (COMPRIMENTO X LARGURA X ALTURA)" | sinapi.origem.do.preço | "Coeficiente Representativo" | sinapi.unidade | "UN"
11860 | MAT.Sinapi.5103 | Sinapi.Material | null | null | null | null | null | null | pertencente.a | "Eletrodutos" | sinapi.agrupador | "Custos de Insumos Materiais" | sinapi.código | "5103" | descrição | "CAIXA SIFONADA PVC, 100 X 100 X 50 MM, COM GRELHA REDONDA, BRANCA" | sinapi.origem.do.preço | "Coeficiente Representativo" | sinapi.unidade | "UN"
11861 | MAT.Sinapi.11880 | Sinapi.Material | null | null | null | null | null | null | pertencente.a | "Eletrodutos" | sinapi.agrupador | "Custos de Insumos Materiais" | sinapi.código | "11880" | descrição | "CAIXA SIFONADA PVC, 250 X 230 X 75 MM, COM TAMPA CEGA QUADRADA, BRANCA" | sinapi.origem.do.preço | "Coeficiente Representativo" | sinapi.unidade | "UN"
11862 | MAT.Sinapi.11714 | Sinapi.Material | null | null | null | null | null | null | pertencente.a | "Eletrodutos" | sinapi.agrupador | "Custos de Insumos Materiais" | sinapi.código | "11714" | descrição | "CAIXA SIFONADA, PVC, 150 X *185* X 75 MM, COM GRELHA QUADRADA, BRANCA" | sinapi.origem.do.preço | "Coeficiente Representativo" | sinapi.unidade | "UN"
11863 | MAT.Sinapi.11712 | Sinapi.Material | null | null | null | null | null | null | pertencente.a | "Eletrodutos" | sinapi.agrupador | "Custos de Insumos Materiais" | sinapi.código | "11712" | descrição | "CAIXA SIFONADA, PVC, 150 X 150 X 50 MM, COM GRELHA QUADRADA, BRANCA (NBR 5688)" | sinapi.origem.do.preço | "Coletado em campo" | sinapi.unidade | "UN"
11864 | MAT.Sinapi.11717 | Sinapi.Material | null | null | null | null | null | null | pertencente.a | "Eletrodutos" | sinapi.agrupador | "Custos de Insumos Materiais" | sinapi.código | "11717" | descrição | "CAIXA SIFONADA, PVC, 150 X 150 X 50 MM, COM GRELHA REDONDA, BRANCA" | sinapi.origem.do.preço | "Coeficiente Representativo" | sinapi.unidade | "UN"
11865 | MAT.Sinapi.1106 | Sinapi.Material | null | null | null | null | null | null | pertencente.a | "Eletrodutos" | sinapi.agrupador | "Custos de Insumos Materiais" | sinapi.código | "1106" | descrição | "CAL HIDRATADA CH-I PARA ARGAMASSAS" | sinapi.origem.do.preço | "Coletado em campo" | sinapi.unidade | "KG"
11866 | MAT.Sinapi.11161 | Sinapi.Material | null | null | null | null | null | null | pertencente.a | "Eletrodutos" | sinapi.agrupador | "Custos de Insumos Materiais" | sinapi.código | "11161" | descrição | "CAL HIDRATADA PARA PINTURA" | sinapi.origem.do.preço | "Coeficiente Representativo" | sinapi.unidade | "KG"
11867 | MAT.Sinapi.1107 | Sinapi.Material | null | null | null | null | null | null | pertencente.a | "Eletrodutos" | sinapi.agrupador | "Custos de Insumos Materiais" | sinapi.código | "1107" | descrição | "CAL VIRGEM COMUM PARA ARGAMASSAS (NBR 6453)" | sinapi.origem.do.preço | "Coeficiente Representativo" | sinapi.unidade | "KG"
11868 | MAT.Sinapi.44479 | Sinapi.Material | null | null | null | null | null | null | pertencente.a | "Eletrodutos" | sinapi.agrupador | "Custos de Insumos Materiais" | sinapi.código | "44479" | descrição | "CALCARIO DOLOMITICO A (POSTO PEDREIRA/FORNECEDOR, SEM FRETE)" | sinapi.origem.do.preço | "Coeficiente Representativo" | sinapi.unidade | "KG"
11869 | MAT.Sinapi.12618 | Sinapi.Material | null | null | null | null | null | null | pertencente.a | "Alvenarias" | sinapi.agrupador | "Custos de Insumos Materiais" | sinapi.código | "12618" | descrição | "CALHA / PERFIL PLUVIAL DE PVC, DIAMETRO ENTRE *119 E 170* MM, COMPRIMENTO DE 3 M, PARA DRENAGEM PLUVIAL PREDIAL" | sinapi.origem.do.preço | "Coeficiente Representativo" | sinapi.unidade | "UN"
11870 | MAT.Sinapi.1108 | Sinapi.Material | null | null | null | null | null | null | pertencente.a | "Alvenarias" | sinapi.agrupador | "Custos de Insumos Materiais" | sinapi.código | "1108" | descrição | "CALHA MOLDURA AMERICANA DE CHAPA DE ACO GALVANIZADA NUM 26, CORTE 33 CM" | sinapi.origem.do.preço | "Coeficiente Representativo" | sinapi.unidade | "M"
11871 | MAT.Sinapi.1117 | Sinapi.Material | null | null | null | null | null | null | pertencente.a | "Alvenarias" | sinapi.agrupador | "Custos de Insumos Materiais" | sinapi.código | "1117" | descrição | "CALHA PARA AGUA FURTADA DE CHAPA DE ACO GALVANIZADA NUM 26, CORTE 40 CM" | sinapi.origem.do.preço | "Coeficiente Representativo" | sinapi.unidade | "M"
11872 | MAT.Sinapi.1118 | Sinapi.Material | null | null | null | null | null | null | pertencente.a | "Alvenarias" | sinapi.agrupador | "Custos de Insumos Materiais" | sinapi.código | "1118" | descrição | "CALHA PARA AGUA FURTADA DE CHAPA DE ACO GALVANIZADA NUM 26, CORTE 50 CM" | sinapi.origem.do.preço | "Coeficiente Representativo" | sinapi.unidade | "M"
11873 | MAT.Sinapi.1110 | Sinapi.Material | null | null | null | null | null | null | pertencente.a | "Alvenarias" | sinapi.agrupador | "Custos de Insumos Materiais" | sinapi.código | "1110" | descrição | "CALHA PLATIBANDA DE CHAPA DE ACO GALVANIZADA NUM 26, CORTE 45 CM" | sinapi.origem.do.preço | "Coeficiente Representativo" | sinapi.unidade | "M"
11874 | MAT.Sinapi.40784 | Sinapi.Material | null | null | null | null | null | null | pertencente.a | "Alvenarias" | sinapi.agrupador | "Custos de Insumos Materiais" | sinapi.código | "40784" | descrição | "CALHA QUADRADA DE CHAPA DE ACO GALVANIZADA NUM 24 pol, CORTE 100 CM" | sinapi.origem.do.preço | "Coeficiente Representativo" | sinapi.unidade | "M"
11875 | MAT.Sinapi.40782 | Sinapi.Material | null | null | null | null | null | null | pertencente.a | "Alvenarias" | sinapi.agrupador | "Custos de Insumos Materiais" | sinapi.código | "40782" | descrição | "CALHA QUADRADA DE CHAPA DE ACO GALVANIZADA NUM 24 pol, CORTE 33 CM" | sinapi.origem.do.preço | "Coeficiente Representativo" | sinapi.unidade | "M"
11876 | MAT.Sinapi.40783 | Sinapi.Material | null | null | null | null | null | null | pertencente.a | "Alvenarias" | sinapi.agrupador | "Custos de Insumos Materiais" | sinapi.código | "40783" | descrição | "CALHA QUADRADA DE CHAPA DE ACO GALVANIZADA NUM 24 pol, CORTE 50 CM" | sinapi.origem.do.preço | "Coeficiente Representativo" | sinapi.unidade | "M"
11877 | MAT.Sinapi.1109 | Sinapi.Material | null | null | null | null | null | null | pertencente.a | "Alvenarias" | sinapi.agrupador | "Custos de Insumos Materiais" | sinapi.código | "1109" | descrição | "CALHA QUADRADA DE CHAPA DE ACO GALVANIZADA NUM 26, CORTE 33 CM" | sinapi.origem.do.preço | "Coeficiente Representativo" | sinapi.unidade | "M"
11878 | MAT.Sinapi.1119 | Sinapi.Material | null | null | null | null | null | null | pertencente.a | "Alvenarias" | sinapi.agrupador | "Custos de Insumos Materiais" | sinapi.código | "1119" | descrição | "CALHA QUADRADA DE CHAPA DE ACO GALVANIZADA NUM 28, CORTE 25 CM" | sinapi.origem.do.preço | "Coeficiente Representativo" | sinapi.unidade | "M"
11879 | MAT.Sinapi.13115 | Sinapi.Material | null | null | null | null | null | null | pertencente.a | "Alvenarias" | sinapi.agrupador | "Custos de Insumos Materiais" | sinapi.código | "13115" | descrição | "CALHA/CANALETA DE CONCRETO SIMPLES, TIPO MEIA CANA, DIAMETRO DE 20 CM, PARA AGUA PLUVIAL" | sinapi.origem.do.preço | "Coeficiente Representativo" | sinapi.unidade | "M"
11880 | MAT.Sinapi.10541 | Sinapi.Material | null | null | null | null | null | null | pertencente.a | "Alvenarias" | sinapi.agrupador | "Custos de Insumos Materiais" | sinapi.código | "10541" | descrição | "CALHA/CANALETA DE CONCRETO SIMPLES, TIPO MEIA CANA, DIAMETRO DE 30 CM, PARA AGUA PLUVIAL" | sinapi.origem.do.preço | "Coeficiente Representativo" | sinapi.unidade | "M"
11881 | MAT.Sinapi.10542 | Sinapi.Material | null | null | null | null | null | null | pertencente.a | "Alvenarias" | sinapi.agrupador | "Custos de Insumos Materiais" | sinapi.código | "10542" | descrição | "CALHA/CANALETA DE CONCRETO SIMPLES, TIPO MEIA CANA, DIAMETRO DE 40 CM, PARA AGUA PLUVIAL" | sinapi.origem.do.preço | "Coeficiente Representativo" | sinapi.unidade | "M"
11882 | MAT.Sinapi.10543 | Sinapi.Material | null | null | null | null | null | null | pertencente.a | "Alvenarias" | sinapi.agrupador | "Custos de Insumos Materiais" | sinapi.código | "10543" | descrição | "CALHA/CANALETA DE CONCRETO SIMPLES, TIPO MEIA CANA, DIAMETRO DE 50 CM, PARA AGUA PLUVIAL" | sinapi.origem.do.preço | "Coeficiente Representativo" | sinapi.unidade | "M"
11883 | MAT.Sinapi.10544 | Sinapi.Material | null | null | null | null | null | null | pertencente.a | "Alvenarias" | sinapi.agrupador | "Custos de Insumos Materiais" | sinapi.código | "10544" | descrição | "CALHA/CANALETA DE CONCRETO SIMPLES, TIPO MEIA CANA, DIAMETRO DE 60 CM, PARA AGUA PLUVIAL" | sinapi.origem.do.preço | "Coeficiente Representativo" | sinapi.unidade | "M"
11884 | MAT.Sinapi.10545 | Sinapi.Material | null | null | null | null | null | null | pertencente.a | "Alvenarias" | sinapi.agrupador | "Custos de Insumos Materiais" | sinapi.código | "10545" | descrição | "CALHA/CANALETA DE CONCRETO SIMPLES, TIPO MEIA CANA, DIAMETRO DE 80 CM, PARA AGUA PLUVIAL" | sinapi.origem.do.preço | "Coeficiente Representativo" | sinapi.unidade | "M"
11885 | MAT.Sinapi.38365 | Sinapi.Material | null | null | null | null | null | null | pertencente.a | "Alvenarias" | sinapi.agrupador | "Custos de Insumos Materiais" | sinapi.código | "38365" | descrição | "CAMADA SEPARADORA DE FILME DE POLIETILENO 20 A 25 MICRA" | sinapi.origem.do.preço | "Coeficiente Representativo" | sinapi.unidade | "M2"
11886 | MAT.Sinapi.12114 | Sinapi.Material | null | null | null | null | null | null | pertencente.a | "Eletrodutos" | sinapi.agrupador | "Custos de Insumos Materiais" | sinapi.código | "12114" | descrição | "CAMPAINHA ALTA POTENCIA 110V / 220V, DIAMETRO 150 MM" | sinapi.origem.do.preço | "Coeficiente Representativo" | sinapi.unidade | "UN"
11887 | MAT.Sinapi.38106 | Sinapi.Material | null | null | null | null | null | null | pertencente.a | "Eletrodutos" | sinapi.agrupador | "Custos de Insumos Materiais" | sinapi.código | "38106" | descrição | "CAMPAINHA CIGARRA 127 V / 220 V (APENAS MODULO)" | sinapi.origem.do.preço | "Coeficiente Representativo" | sinapi.unidade | "UN"
11888 | MAT.Sinapi.38085 | Sinapi.Material | null | null | null | null | null | null | pertencente.a | "Eletrodutos" | sinapi.agrupador | "Custos de Insumos Materiais" | sinapi.código | "38085" | descrição | "CAMPAINHA CIGARRA 127 V / 220 V, CONJUNTO MONTADO PARA EMBUTIR 4 X 2 (PLACA + SUPORTE + MODULO)" | sinapi.origem.do.preço | "Coeficiente Representativo" | sinapi.unidade | "UN"
11889 | MAT.Sinapi.659 | Sinapi.Material | null | null | null | null | null | null | pertencente.a | "Alvenarias" | sinapi.agrupador | "Custos de Insumos Materiais" | sinapi.código | "659" | descrição | "CANALETA DE CONCRETO 14 X 19 X 19 CM (CLASSE C - NBR 6136)" | sinapi.origem.do.preço | "Coeficiente Representativo" | sinapi.unidade | "UN"
11890 | MAT.Sinapi.660 | Sinapi.Material | null | null | null | null | null | null | pertencente.a | "Alvenarias" | sinapi.agrupador | "Custos de Insumos Materiais" | sinapi.código | "660" | descrição | "CANALETA DE CONCRETO 19 X 19 X 19 CM (CLASSE C - NBR 6136)" | sinapi.origem.do.preço | "Coeficiente Representativo" | sinapi.unidade | "UN"
11891 | MAT.Sinapi.658 | Sinapi.Material | null | null | null | null | null | null | pertencente.a | "Alvenarias" | sinapi.agrupador | "Custos de Insumos Materiais" | sinapi.código | "658" | descrição | "CANALETA DE CONCRETO 9 X 19 X 19 CM (CLASSE C - NBR 6136)" | sinapi.origem.do.preço | "Coeficiente Representativo" | sinapi.unidade | "UN"
11892 | MAT.Sinapi.38599 | Sinapi.Material | null | null | null | null | null | null | pertencente.a | "Alvenarias" | sinapi.agrupador | "Custos de Insumos Materiais" | sinapi.código | "38599" | descrição | "CANALETA DE CONCRETO ESTRUTURAL 14 X 19 X 29 CM, FBK 14 MPA (NBR 6136)" | sinapi.origem.do.preço | "Coeficiente Representativo" | sinapi.unidade | "UN"
11893 | MAT.Sinapi.38596 | Sinapi.Material | null | null | null | null | null | null | pertencente.a | "Alvenarias" | sinapi.agrupador | "Custos de Insumos Materiais" | sinapi.código | "38596" | descrição | "CANALETA DE CONCRETO ESTRUTURAL 14 X 19 X 29 CM, FBK 4 pol,5 MPA (NBR 6136)" | sinapi.origem.do.preço | "Coeficiente Representativo" | sinapi.unidade | "UN"
11894 | MAT.Sinapi.38600 | Sinapi.Material | null | null | null | null | null | null | pertencente.a | "Alvenarias" | sinapi.agrupador | "Custos de Insumos Materiais" | sinapi.código | "38600" | descrição | "CANALETA DE CONCRETO ESTRUTURAL 14 X 19 X 39 CM, FBK 14 MPA (NBR 6136)" | sinapi.origem.do.preço | "Coeficiente Representativo" | sinapi.unidade | "UN"
11895 | MAT.Sinapi.38597 | Sinapi.Material | null | null | null | null | null | null | pertencente.a | "Alvenarias" | sinapi.agrupador | "Custos de Insumos Materiais" | sinapi.código | "38597" | descrição | "CANALETA DE CONCRETO ESTRUTURAL 14 X 19 X 39 CM, FBK 4 pol,5 MPA (NBR 6136)" | sinapi.origem.do.preço | "Coeficiente Representativo" | sinapi.unidade | "UN"
11896 | MAT.Sinapi.38548 | Sinapi.Material | null | null | null | null | null | null | pertencente.a | "Alvenarias" | sinapi.agrupador | "Custos de Insumos Materiais" | sinapi.código | "38548" | descrição | "CANALETA ESTRUTURAL CERAMICA DE 14 X 19 X 19 CM (L X A X C) E 6,0 MPA" | sinapi.origem.do.preço | "Coeficiente Representativo" | sinapi.unidade | "UN"
11897 | MAT.Sinapi.34649 | Sinapi.Material | null | null | null | null | null | null | pertencente.a | "Alvenarias" | sinapi.agrupador | "Custos de Insumos Materiais" | sinapi.código | "34649" | descrição | "CANALETA ESTRUTURAL CERAMICA DE 14 X 19 X 29 CM (L X A X C) E 6,0 MPA" | sinapi.origem.do.preço | "Coeficiente Representativo" | sinapi.unidade | "UN"
11898 | MAT.Sinapi.34655 | Sinapi.Material | null | null | null | null | null | null | pertencente.a | "Alvenarias" | sinapi.agrupador | "Custos de Insumos Materiais" | sinapi.código | "34655" | descrição | "CANALETA ESTRUTURAL CERAMICA DE 14 X 19 X 39 CM (L X A X C) E 6,0 MPA" | sinapi.origem.do.preço | "Coeficiente Representativo" | sinapi.unidade | "UN"
11899 | MAT.Sinapi.40607 | Sinapi.Material | null | null | null | null | null | null | pertencente.a | "Alvenarias" | sinapi.agrupador | "Custos de Insumos Materiais" | sinapi.código | "40607" | descrição | "CANOPLA ACABAMENTO CROMADO PARA INSTALACAO DE SPRINKLER, SOB FORRO, 15 MM" | sinapi.origem.do.preço | "Coeficiente Representativo" | sinapi.unidade | "UN"
11900 | MAT.Sinapi.567 | Sinapi.Material | null | null | null | null | null | null | pertencente.a | "Alvenarias" | sinapi.agrupador | "Custos de Insumos Materiais" | sinapi.código | "567" | descrição | "CANTONEIRA (ABAS IGUAIS) EM ACO CARBONO, 25,4 MM X 3,17 MM (L X E), 1,27KG/M" | sinapi.origem.do.preço | "Coeficiente Representativo" | sinapi.unidade | "M"
11901 | MAT.Sinapi.574 | Sinapi.Material | null | null | null | null | null | null | pertencente.a | "Alvenarias" | sinapi.agrupador | "Custos de Insumos Materiais" | sinapi.código | "574" | descrição | "CANTONEIRA (ABAS IGUAIS) EM ACO CARBONO, 38,1 MM X 3,17 MM (L X E), 3,48 KG/M" | sinapi.origem.do.preço | "Coeficiente Representativo" | sinapi.unidade | "M"
11902 | MAT.Sinapi.568 | Sinapi.Material | null | null | null | null | null | null | pertencente.a | "Alvenarias" | sinapi.agrupador | "Custos de Insumos Materiais" | sinapi.código | "568" | descrição | "CANTONEIRA (ABAS IGUAIS) EM ACO CARBONO, 50,8 MM X 9,53 MM (L X E), 6,99 KG/M" | sinapi.origem.do.preço | "Coeficiente Representativo" | sinapi.unidade | "M"
11903 | MAT.Sinapi.4777 | Sinapi.Material | null | null | null | null | null | null | pertencente.a | "Alvenarias" | sinapi.agrupador | "Custos de Insumos Materiais" | sinapi.código | "4777" | descrição | "CANTONEIRA ACO ABAS IGUAIS (QUALQUER BITOLA), ESPESSURA ENTRE 1/8 E 1/4" | sinapi.origem.do.preço | "Coeficiente Representativo" | sinapi.unidade | "KG"
11904 | MAT.Sinapi.592 | Sinapi.Material | null | null | null | null | null | null | pertencente.a | "Alvenarias" | sinapi.agrupador | "Custos de Insumos Materiais" | sinapi.código | "592" | descrição | "CANTONEIRA EM ALUMINIO, ABAS IGUAIS, LARGURA DE 25,40 MM (1), ESPESSURA DE 3 pol,17 MM (1/8) E PESO LINEAR DE APROXIMADAMENTE 0,408 KG/M" | sinapi.origem.do.preço | "Coletado em campo" | sinapi.unidade | "KG"
11905 | MAT.Sinapi.586 | Sinapi.Material | null | null | null | null | null | null | pertencente.a | "Alvenarias" | sinapi.agrupador | "Custos de Insumos Materiais" | sinapi.código | "586" | descrição | "CANTONEIRA EM ALUMINIO, ABAS IGUAIS, LARGURA DE 25,40 MM (1), ESPESSURA DE 4 pol,76 MM (3/16) E PESO LINEAR DE APROXIMADAMENTE 0,593 KG/M" | sinapi.origem.do.preço | "Coeficiente Representativo" | sinapi.unidade | "M"
11906 | MAT.Sinapi.588 | Sinapi.Material | null | null | null | null | null | null | pertencente.a | "Alvenarias" | sinapi.agrupador | "Custos de Insumos Materiais" | sinapi.código | "588" | descrição | "CANTONEIRA EM ALUMINIO, ABAS IGUAIS, LARGURA DE 31,75 MM (1 1/4), ESPESSURA DE 4 pol,76 MM (3/16) E PESO LINEAR DE APROXIMADAMENTE 0,755 KG/M" | sinapi.origem.do.preço | "Coeficiente Representativo" | sinapi.unidade | "M"
11907 | MAT.Sinapi.591 | Sinapi.Material | null | null | null | null | null | null | pertencente.a | "Alvenarias" | sinapi.agrupador | "Custos de Insumos Materiais" | sinapi.código | "591" | descrição | "CANTONEIRA EM ALUMINIO, ABAS IGUAIS, LARGURA DE 38,10 MM (1 1/2 pol), ESPESSURA DE 4 pol,76 MM (3/16) E PESO LINEAR DE APROXIMADAMENTE 0,915 KG/M" | sinapi.origem.do.preço | "Coeficiente Representativo" | sinapi.unidade | "KG"
11908 | MAT.Sinapi.584 | Sinapi.Material | null | null | null | null | null | null | pertencente.a | "Alvenarias" | sinapi.agrupador | "Custos de Insumos Materiais" | sinapi.código | "584" | descrição | "CANTONEIRA EM ALUMINIO, ABAS IGUAIS, LARGURA DE 50,80 MM (2), ESPESSURA DE 3 pol,17 MM (1/8) E PESO LINEAR DE APROXIMADAMENTE 0,842 KG/M" | sinapi.origem.do.preço | "Coeficiente Representativo" | sinapi.unidade | "M"
11909 | MAT.Sinapi.589 | Sinapi.Material | null | null | null | null | null | null | pertencente.a | "Alvenarias" | sinapi.agrupador | "Custos de Insumos Materiais" | sinapi.código | "589" | descrição | "CANTONEIRA EM ALUMINIO, ABAS IGUAIS, LARGURA DE 50,80 MM (2), ESPESSURA DE 6,35 MM (1/4) E PESO LINEAR DE APROXIMADAMENTE 1,630 KG/M" | sinapi.origem.do.preço | "Coeficiente Representativo" | sinapi.unidade | "M"
11910 | MAT.Sinapi.1165 | Sinapi.Material | null | null | null | null | null | null | pertencente.a | "Alvenarias" | sinapi.agrupador | "Custos de Insumos Materiais" | sinapi.código | "1165" | descrição | "CAP OU TAMPAO DE FERRO GALVANIZADO, COM ROSCA BSP, DE 1 1/2 pol" | sinapi.origem.do.preço | "Coeficiente Representativo" | sinapi.unidade | "UN"
11911 | MAT.Sinapi.1164 | Sinapi.Material | null | null | null | null | null | null | pertencente.a | "Alvenarias" | sinapi.agrupador | "Custos de Insumos Materiais" | sinapi.código | "1164" | descrição | "CAP OU TAMPAO DE FERRO GALVANIZADO, COM ROSCA BSP, DE 1 1/4" | sinapi.origem.do.preço | "Coeficiente Representativo" | sinapi.unidade | "UN"
11912 | MAT.Sinapi.1170 | Sinapi.Material | null | null | null | null | null | null | pertencente.a | "Alvenarias" | sinapi.agrupador | "Custos de Insumos Materiais" | sinapi.código | "1170" | descrição | "CAP OU TAMPAO DE FERRO GALVANIZADO, COM ROSCA BSP, DE 1 pol" | sinapi.origem.do.preço | "Coeficiente Representativo" | sinapi.unidade | "UN"
11913 | MAT.Sinapi.1162 | Sinapi.Material | null | null | null | null | null | null | pertencente.a | "Alvenarias" | sinapi.agrupador | "Custos de Insumos Materiais" | sinapi.código | "1162" | descrição | "CAP OU TAMPAO DE FERRO GALVANIZADO, COM ROSCA BSP, DE 1/2 pol" | sinapi.origem.do.preço | "Coeficiente Representativo" | sinapi.unidade | "UN"
11914 | MAT.Sinapi.12395 | Sinapi.Material | null | null | null | null | null | null | pertencente.a | "Alvenarias" | sinapi.agrupador | "Custos de Insumos Materiais" | sinapi.código | "12395" | descrição | "CAP OU TAMPAO DE FERRO GALVANIZADO, COM ROSCA BSP, DE 1/4" | sinapi.origem.do.preço | "Coeficiente Representativo" | sinapi.unidade | "UN"
11915 | MAT.Sinapi.1169 | Sinapi.Material | null | null | null | null | null | null | pertencente.a | "Alvenarias" | sinapi.agrupador | "Custos de Insumos Materiais" | sinapi.código | "1169" | descrição | "CAP OU TAMPAO DE FERRO GALVANIZADO, COM ROSCA BSP, DE 2 1/2 pol" | sinapi.origem.do.preço | "Coeficiente Representativo" | sinapi.unidade | "UN"
11916 | MAT.Sinapi.1166 | Sinapi.Material | null | null | null | null | null | null | pertencente.a | "Alvenarias" | sinapi.agrupador | "Custos de Insumos Materiais" | sinapi.código | "1166" | descrição | "CAP OU TAMPAO DE FERRO GALVANIZADO, COM ROSCA BSP, DE 2" | sinapi.origem.do.preço | "Coeficiente Representativo" | sinapi.unidade | "UN"
11917 | MAT.Sinapi.1168 | Sinapi.Material | null | null | null | null | null | null | pertencente.a | "Alvenarias" | sinapi.agrupador | "Custos de Insumos Materiais" | sinapi.código | "1168" | descrição | "CAP OU TAMPAO DE FERRO GALVANIZADO, COM ROSCA BSP, DE 3" | sinapi.origem.do.preço | "Coeficiente Representativo" | sinapi.unidade | "UN"
11918 | MAT.Sinapi.1163 | Sinapi.Material | null | null | null | null | null | null | pertencente.a | "Alvenarias" | sinapi.agrupador | "Custos de Insumos Materiais" | sinapi.código | "1163" | descrição | "CAP OU TAMPAO DE FERRO GALVANIZADO, COM ROSCA BSP, DE 3/4 pol" | sinapi.origem.do.preço | "Coeficiente Representativo" | sinapi.unidade | "UN"
11919 | MAT.Sinapi.12396 | Sinapi.Material | null | null | null | null | null | null | pertencente.a | "Alvenarias" | sinapi.agrupador | "Custos de Insumos Materiais" | sinapi.código | "12396" | descrição | "CAP OU TAMPAO DE FERRO GALVANIZADO, COM ROSCA BSP, DE 3/8" | sinapi.origem.do.preço | "Coeficiente Representativo" | sinapi.unidade | "UN"
11920 | MAT.Sinapi.1167 | Sinapi.Material | null | null | null | null | null | null | pertencente.a | "Alvenarias" | sinapi.agrupador | "Custos de Insumos Materiais" | sinapi.código | "1167" | descrição | "CAP OU TAMPAO DE FERRO GALVANIZADO, COM ROSCA BSP, DE 4" | sinapi.origem.do.preço | "Coeficiente Representativo" | sinapi.unidade | "UN"
11921 | MAT.Sinapi.36331 | Sinapi.Material | null | null | null | null | null | null | pertencente.a | "Alvenarias" | sinapi.agrupador | "Custos de Insumos Materiais" | sinapi.código | "36331" | descrição | "CAP PPR DN 20 MM, PARA AGUA QUENTE PREDIAL" | sinapi.origem.do.preço | "Coeficiente Representativo" | sinapi.unidade | "UN"
11922 | MAT.Sinapi.36346 | Sinapi.Material | null | null | null | null | null | null | pertencente.a | "Alvenarias" | sinapi.agrupador | "Custos de Insumos Materiais" | sinapi.código | "36346" | descrição | "CAP PPR DN 25 MM, PARA AGUA QUENTE PREDIAL" | sinapi.origem.do.preço | "Coeficiente Representativo" | sinapi.unidade | "UN"
11923 | MAT.Sinapi.1202 | Sinapi.Material | null | null | null | null | null | null | pertencente.a | "Alvenarias" | sinapi.agrupador | "Custos de Insumos Materiais" | sinapi.código | "1202" | descrição | "CAP PVC, ROSCAVEL, 1, PARA AGUA FRIA PREDIAL" | sinapi.origem.do.preço | "Coeficiente Representativo" | sinapi.unidade | "UN"
11924 | MAT.Sinapi.1197 | Sinapi.Material | null | null | null | null | null | null | pertencente.a | "Alvenarias" | sinapi.agrupador | "Custos de Insumos Materiais" | sinapi.código | "1197" | descrição | "CAP PVC, ROSCAVEL, 1/2 pol, PARA AGUA FRIA PREDIAL" | sinapi.origem.do.preço | "Coeficiente Representativo" | sinapi.unidade | "UN"
11925 | MAT.Sinapi.1198 | Sinapi.Material | null | null | null | null | null | null | pertencente.a | "Alvenarias" | sinapi.agrupador | "Custos de Insumos Materiais" | sinapi.código | "1198" | descrição | "CAP PVC, ROSCAVEL, 3/4 pol, PARA AGUA FRIA PREDIAL" | sinapi.origem.do.preço | "Coeficiente Representativo" | sinapi.unidade | "UN"
11926 | MAT.Sinapi.20088 | Sinapi.Material | null | null | null | null | null | null | pertencente.a | "Alvenarias" | sinapi.agrupador | "Custos de Insumos Materiais" | sinapi.código | "20088" | descrição | "CAP PVC, SERIE R, DN 100 MM, PARA ESGOTO PREDIAL" | sinapi.origem.do.preço | "Coeficiente Representativo" | sinapi.unidade | "UN"
11927 | MAT.Sinapi.20089 | Sinapi.Material | null | null | null | null | null | null | pertencente.a | "Alvenarias" | sinapi.agrupador | "Custos de Insumos Materiais" | sinapi.código | "20089" | descrição | "CAP PVC, SERIE R, DN 150 MM, PARA ESGOTO PREDIAL" | sinapi.origem.do.preço | "Coeficiente Representativo" | sinapi.unidade | "UN"
11928 | MAT.Sinapi.20087 | Sinapi.Material | null | null | null | null | null | null | pertencente.a | "Alvenarias" | sinapi.agrupador | "Custos de Insumos Materiais" | sinapi.código | "20087" | descrição | "CAP PVC, SERIE R, DN 75 MM, PARA ESGOTO PREDIAL" | sinapi.origem.do.preço | "Coeficiente Representativo" | sinapi.unidade | "UN"
11929 | MAT.Sinapi.1191 | Sinapi.Material | null | null | null | null | null | null | pertencente.a | "Alvenarias" | sinapi.agrupador | "Custos de Insumos Materiais" | sinapi.código | "1191" | descrição | "CAP PVC, SOLDAVEL, 20 MM, PARA AGUA FRIA PREDIAL" | sinapi.origem.do.preço | "Coeficiente Representativo" | sinapi.unidade | "UN"
11930 | MAT.Sinapi.1185 | Sinapi.Material | null | null | null | null | null | null | pertencente.a | "Alvenarias" | sinapi.agrupador | "Custos de Insumos Materiais" | sinapi.código | "1185" | descrição | "CAP PVC, SOLDAVEL, 25 MM, PARA AGUA FRIA PREDIAL" | sinapi.origem.do.preço | "Coeficiente Representativo" | sinapi.unidade | "UN"
11931 | MAT.Sinapi.1189 | Sinapi.Material | null | null | null | null | null | null | pertencente.a | "Alvenarias" | sinapi.agrupador | "Custos de Insumos Materiais" | sinapi.código | "1189" | descrição | "CAP PVC, SOLDAVEL, 32 MM, PARA AGUA FRIA PREDIAL" | sinapi.origem.do.preço | "Coeficiente Representativo" | sinapi.unidade | "UN"
11932 | MAT.Sinapi.1193 | Sinapi.Material | null | null | null | null | null | null | pertencente.a | "Alvenarias" | sinapi.agrupador | "Custos de Insumos Materiais" | sinapi.código | "1193" | descrição | "CAP PVC, SOLDAVEL, 40 MM, PARA AGUA FRIA PREDIAL" | sinapi.origem.do.preço | "Coeficiente Representativo" | sinapi.unidade | "UN"
11933 | MAT.Sinapi.1194 | Sinapi.Material | null | null | null | null | null | null | pertencente.a | "Alvenarias" | sinapi.agrupador | "Custos de Insumos Materiais" | sinapi.código | "1194" | descrição | "CAP PVC, SOLDAVEL, 50 MM, PARA AGUA FRIA PREDIAL" | sinapi.origem.do.preço | "Coeficiente Representativo" | sinapi.unidade | "UN"
11934 | MAT.Sinapi.1195 | Sinapi.Material | null | null | null | null | null | null | pertencente.a | "Alvenarias" | sinapi.agrupador | "Custos de Insumos Materiais" | sinapi.código | "1195" | descrição | "CAP PVC, SOLDAVEL, 60 MM, PARA AGUA FRIA PREDIAL" | sinapi.origem.do.preço | "Coeficiente Representativo" | sinapi.unidade | "UN"
11935 | MAT.Sinapi.1204 | Sinapi.Material | null | null | null | null | null | null | pertencente.a | "Alvenarias" | sinapi.agrupador | "Custos de Insumos Materiais" | sinapi.código | "1204" | descrição | "CAP PVC, SOLDAVEL, 75 MM, PARA AGUA FRIA PREDIAL" | sinapi.origem.do.preço | "Coeficiente Representativo" | sinapi.unidade | "UN"
11936 | MAT.Sinapi.1200 | Sinapi.Material | null | null | null | null | null | null | pertencente.a | "Alvenarias" | sinapi.agrupador | "Custos de Insumos Materiais" | sinapi.código | "1200" | descrição | "CAP PVC, SOLDAVEL, DN 100 MM, SERIE NORMAL, PARA ESGOTO PREDIAL" | sinapi.origem.do.preço | "Coeficiente Representativo" | sinapi.unidade | "UN"
11937 | MAT.Sinapi.12909 | Sinapi.Material | null | null | null | null | null | null | pertencente.a | "Alvenarias" | sinapi.agrupador | "Custos de Insumos Materiais" | sinapi.código | "12909" | descrição | "CAP PVC, SOLDAVEL, DN 50 MM, SERIE NORMAL, PARA ESGOTO PREDIAL" | sinapi.origem.do.preço | "Coeficiente Representativo" | sinapi.unidade | "UN"
11938 | MAT.Sinapi.12910 | Sinapi.Material | null | null | null | null | null | null | pertencente.a | "Alvenarias" | sinapi.agrupador | "Custos de Insumos Materiais" | sinapi.código | "12910" | descrição | "CAP PVC, SOLDAVEL, DN 75 MM, SERIE NORMAL, PARA ESGOTO PREDIAL" | sinapi.origem.do.preço | "Coeficiente Representativo" | sinapi.unidade | "UN"
11939 | MAT.Sinapi.1207 | Sinapi.Material | null | null | null | null | null | null | pertencente.a | "Alvenarias" | sinapi.agrupador | "Custos de Insumos Materiais" | sinapi.código | "1207" | descrição | "CAP, PVC PBA, JE, DN 100 / DE 110 MM, PARA REDE DE AGUA (NBR 10351)" | sinapi.origem.do.preço | "Coeficiente Representativo" | sinapi.unidade | "UN"
11940 | MAT.Sinapi.1206 | Sinapi.Material | null | null | null | null | null | null | pertencente.a | "Alvenarias" | sinapi.agrupador | "Custos de Insumos Materiais" | sinapi.código | "1206" | descrição | "CAP, PVC PBA, JE, DN 50 / DE 60 MM, PARA REDE DE AGUA (NBR 10351)" | sinapi.origem.do.preço | "Coeficiente Representativo" | sinapi.unidade | "UN"
11941 | MAT.Sinapi.1183 | Sinapi.Material | null | null | null | null | null | null | pertencente.a | "Alvenarias" | sinapi.agrupador | "Custos de Insumos Materiais" | sinapi.código | "1183" | descrição | "CAP, PVC PBA, JE, DN 75 / DE 85 MM, PARA REDE DE AGUA (NBR 10351)" | sinapi.origem.do.preço | "Coeficiente Representativo" | sinapi.unidade | "UN"
11942 | MAT.Sinapi.42685 | Sinapi.Material | null | null | null | null | null | null | pertencente.a | "Alvenarias" | sinapi.agrupador | "Custos de Insumos Materiais" | sinapi.código | "42685" | descrição | "CAP, PVC, JE, OCRE, DN 150 MM (CONEXAO PARA TUBO COLETOR DE ESGOTO)" | sinapi.origem.do.preço | "Coeficiente Representativo" | sinapi.unidade | "UN"
11943 | MAT.Sinapi.42686 | Sinapi.Material | null | null | null | null | null | null | pertencente.a | "Alvenarias" | sinapi.agrupador | "Custos de Insumos Materiais" | sinapi.código | "42686" | descrição | "CAP, PVC, JE, OCRE, DN 200 MM (CONEXAO PARA TUBO COLETOR DE ESGOTO)" | sinapi.origem.do.preço | "Coeficiente Representativo" | sinapi.unidade | "UN"
11944 | MAT.Sinapi.12894 | Sinapi.Material | null | null | null | null | null | null | pertencente.a | "Alvenarias" | sinapi.agrupador | "Custos de Insumos Materiais" | sinapi.código | "12894" | descrição | "CAPA PARA CHUVA EM PVC COM FORRO DE POLIESTER, COM CAPUZ (AMARELA OU AZUL)" | sinapi.origem.do.preço | "Coeficiente Representativo" | sinapi.unidade | "UN"
11945 | MAT.Sinapi.12895 | Sinapi.Material | null | null | null | null | null | null | pertencente.a | "Alvenarias" | sinapi.agrupador | "Custos de Insumos Materiais" | sinapi.código | "12895" | descrição | "CAPACETE DE SEGURANCA ABA FRONTAL COM SUSPENSAO DE POLIETILENO, SEM JUGULAR (CLASSE B)" | sinapi.origem.do.preço | "Coletado em campo" | sinapi.unidade | "UN"
11946 | MAT.Sinapi.1631 | Sinapi.Material | null | null | null | null | null | null | pertencente.a | "Alvenarias" | sinapi.agrupador | "Custos de Insumos Materiais" | sinapi.código | "1631" | descrição | "CAPACITOR TRIFASICO, POTENCIA 2,5 KVAR, TENSAO 220 V, FORNECIDO COM CAPA PROTETORA, RESISTOR INTERNO A UNIDADE CAPACITIVA" | sinapi.origem.do.preço | "Coeficiente Representativo" | sinapi.unidade | "UN"
11947 | MAT.Sinapi.1633 | Sinapi.Material | null | null | null | null | null | null | pertencente.a | "Alvenarias" | sinapi.agrupador | "Custos de Insumos Materiais" | sinapi.código | "1633" | descrição | "CAPACITOR TRIFASICO, POTENCIA 5 KVAR, TENSAO 220 V, FORNECIDO COM CAPA PROTETORA, RESISTOR INTERNO A UNIDADE CAPACITIVA" | sinapi.origem.do.preço | "Coeficiente Representativo" | sinapi.unidade | "UN"
11948 | MAT.Sinapi.10818 | Sinapi.Material | null | null | null | null | null | null | pertencente.a | "Alvenarias" | sinapi.agrupador | "Custos de Insumos Materiais" | sinapi.código | "10818" | descrição | "CAPIM BRAQUIARIA DECUMBENS/ BRAQUIARINHA, VC *70*% MINIMO" | sinapi.origem.do.preço | "Coeficiente Representativo" | sinapi.unidade | "KG"
11949 | MAT.Sinapi.41410 | Sinapi.Material | null | null | null | null | null | null | pertencente.a | "Alvenarias" | sinapi.agrupador | "Custos de Insumos Materiais" | sinapi.código | "41410" | descrição | "CAPTOR FRANKLIN (4 PONTAS), EM LATAO CROMADO, H = 300 MM, DUAS DESCIDAS" | sinapi.origem.do.preço | "Coeficiente Representativo" | sinapi.unidade | "UN"
11950 | MAT.Sinapi.41411 | Sinapi.Material | null | null | null | null | null | null | pertencente.a | "Alvenarias" | sinapi.agrupador | "Custos de Insumos Materiais" | sinapi.código | "41411" | descrição | "CAPTOR FRANKLIN (4 PONTAS), EM LATAO CROMADO, H = 300 MM, UMA DESCIDA" | sinapi.origem.do.preço | "Coeficiente Representativo" | sinapi.unidade | "UN"
11951 | MAT.Sinapi.41412 | Sinapi.Material | null | null | null | null | null | null | pertencente.a | "Alvenarias" | sinapi.agrupador | "Custos de Insumos Materiais" | sinapi.código | "41412" | descrição | "CAPTOR FRANKLIN (4 PONTAS), EM LATAO CROMADO, H = 350 MM, DUAS DESCIDAS" | sinapi.origem.do.preço | "Coeficiente Representativo" | sinapi.unidade | "UN"
11952 | MAT.Sinapi.41413 | Sinapi.Material | null | null | null | null | null | null | pertencente.a | "Alvenarias" | sinapi.agrupador | "Custos de Insumos Materiais" | sinapi.código | "41413" | descrição | "CAPTOR FRANKLIN (4 PONTAS), EM LATAO CROMADO, H=350 MM, UMA DESCIDA" | sinapi.origem.do.preço | "Coeficiente Representativo" | sinapi.unidade | "UN"
11953 | MAT.Sinapi.39359 | Sinapi.Material | null | null | null | null | null | null | pertencente.a | "Alvenarias" | sinapi.agrupador | "Custos de Insumos Materiais" | sinapi.código | "39359" | descrição | "CARENAGEM /TAMPA, EM PLASTICO, COR BRANCA, UTILIZADO EM KIT CHASSI METALICO PARA INSTAL. HIDRAULICA DE CUBA SIMPLES SEM MAQUINA DE LAVAR ROUPA, *355* X *670* MM (L X H) (COM FUROS E DEMAIS ENCAIXES)" | sinapi.origem.do.preço | "Coeficiente Representativo" | sinapi.unidade | "UN"
11954 | MAT.Sinapi.39360 | Sinapi.Material | null | null | null | null | null | null | pertencente.a | "Alvenarias" | sinapi.agrupador | "Custos de Insumos Materiais" | sinapi.código | "39360" | descrição | "CARENAGEM /TAMPA, EM PLASTICO, COR BRANCA, UTILIZADO EM KIT CHASSI METALICO PARA INSTAL. HIDRAULICA DE TANQUE COM MAQUINA DE LAVAR ROUPA, *360* X *470* MM (L X H) (COM FUROS E DEMAIS ENCAIXES)" | sinapi.origem.do.preço | "Coeficiente Representativo" | sinapi.unidade | "UN"
11955 | MAT.Sinapi.5091 | Sinapi.Material | null | null | null | null | null | null | pertencente.a | "Alvenarias" | sinapi.agrupador | "Custos de Insumos Materiais" | sinapi.código | "5091" | descrição | "CARRANCA PARA JANELA VENEZIANA DE ABRIR, EM LATAO CROMADO, SIMPLES, PARA APARAFUSAR NA PAREDE" | sinapi.origem.do.preço | "Coeficiente Representativo" | sinapi.unidade | "UN"
11956 | MAT.Sinapi.2711 | Sinapi.Material | null | null | null | null | null | null | pertencente.a | "Alvenarias" | sinapi.agrupador | "Custos de Insumos Materiais" | sinapi.código | "2711" | descrição | "CARRINHO DE MAO, EM ACO, COM CAPACIDADE DE *45 A 65* L / *100* KG, PNEU COM CAMARA" | sinapi.origem.do.preço | "Coletado em campo" | sinapi.unidade | "UN"
11957 | MAT.Sinapi.45235 | Sinapi.Material | null | null | null | null | null | null | pertencente.a | "Alvenarias" | sinapi.agrupador | "Custos de Insumos Materiais" | sinapi.código | "45235" | descrição | "CARRINHO PLATAFORMA EM MADEIRA COM ESTRUTURA EM ACO, 1500 X 800 MM, COM CAPACIDADE DE 600 KG, 4 RODAS/PNEUS/CAMARAS" | sinapi.origem.do.preço | "Coeficiente Representativo" | sinapi.unidade | "UN"
11958 | MAT.Sinapi.45194 | Sinapi.Material | null | null | null | null | null | null | pertencente.a | "Alvenarias" | sinapi.agrupador | "Custos de Insumos Materiais" | sinapi.código | "45194" | descrição | "CAVALETE DE FERRO DOBRAVEL, ALTURA 80 CM" | sinapi.origem.do.preço | "Coeficiente Representativo" | sinapi.unidade | "UN"
11959 | MAT.Sinapi.43091 | Sinapi.Material | null | null | null | null | null | null | pertencente.a | "Alvenarias" | sinapi.agrupador | "Custos de Insumos Materiais" | sinapi.código | "43091" | descrição | "CENTRO DE MEDICAO AGRUPADA, EM POLICARBONATO / PVC, COM 12 MEDIDORES E PROTECAO GERAL (INCLUI BARRAMENTO, DISJUNTORES E ACESSORIOS DE FIXACAO) (PADRAO CONCESSIONARIA LOCAL)" | sinapi.origem.do.preço | "Coeficiente Representativo" | sinapi.unidade | "UN"
11960 | MAT.Sinapi.43092 | Sinapi.Material | null | null | null | null | null | null | pertencente.a | "Alvenarias" | sinapi.agrupador | "Custos de Insumos Materiais" | sinapi.código | "43092" | descrição | "CENTRO DE MEDICAO AGRUPADA, EM POLICARBONATO / PVC, COM 16 MEDIDORES E PROTECAO GERAL (INCLUI BARRAMENTO, DISJUNTORES E ACESSORIOS DE FIXACAO) (PADRAO CONCESSIONARIA LOCAL)" | sinapi.origem.do.preço | "Coeficiente Representativo" | sinapi.unidade | "UN"
11961 | MAT.Sinapi.43089 | Sinapi.Material | null | null | null | null | null | null | pertencente.a | "Alvenarias" | sinapi.agrupador | "Custos de Insumos Materiais" | sinapi.código | "43089" | descrição | "CENTRO DE MEDICAO AGRUPADA, EM POLICARBONATO / PVC, COM 4 MEDIDORES E PROTECAO GERAL (INCLUI BARRAMENTO, DISJUNTORES E ACESSORIOS DE FIXACAO) (PADRAO CONCESSIONARIA LOCAL)" | sinapi.origem.do.preço | "Coeficiente Representativo" | sinapi.unidade | "UN"
11962 | MAT.Sinapi.43090 | Sinapi.Material | null | null | null | null | null | null | pertencente.a | "Alvenarias" | sinapi.agrupador | "Custos de Insumos Materiais" | sinapi.código | "43090" | descrição | "CENTRO DE MEDICAO AGRUPADA, EM POLICARBONATO / PVC, COM 8 MEDIDORES E PROTECAO GERAL (INCLUI BARRAMENTO, DISJUNTORES E ACESSORIOS DE FIXACAO) (PADRAO CONCESSIONARIA LOCAL)" | sinapi.origem.do.preço | "Coeficiente Representativo" | sinapi.unidade | "UN"
11963 | MAT.Sinapi.41967 | Sinapi.Material | null | null | null | null | null | null | pertencente.a | "Pisos e Pavimentação" | sinapi.agrupador | "Custos de Insumos Materiais" | sinapi.código | "41967" | descrição | "CERA LIQUIDA INCOLOR MULTIPISO" | sinapi.origem.do.preço | "Coeficiente Representativo" | sinapi.unidade | "L"
11964 | MAT.Sinapi.12760 | Sinapi.Material | null | null | null | null | null | null | pertencente.a | "Estrutura Metálica" | sinapi.agrupador | "Custos de Insumos Materiais" | sinapi.código | "12760" | descrição | "CHAPA ACO INOX AISI 304 NUMERO 4 (E = 6 MM), ACABAMENTO NUMERO 1 (LAMINADO A QUENTE, FOSCO)" | sinapi.origem.do.preço | "Coeficiente Representativo" | sinapi.unidade | "M2"
11965 | MAT.Sinapi.12759 | Sinapi.Material | null | null | null | null | null | null | pertencente.a | "Estrutura Metálica" | sinapi.agrupador | "Custos de Insumos Materiais" | sinapi.código | "12759" | descrição | "CHAPA ACO INOX AISI 304 NUMERO 9 (E = 4 MM), ACABAMENTO NUMERO 1 (LAMINADO A QUENTE, FOSCO)" | sinapi.origem.do.preço | "Coeficiente Representativo" | sinapi.unidade | "M2"
11966 | MAT.Sinapi.43105 | Sinapi.Material | null | null | null | null | null | null | pertencente.a | "Estrutura Metálica" | sinapi.agrupador | "Custos de Insumos Materiais" | sinapi.código | "43105" | descrição | "CHAPA DE ACO CARBONO GALVANIZADA, PERFURADA (GRADE FUROS) E = 1,5 MM, DIAMETRO DO FURO = 9,52 MM (FUROS ALTERNADOS HORIZ.)" | sinapi.origem.do.preço | "Coeficiente Representativo" | sinapi.unidade | "KG"
11967 | MAT.Sinapi.40424 | Sinapi.Material | null | null | null | null | null | null | pertencente.a | "Estrutura Metálica" | sinapi.agrupador | "Custos de Insumos Materiais" | sinapi.código | "40424" | descrição | "CHAPA DE ACO CARBONO LAMINADO A QUENTE, QUALIDADE ESTRUTURAL, BITOLA 3/16, E =4 pol,75 MM (37,29 KG/M2)" | sinapi.origem.do.preço | "Coeficiente Representativo" | sinapi.unidade | "KG"
11968 | MAT.Sinapi.1325 | Sinapi.Material | null | null | null | null | null | null | pertencente.a | "Estrutura Metálica" | sinapi.agrupador | "Custos de Insumos Materiais" | sinapi.código | "1325" | descrição | "CHAPA DE ACO FINA A FRIO BITOLA MSG 20, E = 0,90 MM (7,20 KG/M2)" | sinapi.origem.do.preço | "Coeficiente Representativo" | sinapi.unidade | "KG"
11969 | MAT.Sinapi.1327 | Sinapi.Material | null | null | null | null | null | null | pertencente.a | "Estrutura Metálica" | sinapi.agrupador | "Custos de Insumos Materiais" | sinapi.código | "1327" | descrição | "CHAPA DE ACO FINA A FRIO BITOLA MSG 24 pol, E = 0,60 MM (4 pol,80 KG/M2)" | sinapi.origem.do.preço | "Coeficiente Representativo" | sinapi.unidade | "KG"
11970 | MAT.Sinapi.1328 | Sinapi.Material | null | null | null | null | null | null | pertencente.a | "Estrutura Metálica" | sinapi.agrupador | "Custos de Insumos Materiais" | sinapi.código | "1328" | descrição | "CHAPA DE ACO FINA A FRIO BITOLA MSG 26, E = 0,45 MM (3,60 KG/M2)" | sinapi.origem.do.preço | "Coeficiente Representativo" | sinapi.unidade | "KG"
11971 | MAT.Sinapi.1321 | Sinapi.Material | null | null | null | null | null | null | pertencente.a | "Estrutura Metálica" | sinapi.agrupador | "Custos de Insumos Materiais" | sinapi.código | "1321" | descrição | "CHAPA DE ACO FINA A QUENTE BITOLA MSG 13, E = 2,25 MM (18,00 KG/M2)" | sinapi.origem.do.preço | "Coeficiente Representativo" | sinapi.unidade | "KG"
11972 | MAT.Sinapi.1318 | Sinapi.Material | null | null | null | null | null | null | pertencente.a | "Estrutura Metálica" | sinapi.agrupador | "Custos de Insumos Materiais" | sinapi.código | "1318" | descrição | "CHAPA DE ACO FINA A QUENTE BITOLA MSG 14 pol, E = 2,00 MM (16,0 KG/M2)" | sinapi.origem.do.preço | "Coeficiente Representativo" | sinapi.unidade | "KG"
11973 | MAT.Sinapi.1322 | Sinapi.Material | null | null | null | null | null | null | pertencente.a | "Estrutura Metálica" | sinapi.agrupador | "Custos de Insumos Materiais" | sinapi.código | "1322" | descrição | "CHAPA DE ACO FINA A QUENTE BITOLA MSG 16, E = 1,50 MM (12,00 KG/M2)" | sinapi.origem.do.preço | "Coeficiente Representativo" | sinapi.unidade | "KG"
11974 | MAT.Sinapi.1323 | Sinapi.Material | null | null | null | null | null | null | pertencente.a | "Estrutura Metálica" | sinapi.agrupador | "Custos de Insumos Materiais" | sinapi.código | "1323" | descrição | "CHAPA DE ACO FINA A QUENTE BITOLA MSG 18, E = 1,20 MM (9,60 KG/M2)" | sinapi.origem.do.preço | "Coeficiente Representativo" | sinapi.unidade | "KG"
11975 | MAT.Sinapi.1319 | Sinapi.Material | null | null | null | null | null | null | pertencente.a | "Estrutura Metálica" | sinapi.agrupador | "Custos de Insumos Materiais" | sinapi.código | "1319" | descrição | "CHAPA DE ACO FINA A QUENTE BITOLA MSG 3/16, E = 4 pol,75 MM (38,00 KG/M2)" | sinapi.origem.do.preço | "Coeficiente Representativo" | sinapi.unidade | "KG"
11976 | MAT.Sinapi.11026 | Sinapi.Material | null | null | null | null | null | null | pertencente.a | "Estrutura Metálica" | sinapi.agrupador | "Custos de Insumos Materiais" | sinapi.código | "11026" | descrição | "CHAPA DE ACO GALVANIZADA BITOLA GSG 14 pol, E = 1,95 MM (15,60 KG/M2)" | sinapi.origem.do.preço | "Coeficiente Representativo" | sinapi.unidade | "KG"
11977 | MAT.Sinapi.11027 | Sinapi.Material | null | null | null | null | null | null | pertencente.a | "Estrutura Metálica" | sinapi.agrupador | "Custos de Insumos Materiais" | sinapi.código | "11027" | descrição | "CHAPA DE ACO GALVANIZADA BITOLA GSG 16, E = 1,55 MM (12,40 KG/M2)" | sinapi.origem.do.preço | "Coeficiente Representativo" | sinapi.unidade | "KG"
11978 | MAT.Sinapi.11046 | Sinapi.Material | null | null | null | null | null | null | pertencente.a | "Estrutura Metálica" | sinapi.agrupador | "Custos de Insumos Materiais" | sinapi.código | "11046" | descrição | "CHAPA DE ACO GALVANIZADA BITOLA GSG 18, E = 1,25 MM (10,00 KG/M2)" | sinapi.origem.do.preço | "Coeficiente Representativo" | sinapi.unidade | "KG"
11979 | MAT.Sinapi.11047 | Sinapi.Material | null | null | null | null | null | null | pertencente.a | "Estrutura Metálica" | sinapi.agrupador | "Custos de Insumos Materiais" | sinapi.código | "11047" | descrição | "CHAPA DE ACO GALVANIZADA BITOLA GSG 19, E = 1,11 MM (8,88 KG/M2)" | sinapi.origem.do.preço | "Coeficiente Representativo" | sinapi.unidade | "KG"
11980 | MAT.Sinapi.43668 | Sinapi.Material | null | null | null | null | null | null | pertencente.a | "Estrutura Metálica" | sinapi.agrupador | "Custos de Insumos Materiais" | sinapi.código | "43668" | descrição | "CHAPA DE ACO GALVANIZADA BITOLA GSG 20, E = 0,95 MM (7,60 KG/M2)" | sinapi.origem.do.preço | "Coeficiente Representativo" | sinapi.unidade | "KG"
11981 | MAT.Sinapi.11049 | Sinapi.Material | null | null | null | null | null | null | pertencente.a | "Estrutura Metálica" | sinapi.agrupador | "Custos de Insumos Materiais" | sinapi.código | "11049" | descrição | "CHAPA DE ACO GALVANIZADA BITOLA GSG 22, E = 0,80 MM (6,40 KG/M2)" | sinapi.origem.do.preço | "Coletado em campo" | sinapi.unidade | "KG"
11982 | MAT.Sinapi.43106 | Sinapi.Material | null | null | null | null | null | null | pertencente.a | "Estrutura Metálica" | sinapi.agrupador | "Custos de Insumos Materiais" | sinapi.código | "43106" | descrição | "CHAPA DE ACO GALVANIZADA BITOLA GSG 24 pol, E = 0,64 (5,12 KG/M2)" | sinapi.origem.do.preço | "Coeficiente Representativo" | sinapi.unidade | "KG"
11983 | MAT.Sinapi.11051 | Sinapi.Material | null | null | null | null | null | null | pertencente.a | "Estrutura Metálica" | sinapi.agrupador | "Custos de Insumos Materiais" | sinapi.código | "11051" | descrição | "CHAPA DE ACO GALVANIZADA BITOLA GSG 26, E = 0,50 MM (4 pol,00 KG/M2)" | sinapi.origem.do.preço | "Coeficiente Representativo" | sinapi.unidade | "KG"
11984 | MAT.Sinapi.11061 | Sinapi.Material | null | null | null | null | null | null | pertencente.a | "Estrutura Metálica" | sinapi.agrupador | "Custos de Insumos Materiais" | sinapi.código | "11061" | descrição | "CHAPA DE ACO GALVANIZADA BITOLA GSG 30, E = 0,35 MM (2,80 KG/M2)" | sinapi.origem.do.preço | "Coeficiente Representativo" | sinapi.unidade | "KG"
11985 | MAT.Sinapi.43667 | Sinapi.Material | null | null | null | null | null | null | pertencente.a | "Estrutura Metálica" | sinapi.agrupador | "Custos de Insumos Materiais" | sinapi.código | "43667" | descrição | "CHAPA DE ACO GROSSA, ASTM A36, E = 1 (25,40 MM) 199,18 KG/M2" | sinapi.origem.do.preço | "Coeficiente Representativo" | sinapi.unidade | "KG"
11986 | MAT.Sinapi.1333 | Sinapi.Material | null | null | null | null | null | null | pertencente.a | "Estrutura Metálica" | sinapi.agrupador | "Custos de Insumos Materiais" | sinapi.código | "1333" | descrição | "CHAPA DE ACO GROSSA, ASTM A36, E = 1/2 pol (12,70 MM) 99,59 KG/M2" | sinapi.origem.do.preço | "Coeficiente Representativo" | sinapi.unidade | "KG"
11987 | MAT.Sinapi.1330 | Sinapi.Material | null | null | null | null | null | null | pertencente.a | "Estrutura Metálica" | sinapi.agrupador | "Custos de Insumos Materiais" | sinapi.código | "1330" | descrição | "CHAPA DE ACO GROSSA, ASTM A36, E = 1/4 (6,35 MM) 49,79 KG/M2" | sinapi.origem.do.preço | "Coeficiente Representativo" | sinapi.unidade | "KG"
11988 | MAT.Sinapi.10957 | Sinapi.Material | null | null | null | null | null | null | pertencente.a | "Estrutura Metálica" | sinapi.agrupador | "Custos de Insumos Materiais" | sinapi.código | "10957" | descrição | "CHAPA DE ACO GROSSA, ASTM A36, E = 3/4 pol (19,05 MM) 149,39 KG/M2" | sinapi.origem.do.preço | "Coeficiente Representativo" | sinapi.unidade | "KG"
11989 | MAT.Sinapi.1332 | Sinapi.Material | null | null | null | null | null | null | pertencente.a | "Estrutura Metálica" | sinapi.agrupador | "Custos de Insumos Materiais" | sinapi.código | "1332" | descrição | "CHAPA DE ACO GROSSA, ASTM A36, E = 3/8 (9,53 MM) 74 pol,69 KG/M2" | sinapi.origem.do.preço | "Coeficiente Representativo" | sinapi.unidade | "KG"
11990 | MAT.Sinapi.1334 | Sinapi.Material | null | null | null | null | null | null | pertencente.a | "Estrutura Metálica" | sinapi.agrupador | "Custos de Insumos Materiais" | sinapi.código | "1334" | descrição | "CHAPA DE ACO GROSSA, ASTM A36, E = 5/8 (15,88 MM) 124 pol,49 KG/M2" | sinapi.origem.do.preço | "Coeficiente Representativo" | sinapi.unidade | "KG"
11991 | MAT.Sinapi.1335 | Sinapi.Material | null | null | null | null | null | null | pertencente.a | "Estrutura Metálica" | sinapi.agrupador | "Custos de Insumos Materiais" | sinapi.código | "1335" | descrição | "CHAPA DE ACO GROSSA, ASTM A36, E = 7/8 (22,23 MM) 174 pol,28 KG/M2" | sinapi.origem.do.preço | "Coeficiente Representativo" | sinapi.unidade | "KG"
11992 | MAT.Sinapi.40425 | Sinapi.Material | null | null | null | null | null | null | pertencente.a | "Estrutura Metálica" | sinapi.agrupador | "Custos de Insumos Materiais" | sinapi.código | "40425" | descrição | "CHAPA DE ACO GROSSA, SAE 1020, BITOLA 1/4 pol, E = 6,35 MM (49,85 KG/M2)" | sinapi.origem.do.preço | "Coeficiente Representativo" | sinapi.unidade | "KG"
11993 | MAT.Sinapi.1337 | Sinapi.Material | null | null | null | null | null | null | pertencente.a | "Estrutura Metálica" | sinapi.agrupador | "Custos de Insumos Materiais" | sinapi.código | "1337" | descrição | "CHAPA DE ACO XADREZ PARA PISOS, E = 1/4 (6,30 MM) 54 pol,53 KG/M2" | sinapi.origem.do.preço | "Coeficiente Representativo" | sinapi.unidade | "KG"
11994 | MAT.Sinapi.34659 | Sinapi.Material | null | null | null | null | null | null | pertencente.a | "Estrutura Metálica" | sinapi.agrupador | "Custos de Insumos Materiais" | sinapi.código | "34659" | descrição | "CHAPA DE MDF BRANCO LISO 1 FACE, E = 12 MM, DE *2,75 X 1,85* M" | sinapi.origem.do.preço | "Coeficiente Representativo" | sinapi.unidade | "M2"
11995 | MAT.Sinapi.34514 | Sinapi.Material | null | null | null | null | null | null | pertencente.a | "Estrutura Metálica" | sinapi.agrupador | "Custos de Insumos Materiais" | sinapi.código | "34514" | descrição | "CHAPA DE MDF BRANCO LISO 1 FACE, E = 15 MM, DE *2,75 X 1,85* M" | sinapi.origem.do.preço | "Coletado em campo" | sinapi.unidade | "M2"
11996 | MAT.Sinapi.34660 | Sinapi.Material | null | null | null | null | null | null | pertencente.a | "Estrutura Metálica" | sinapi.agrupador | "Custos de Insumos Materiais" | sinapi.código | "34660" | descrição | "CHAPA DE MDF BRANCO LISO 1 FACE, E = 18 MM, DE *2,75 X 1,85* M" | sinapi.origem.do.preço | "Coeficiente Representativo" | sinapi.unidade | "M2"
11997 | MAT.Sinapi.34661 | Sinapi.Material | null | null | null | null | null | null | pertencente.a | "Estrutura Metálica" | sinapi.agrupador | "Custos de Insumos Materiais" | sinapi.código | "34661" | descrição | "CHAPA DE MDF BRANCO LISO 1 FACE, E = 25 MM, DE *2,75 X 1,85* M" | sinapi.origem.do.preço | "Coeficiente Representativo" | sinapi.unidade | "M2"
11998 | MAT.Sinapi.34667 | Sinapi.Material | null | null | null | null | null | null | pertencente.a | "Estrutura Metálica" | sinapi.agrupador | "Custos de Insumos Materiais" | sinapi.código | "34667" | descrição | "CHAPA DE MDF BRANCO LISO 1 FACE, E = 6 MM, DE *2,75 X 1,85* M" | sinapi.origem.do.preço | "Coeficiente Representativo" | sinapi.unidade | "M2"
11999 | MAT.Sinapi.34668 | Sinapi.Material | null | null | null | null | null | null | pertencente.a | "Estrutura Metálica" | sinapi.agrupador | "Custos de Insumos Materiais" | sinapi.código | "34668" | descrição | "CHAPA DE MDF BRANCO LISO 1 FACE, E = 9 MM, DE *2,75 X 1,85* M" | sinapi.origem.do.preço | "Coeficiente Representativo" | sinapi.unidade | "M2"
12000 | MAT.Sinapi.34741 | Sinapi.Material | null | null | null | null | null | null | pertencente.a | "Estrutura Metálica" | sinapi.agrupador | "Custos de Insumos Materiais" | sinapi.código | "34741" | descrição | "CHAPA DE MDF BRANCO LISO 2 FACES, E = 12 MM, DE *2,75 X 1,85* M" | sinapi.origem.do.preço | "Coeficiente Representativo" | sinapi.unidade | "M2"
12001 | MAT.Sinapi.34664 | Sinapi.Material | null | null | null | null | null | null | pertencente.a | "Estrutura Metálica" | sinapi.agrupador | "Custos de Insumos Materiais" | sinapi.código | "34664" | descrição | "CHAPA DE MDF BRANCO LISO 2 FACES, E = 15 MM, DE *2,75 X 1,85* M" | sinapi.origem.do.preço | "Coeficiente Representativo" | sinapi.unidade | "M2"
12002 | MAT.Sinapi.34665 | Sinapi.Material | null | null | null | null | null | null | pertencente.a | "Estrutura Metálica" | sinapi.agrupador | "Custos de Insumos Materiais" | sinapi.código | "34665" | descrição | "CHAPA DE MDF BRANCO LISO 2 FACES, E = 18 MM, DE *2,75 X 1,85* M" | sinapi.origem.do.preço | "Coeficiente Representativo" | sinapi.unidade | "M2"
12003 | MAT.Sinapi.34666 | Sinapi.Material | null | null | null | null | null | null | pertencente.a | "Estrutura Metálica" | sinapi.agrupador | "Custos de Insumos Materiais" | sinapi.código | "34666" | descrição | "CHAPA DE MDF BRANCO LISO 2 FACES, E = 25 MM, DE *2,75 X 1,85* M" | sinapi.origem.do.preço | "Coeficiente Representativo" | sinapi.unidade | "M2"
12004 | MAT.Sinapi.34669 | Sinapi.Material | null | null | null | null | null | null | pertencente.a | "Estrutura Metálica" | sinapi.agrupador | "Custos de Insumos Materiais" | sinapi.código | "34669" | descrição | "CHAPA DE MDF BRANCO LISO 2 FACES, E = 6 MM, DE *2,75 X 1,85* M" | sinapi.origem.do.preço | "Coeficiente Representativo" | sinapi.unidade | "M2"
12005 | MAT.Sinapi.34670 | Sinapi.Material | null | null | null | null | null | null | pertencente.a | "Estrutura Metálica" | sinapi.agrupador | "Custos de Insumos Materiais" | sinapi.código | "34670" | descrição | "CHAPA DE MDF BRANCO LISO 2 FACES, E = 9 MM, DE *2,75 X 1,85* M" | sinapi.origem.do.preço | "Coeficiente Representativo" | sinapi.unidade | "M2"
12006 | MAT.Sinapi.34671 | Sinapi.Material | null | null | null | null | null | null | pertencente.a | "Estrutura Metálica" | sinapi.agrupador | "Custos de Insumos Materiais" | sinapi.código | "34671" | descrição | "CHAPA DE MDF CRU, E = 12 MM, DE *2,75 X 1,85* M" | sinapi.origem.do.preço | "Coeficiente Representativo" | sinapi.unidade | "M2"
12007 | MAT.Sinapi.34672 | Sinapi.Material | null | null | null | null | null | null | pertencente.a | "Estrutura Metálica" | sinapi.agrupador | "Custos de Insumos Materiais" | sinapi.código | "34672" | descrição | "CHAPA DE MDF CRU, E = 15 MM, DE *2,75 X 1,85* M" | sinapi.origem.do.preço | "Coeficiente Representativo" | sinapi.unidade | "M2"
12008 | MAT.Sinapi.34673 | Sinapi.Material | null | null | null | null | null | null | pertencente.a | "Estrutura Metálica" | sinapi.agrupador | "Custos de Insumos Materiais" | sinapi.código | "34673" | descrição | "CHAPA DE MDF CRU, E = 18 MM, DE *2,75 X 1,85* M" | sinapi.origem.do.preço | "Coeficiente Representativo" | sinapi.unidade | "M2"
12009 | MAT.Sinapi.34674 | Sinapi.Material | null | null | null | null | null | null | pertencente.a | "Estrutura Metálica" | sinapi.agrupador | "Custos de Insumos Materiais" | sinapi.código | "34674" | descrição | "CHAPA DE MDF CRU, E = 20 MM, DE *2,75 X 1,85* M" | sinapi.origem.do.preço | "Coeficiente Representativo" | sinapi.unidade | "M2"
12010 | MAT.Sinapi.34675 | Sinapi.Material | null | null | null | null | null | null | pertencente.a | "Estrutura Metálica" | sinapi.agrupador | "Custos de Insumos Materiais" | sinapi.código | "34675" | descrição | "CHAPA DE MDF CRU, E = 25 MM, DE *2,75 X 1,85* M" | sinapi.origem.do.preço | "Coeficiente Representativo" | sinapi.unidade | "M2"
12011 | MAT.Sinapi.34676 | Sinapi.Material | null | null | null | null | null | null | pertencente.a | "Estrutura Metálica" | sinapi.agrupador | "Custos de Insumos Materiais" | sinapi.código | "34676" | descrição | "CHAPA DE MDF CRU, E = 6 MM, DE *2,75 X 1,85* M" | sinapi.origem.do.preço | "Coeficiente Representativo" | sinapi.unidade | "M2"
12012 | MAT.Sinapi.34677 | Sinapi.Material | null | null | null | null | null | null | pertencente.a | "Estrutura Metálica" | sinapi.agrupador | "Custos de Insumos Materiais" | sinapi.código | "34677" | descrição | "CHAPA DE MDF CRU, E = 9 MM, DE *2,75 X 1,85* M" | sinapi.origem.do.preço | "Coeficiente Representativo" | sinapi.unidade | "M2"
12013 | MAT.Sinapi.43126 | Sinapi.Material | null | null | null | null | null | null | pertencente.a | "Estrutura Metálica" | sinapi.agrupador | "Custos de Insumos Materiais" | sinapi.código | "43126" | descrição | "CHAPA EM ACO GALVANIZADO PARA STEEL DECK, COM NERVURAS TRAPEZOIDAIS, LARGURA UTIL DE 915 MM E ESPESSURA DE 0,80 MM" | sinapi.origem.do.preço | "Coeficiente Representativo" | sinapi.unidade | "M2"
12014 | MAT.Sinapi.43124 | Sinapi.Material | null | null | null | null | null | null | pertencente.a | "Estrutura Metálica" | sinapi.agrupador | "Custos de Insumos Materiais" | sinapi.código | "43124" | descrição | "CHAPA EM ACO GALVANIZADO PARA STEEL DECK, COM NERVURAS TRAPEZOIDAIS, LARGURA UTIL DE 915 MM E ESPESSURA DE 0,95 MM" | sinapi.origem.do.preço | "Coeficiente Representativo" | sinapi.unidade | "M2"
12015 | MAT.Sinapi.43125 | Sinapi.Material | null | null | null | null | null | null | pertencente.a | "Estrutura Metálica" | sinapi.agrupador | "Custos de Insumos Materiais" | sinapi.código | "43125" | descrição | "CHAPA EM ACO GALVANIZADO PARA STEEL DECK, COM NERVURAS TRAPEZOIDAIS, LARGURA UTIL DE 915 MM E ESPESSURA DE 1 pol,25 MM" | sinapi.origem.do.preço | "Coeficiente Representativo" | sinapi.unidade | "M2"
12016 | MAT.Sinapi.40623 | Sinapi.Material | null | null | null | null | null | null | pertencente.a | "Estrutura Metálica" | sinapi.agrupador | "Custos de Insumos Materiais" | sinapi.código | "40623" | descrição | "CHAPA PARA EMENDA DE VIGA, EM ACO GROSSO, QUALIDADE ESTRUTURAL, BITOLA 3/16, E= 4 pol,75 MM, 4 FUROS, LARGURA 45 MM, COMPRIMENTO 500 MM" | sinapi.origem.do.preço | "Coeficiente Representativo" | sinapi.unidade | "PAR"
12017 | MAT.Sinapi.1345 | Sinapi.Material | null | null | null | null | null | null | pertencente.a | "Estrutura Metálica" | sinapi.agrupador | "Custos de Insumos Materiais" | sinapi.código | "1345" | descrição | "CHAPA/PAINEL DE MADEIRA COMPENSADA PLASTIFICADA (MADEIRITE PLASTIFICADO) PARA FORMA DE CONCRETO, DE 2200 X 1100 MM, E = *17* MM" | sinapi.origem.do.preço | "Coeficiente Representativo" | sinapi.unidade | "M2"
12018 | MAT.Sinapi.1346 | Sinapi.Material | null | null | null | null | null | null | pertencente.a | "Estrutura Metálica" | sinapi.agrupador | "Custos de Insumos Materiais" | sinapi.código | "1346" | descrição | "CHAPA/PAINEL DE MADEIRA COMPENSADA PLASTIFICADA (MADEIRITE PLASTIFICADO) PARA FORMA DE CONCRETO, DE 2200 X 1100 MM, E = 10 MM" | sinapi.origem.do.preço | "Coeficiente Representativo" | sinapi.unidade | "M2"
12019 | MAT.Sinapi.1347 | Sinapi.Material | null | null | null | null | null | null | pertencente.a | "Estrutura Metálica" | sinapi.agrupador | "Custos de Insumos Materiais" | sinapi.código | "1347" | descrição | "CHAPA/PAINEL DE MADEIRA COMPENSADA PLASTIFICADA (MADEIRITE PLASTIFICADO) PARA FORMA DE CONCRETO, DE 2200 X 1100 MM, E = 12 MM" | sinapi.origem.do.preço | "Coeficiente Representativo" | sinapi.unidade | "M2"
12020 | MAT.Sinapi.43678 | Sinapi.Material | null | null | null | null | null | null | pertencente.a | "Estrutura Metálica" | sinapi.agrupador | "Custos de Insumos Materiais" | sinapi.código | "43678" | descrição | "CHAPA/PAINEL DE MADEIRA COMPENSADA PLASTIFICADA (MADEIRITE PLASTIFICADO) PARA FORMA DE CONCRETO, DE 2200 X 1100 MM, E = 14 MM" | sinapi.origem.do.preço | "Coeficiente Representativo" | sinapi.unidade | "M2"
12021 | MAT.Sinapi.43680 | Sinapi.Material | null | null | null | null | null | null | pertencente.a | "Estrutura Metálica" | sinapi.agrupador | "Custos de Insumos Materiais" | sinapi.código | "43680" | descrição | "CHAPA/PAINEL DE MADEIRA COMPENSADA PLASTIFICADA (MADEIRITE PLASTIFICADO) PARA FORMA DE CONCRETO, DE 2200 X 1100 MM, E = 20 MM" | sinapi.origem.do.preço | "Coeficiente Representativo" | sinapi.unidade | "M2"
12022 | MAT.Sinapi.43679 | Sinapi.Material | null | null | null | null | null | null | pertencente.a | "Estrutura Metálica" | sinapi.agrupador | "Custos de Insumos Materiais" | sinapi.código | "43679" | descrição | "CHAPA/PAINEL DE MADEIRA COMPENSADA PLASTIFICADA (MADEIRITE PLASTIFICADO) PARA FORMA DE CONCRETO, DE 2200 X 1100 MM, E = 6 MM" | sinapi.origem.do.preço | "Coeficiente Representativo" | sinapi.unidade | "M2"
12023 | MAT.Sinapi.1355 | Sinapi.Material | null | null | null | null | null | null | pertencente.a | "Estrutura Metálica" | sinapi.agrupador | "Custos de Insumos Materiais" | sinapi.código | "1355" | descrição | "CHAPA/PAINEL DE MADEIRA COMPENSADA RESINADA (MADEIRITE RESINADO ROSA) PARA FORMA DE CONCRETO, DE 2200 X 1100 MM, E = 14 MM" | sinapi.origem.do.preço | "Coeficiente Representativo" | sinapi.unidade | "M2"
12024 | MAT.Sinapi.1358 | Sinapi.Material | null | null | null | null | null | null | pertencente.a | "Estrutura Metálica" | sinapi.agrupador | "Custos de Insumos Materiais" | sinapi.código | "1358" | descrição | "CHAPA/PAINEL DE MADEIRA COMPENSADA RESINADA (MADEIRITE RESINADO ROSA) PARA FORMA DE CONCRETO, DE 2200 X 1100 MM, E = 17 MM" | sinapi.origem.do.preço | "Coeficiente Representativo" | sinapi.unidade | "M2"
12025 | MAT.Sinapi.43677 | Sinapi.Material | null | null | null | null | null | null | pertencente.a | "Estrutura Metálica" | sinapi.agrupador | "Custos de Insumos Materiais" | sinapi.código | "43677" | descrição | "CHAPA/PAINEL DE MADEIRA COMPENSADA RESINADA (MADEIRITE RESINADO ROSA) PARA FORMA DE CONCRETO, DE 2200 X 1100 MM, E = 20 MM" | sinapi.origem.do.preço | "Coeficiente Representativo" | sinapi.unidade | "M2"
12026 | MAT.Sinapi.43682 | Sinapi.Material | null | null | null | null | null | null | pertencente.a | "Estrutura Metálica" | sinapi.agrupador | "Custos de Insumos Materiais" | sinapi.código | "43682" | descrição | "CHAPA/PAINEL DE MADEIRA COMPENSADA RESINADA (MADEIRITE RESINADO ROSA) PARA FORMA DE CONCRETO, DE 2200 X 1100 MM, E = 6 MM" | sinapi.origem.do.preço | "Coeficiente Representativo" | sinapi.unidade | "M2"
12027 | MAT.Sinapi.43681 | Sinapi.Material | null | null | null | null | null | null | pertencente.a | "Estrutura Metálica" | sinapi.agrupador | "Custos de Insumos Materiais" | sinapi.código | "43681" | descrição | "CHAPA/PAINEL DE MADEIRA COMPENSADA RESINADA (MADEIRITE RESINADO ROSA) PARA FORMA DE CONCRETO, DE 2200 X 1100 MM, E = 8 A 12 MM" | sinapi.origem.do.preço | "Coletado em campo" | sinapi.unidade | "M2"
12028 | MAT.Sinapi.45248 | Sinapi.Material | null | null | null | null | null | null | pertencente.a | "Ferramentas" | sinapi.agrupador | "Custos de Insumos Materiais" | sinapi.código | "45248" | descrição | "CHAVE AJUSTAVEL (INGLESA) 10" | sinapi.origem.do.preço | "Coeficiente Representativo" | sinapi.unidade | "UN"
12029 | MAT.Sinapi.45243 | Sinapi.Material | null | null | null | null | null | null | pertencente.a | "Ferramentas" | sinapi.agrupador | "Custos de Insumos Materiais" | sinapi.código | "45243" | descrição | "CHAVE AJUSTAVEL (INGLESA) 15" | sinapi.origem.do.preço | "Coeficiente Representativo" | sinapi.unidade | "UN"
12030 | MAT.Sinapi.45252 | Sinapi.Material | null | null | null | null | null | null | pertencente.a | "Ferramentas" | sinapi.agrupador | "Custos de Insumos Materiais" | sinapi.código | "45252" | descrição | "CHAVE AJUSTAVEL (INGLESA) 6" | sinapi.origem.do.preço | "Coeficiente Representativo" | sinapi.unidade | "UN"
12031 | MAT.Sinapi.45246 | Sinapi.Material | null | null | null | null | null | null | pertencente.a | "Tubulações" | sinapi.agrupador | "Custos de Insumos Materiais" | sinapi.código | "45246" | descrição | "CHAVE DE GRIFO DE 24" | sinapi.origem.do.preço | "Coeficiente Representativo" | sinapi.unidade | "UN"
12032 | MAT.Sinapi.20971 | Sinapi.Material | null | null | null | null | null | null | pertencente.a | "Tubulações" | sinapi.agrupador | "Custos de Insumos Materiais" | sinapi.código | "20971" | descrição | "CHAVE DUPLA PARA CONEXOES TIPO STORZ, ENGATE RAPIDO 1 1/2 pol X 2 1/2 pol, EM LATAO, PARA INSTALACAO PREDIAL COMBATE A INCENDIO" | sinapi.origem.do.preço | "Coeficiente Representativo" | sinapi.unidade | "UN"
12033 | MAT.Sinapi.45247 | Sinapi.Material | null | null | null | null | null | null | pertencente.a | "Tubulações" | sinapi.agrupador | "Custos de Insumos Materiais" | sinapi.código | "45247" | descrição | "CHAVE FIXA 19 X 22 MM" | sinapi.origem.do.preço | "Coeficiente Representativo" | sinapi.unidade | "UN"
12034 | MAT.Sinapi.39746 | Sinapi.Material | null | null | null | null | null | null | pertencente.a | "Chumbadores" | sinapi.agrupador | "Custos de Insumos Materiais" | sinapi.código | "39746" | descrição | "CHUMBADOR DE ACO GALVANIZADO, 1 X 600 MM, PARA POSTES DE ACO COM BASE, INCLUSO PORCA E ARRUELA" | sinapi.origem.do.preço | "Coeficiente Representativo" | sinapi.unidade | "UN"
12035 | MAT.Sinapi.13279 | Sinapi.Material | null | null | null | null | null | null | pertencente.a | "Chumbadores" | sinapi.agrupador | "Custos de Insumos Materiais" | sinapi.código | "13279" | descrição | "CHUMBADOR DE ACO TIPO PARABOLT, * 5/8 X 200* MM, COM PORCA E ARRUELA" | sinapi.origem.do.preço | "Coeficiente Representativo" | sinapi.unidade | "KG"
12036 | MAT.Sinapi.11977 | Sinapi.Material | null | null | null | null | null | null | pertencente.a | "Chumbadores" | sinapi.agrupador | "Custos de Insumos Materiais" | sinapi.código | "11977" | descrição | "CHUMBADOR DE ACO ZINCADO, DIAMETRO 1/2 pol, COMPRIMENTO 75 MM" | sinapi.origem.do.preço | "Coeficiente Representativo" | sinapi.unidade | "UN"
12037 | MAT.Sinapi.11976 | Sinapi.Material | null | null | null | null | null | null | pertencente.a | "Chumbadores" | sinapi.agrupador | "Custos de Insumos Materiais" | sinapi.código | "11976" | descrição | "CHUMBADOR DE ACO ZINCADO, DIAMETRO 1/4 COM PARAFUSO 1/4 X 40 MM" | sinapi.origem.do.preço | "Coeficiente Representativo" | sinapi.unidade | "UN"
12038 | MAT.Sinapi.11975 | Sinapi.Material | null | null | null | null | null | null | pertencente.a | "Chumbadores" | sinapi.agrupador | "Custos de Insumos Materiais" | sinapi.código | "11975" | descrição | "CHUMBADOR DE ACO ZINCADO, DIAMETRO 5/8, COMPRIMENTO 6, COM PORCA" | sinapi.origem.do.preço | "Coeficiente Representativo" | sinapi.unidade | "UN"
12039 | MAT.Sinapi.1368 | Sinapi.Material | null | null | null | null | null | null | pertencente.a | "Metais Sanitários" | sinapi.agrupador | "Custos de Insumos Materiais" | sinapi.código | "1368" | descrição | "CHUVEIRO COMUM EM PLASTICO BRANCO, COM CANO, 3 TEMPERATURAS, 5500 W (110/220 V)" | sinapi.origem.do.preço | "Coletado em campo" | sinapi.unidade | "UN"
12040 | MAT.Sinapi.1367 | Sinapi.Material | null | null | null | null | null | null | pertencente.a | "Metais Sanitários" | sinapi.agrupador | "Custos de Insumos Materiais" | sinapi.código | "1367" | descrição | "CHUVEIRO COMUM EM PLASTICO CROMADO, COM CANO, 4 TEMPERATURAS (110/220 V)" | sinapi.origem.do.preço | "Coeficiente Representativo" | sinapi.unidade | "UN"
12041 | MAT.Sinapi.1380 | Sinapi.Material | null | null | null | null | null | null | pertencente.a | "Cimentos" | sinapi.agrupador | "Custos de Insumos Materiais" | sinapi.código | "1380" | descrição | "CIMENTO BRANCO NAO ESTRUTURAL (CPB - NAO ESTRUTURAL)" | sinapi.origem.do.preço | "Coeficiente Representativo" | sinapi.unidade | "KG"
12042 | MAT.Sinapi.1375 | Sinapi.Material | null | null | null | null | null | null | pertencente.a | "Cimentos" | sinapi.agrupador | "Custos de Insumos Materiais" | sinapi.código | "1375" | descrição | "CIMENTO IMPERMEABILIZANTE DE PEGA ULTRARRAPIDA PARA TAMPONAMENTOS" | sinapi.origem.do.preço | "Coeficiente Representativo" | sinapi.unidade | "KG"
12043 | MAT.Sinapi.1379 | Sinapi.Material | null | null | null | null | null | null | pertencente.a | "Cimentos" | sinapi.agrupador | "Custos de Insumos Materiais" | sinapi.código | "1379" | descrição | "CIMENTO PORTLAND COMPOSTO CP II-32" | sinapi.origem.do.preço | "Coletado em campo" | sinapi.unidade | "KG"
12044 | MAT.Sinapi.13284 | Sinapi.Material | null | null | null | null | null | null | pertencente.a | "Cimentos" | sinapi.agrupador | "Custos de Insumos Materiais" | sinapi.código | "13284" | descrição | "CIMENTO PORTLAND DE ALTO FORNO (AF) CP III-40" | sinapi.origem.do.preço | "Coeficiente Representativo" | sinapi.unidade | "KG"
12045 | MAT.Sinapi.44528 | Sinapi.Material | null | null | null | null | null | null | pertencente.a | "Cimentos" | sinapi.agrupador | "Custos de Insumos Materiais" | sinapi.código | "44528" | descrição | "CIMENTO PORTLAND ESTRUTURAL BRANCO CPB - 32 OU CPB - 40" | sinapi.origem.do.preço | "Coeficiente Representativo" | sinapi.unidade | "KG"
12046 | MAT.Sinapi.34753 | Sinapi.Material | null | null | null | null | null | null | pertencente.a | "Cimentos" | sinapi.agrupador | "Custos de Insumos Materiais" | sinapi.código | "34753" | descrição | "CIMENTO PORTLAND POZOLANICO CP IV-32" | sinapi.origem.do.preço | "Coeficiente Representativo" | sinapi.unidade | "KG"
12047 | MAT.Sinapi.420 | Sinapi.Material | null | null | null | null | null | null | pertencente.a | "Chumbadores" | sinapi.agrupador | "Custos de Insumos Materiais" | sinapi.código | "420" | descrição | "CINTA CIRCULAR EM ACO GALVANIZADO DE 150 MM DE DIAMETRO PARA FIXACAO DE CAIXA MEDICAO, INCLUI PARAFUSOS E PORCAS" | sinapi.origem.do.preço | "Coeficiente Representativo" | sinapi.unidade | "UN"
12048 | MAT.Sinapi.12327 | Sinapi.Material | null | null | null | null | null | null | pertencente.a | "Chumbadores" | sinapi.agrupador | "Custos de Insumos Materiais" | sinapi.código | "12327" | descrição | "CINTA CIRCULAR EM ACO GALVANIZADO DE 210 MM DE DIAMETRO PARA INSTALACAO DE TRANSFORMADOR EM POSTE DE CONCRETO" | sinapi.origem.do.preço | "Coeficiente Representativo" | sinapi.unidade | "UN"
12049 | MAT.Sinapi.36148 | Sinapi.Material | null | null | null | null | null | null | pertencente.a | "Paramentação" | sinapi.agrupador | "Custos de Insumos Materiais" | sinapi.código | "36148" | descrição | "CINTURAO DE SEGURANCA TIPO PARAQUEDISTA, FIVELA EM ACO, AJUSTE NO SUSPENSORIO, CINTURA E PERNAS" | sinapi.origem.do.preço | "Coeficiente Representativo" | sinapi.unidade | "UN"
12050 | MAT.Sinapi.12329 | Sinapi.Material | null | null | null | null | null | null | pertencente.a | "Eletrodutos" | sinapi.agrupador | "Custos de Insumos Materiais" | sinapi.código | "12329" | descrição | "COBRE ELETROLITICO EM BARRA OU CHAPA" | sinapi.origem.do.preço | "Coeficiente Representativo" | sinapi.unidade | "KG"
12051 | MAT.Sinapi.44396 | Sinapi.Material | null | null | null | null | null | null | pertencente.a | "Colas" | sinapi.agrupador | "Custos de Insumos Materiais" | sinapi.código | "44396" | descrição | "COLA BRANCA BASE PVA" | sinapi.origem.do.preço | "Coeficiente Representativo" | sinapi.unidade | "KG"
12052 | MAT.Sinapi.44327 | Sinapi.Material | null | null | null | null | null | null | pertencente.a | "Colas" | sinapi.agrupador | "Custos de Insumos Materiais" | sinapi.código | "44327" | descrição | "COLA PARA TUBOS E MANTAS ELASTOMERICAS, A BASE DE SOLVENTE" | sinapi.origem.do.preço | "Coeficiente Representativo" | sinapi.unidade | "L"
12053 | MAT.Sinapi.37418 | Sinapi.Material | null | null | null | null | null | null | pertencente.a | "Eletrodutos" | sinapi.agrupador | "Custos de Insumos Materiais" | sinapi.código | "37418" | descrição | "COLAR DE TOMADA EM POLIPROPILENO, PP, COM PARAFUSOS, PARA PEAD, 63 X 1/2 pol - LIGACAO PREDIAL DE AGUA" | sinapi.origem.do.preço | "Coeficiente Representativo" | sinapi.unidade | "UN"
12054 | MAT.Sinapi.37419 | Sinapi.Material | null | null | null | null | null | null | pertencente.a | "Eletrodutos" | sinapi.agrupador | "Custos de Insumos Materiais" | sinapi.código | "37419" | descrição | "COLAR DE TOMADA EM POLIPROPILENO, PP, COM PARAFUSOS, PARA PEAD, 63 X 3/4 pol - LIGACAO PREDIAL DE AGUA" | sinapi.origem.do.preço | "Coeficiente Representativo" | sinapi.unidade | "UN"
12055 | MAT.Sinapi.1427 | Sinapi.Material | null | null | null | null | null | null | pertencente.a | "Eletrodutos" | sinapi.agrupador | "Custos de Insumos Materiais" | sinapi.código | "1427" | descrição | "COLAR TOMADA PVC, COM TRAVAS, SAIDA COM ROSCA, DE 110 MM X 1/2 pol OU 110 MM X 3/4 pol, PARA LIGACAO PREDIAL DE AGUA" | sinapi.origem.do.preço | "Coeficiente Representativo" | sinapi.unidade | "UN"
12056 | MAT.Sinapi.1402 | Sinapi.Material | null | null | null | null | null | null | pertencente.a | "Eletrodutos" | sinapi.agrupador | "Custos de Insumos Materiais" | sinapi.código | "1402" | descrição | "COLAR TOMADA PVC, COM TRAVAS, SAIDA COM ROSCA, DE 32 MM X 1/2 pol OU 32 MM X 3/4 pol, PARA LIGACAO PREDIAL DE AGUA" | sinapi.origem.do.preço | "Coeficiente Representativo" | sinapi.unidade | "UN"
12057 | MAT.Sinapi.1420 | Sinapi.Material | null | null | null | null | null | null | pertencente.a | "Eletrodutos" | sinapi.agrupador | "Custos de Insumos Materiais" | sinapi.código | "1420" | descrição | "COLAR TOMADA PVC, COM TRAVAS, SAIDA COM ROSCA, DE 40 MM X 1/2 pol OU 40 MM X 3/4 pol, PARA LIGACAO PREDIAL DE AGUA" | sinapi.origem.do.preço | "Coeficiente Representativo" | sinapi.unidade | "UN"
12058 | MAT.Sinapi.1419 | Sinapi.Material | null | null | null | null | null | null | pertencente.a | "Eletrodutos" | sinapi.agrupador | "Custos de Insumos Materiais" | sinapi.código | "1419" | descrição | "COLAR TOMADA PVC, COM TRAVAS, SAIDA COM ROSCA, DE 50 MM X 1/2 pol OU 50 MM X 3/4 pol, PARA LIGACAO PREDIAL DE AGUA" | sinapi.origem.do.preço | "Coeficiente Representativo" | sinapi.unidade | "UN"
12059 | MAT.Sinapi.1414 | Sinapi.Material | null | null | null | null | null | null | pertencente.a | "Eletrodutos" | sinapi.agrupador | "Custos de Insumos Materiais" | sinapi.código | "1414" | descrição | "COLAR TOMADA PVC, COM TRAVAS, SAIDA COM ROSCA, DE 60 MM X 1/2 pol OU 60 MM X 3/4 pol, PARA LIGACAO PREDIAL DE AGUA" | sinapi.origem.do.preço | "Coeficiente Representativo" | sinapi.unidade | "UN"
12060 | MAT.Sinapi.1413 | Sinapi.Material | null | null | null | null | null | null | pertencente.a | "Eletrodutos" | sinapi.agrupador | "Custos de Insumos Materiais" | sinapi.código | "1413" | descrição | "COLAR TOMADA PVC, COM TRAVAS, SAIDA COM ROSCA, DE 75 MM X 1/2 pol OU 75 MM X 3/4 pol, PARA LIGACAO PREDIAL DE AGUA" | sinapi.origem.do.preço | "Coeficiente Representativo" | sinapi.unidade | "UN"
12061 | MAT.Sinapi.1412 | Sinapi.Material | null | null | null | null | null | null | pertencente.a | "Eletrodutos" | sinapi.agrupador | "Custos de Insumos Materiais" | sinapi.código | "1412" | descrição | "COLAR TOMADA PVC, COM TRAVAS, SAIDA COM ROSCA, DE 85 MM X 1/2 pol OU 85 MM X 3/4 pol, PARA LIGACAO PREDIAL DE AGUA" | sinapi.origem.do.preço | "Coeficiente Representativo" | sinapi.unidade | "UN"
12062 | MAT.Sinapi.1406 | Sinapi.Material | null | null | null | null | null | null | pertencente.a | "Eletrodutos" | sinapi.agrupador | "Custos de Insumos Materiais" | sinapi.código | "1406" | descrição | "COLAR TOMADA PVC, COM TRAVAS, SAIDA ROSCAVEL COM BUCHA DE LATAO, DE 60 MM X 1/2 pol OU 60 MM X 3/4 pol, PARA LIGACAO PREDIAL DE AGUA" | sinapi.origem.do.preço | "Coeficiente Representativo" | sinapi.unidade | "UN"
12063 | MAT.Sinapi.45237 | Sinapi.Material | null | null | null | null | null | null | pertencente.a | "Ferramentas" | sinapi.agrupador | "Custos de Insumos Materiais" | sinapi.código | "45237" | descrição | "COLHER DE PEDREIRO 9, EM ACO, COM CANTOS REDONDOS E CABO DE MADEIRA OU PLASTICO" | sinapi.origem.do.preço | "Coeficiente Representativo" | sinapi.unidade | "UN"
12064 | MAT.Sinapi.11134 | Sinapi.Material | null | null | null | null | null | null | pertencente.a | "Divisórias" | sinapi.agrupador | "Custos de Insumos Materiais" | sinapi.código | "11134" | descrição | "COMPENSADO NAVAL - CHAPA/PAINEL EM MADEIRA COMPENSADA PRENSADA, DE 2200 X 1600 MM, E = 10 MM" | sinapi.origem.do.preço | "Coeficiente Representativo" | sinapi.unidade | "M2"
12065 | MAT.Sinapi.11135 | Sinapi.Material | null | null | null | null | null | null | pertencente.a | "Divisórias" | sinapi.agrupador | "Custos de Insumos Materiais" | sinapi.código | "11135" | descrição | "COMPENSADO NAVAL - CHAPA/PAINEL EM MADEIRA COMPENSADA PRENSADA, DE 2200 X 1600 MM, E = 12 MM" | sinapi.origem.do.preço | "Coeficiente Representativo" | sinapi.unidade | "M2"
12066 | MAT.Sinapi.11136 | Sinapi.Material | null | null | null | null | null | null | pertencente.a | "Divisórias" | sinapi.agrupador | "Custos de Insumos Materiais" | sinapi.código | "11136" | descrição | "COMPENSADO NAVAL - CHAPA/PAINEL EM MADEIRA COMPENSADA PRENSADA, DE 2200 X 1600 MM, E = 15 MM" | sinapi.origem.do.preço | "Coeficiente Representativo" | sinapi.unidade | "M2"
12067 | MAT.Sinapi.34743 | Sinapi.Material | null | null | null | null | null | null | pertencente.a | "Divisórias" | sinapi.agrupador | "Custos de Insumos Materiais" | sinapi.código | "34743" | descrição | "COMPENSADO NAVAL - CHAPA/PAINEL EM MADEIRA COMPENSADA PRENSADA, DE 2200 X 1600 MM, E = 18 MM" | sinapi.origem.do.preço | "Coeficiente Representativo" | sinapi.unidade | "M2"
12068 | MAT.Sinapi.11137 | Sinapi.Material | null | null | null | null | null | null | pertencente.a | "Divisórias" | sinapi.agrupador | "Custos de Insumos Materiais" | sinapi.código | "11137" | descrição | "COMPENSADO NAVAL - CHAPA/PAINEL EM MADEIRA COMPENSADA PRENSADA, DE 2200 X 1600 MM, E = 20 MM" | sinapi.origem.do.preço | "Coeficiente Representativo" | sinapi.unidade | "M2"
12069 | MAT.Sinapi.34745 | Sinapi.Material | null | null | null | null | null | null | pertencente.a | "Divisórias" | sinapi.agrupador | "Custos de Insumos Materiais" | sinapi.código | "34745" | descrição | "COMPENSADO NAVAL - CHAPA/PAINEL EM MADEIRA COMPENSADA PRENSADA, DE 2200 X 1600 MM, E = 25 MM" | sinapi.origem.do.preço | "Coeficiente Representativo" | sinapi.unidade | "M2"
12070 | MAT.Sinapi.34746 | Sinapi.Material | null | null | null | null | null | null | pertencente.a | "Divisórias" | sinapi.agrupador | "Custos de Insumos Materiais" | sinapi.código | "34746" | descrição | "COMPENSADO NAVAL - CHAPA/PAINEL EM MADEIRA COMPENSADA PRENSADA, DE 2200 X 1600 MM, E = 4 MM" | sinapi.origem.do.preço | "Coeficiente Representativo" | sinapi.unidade | "M2"
12071 | MAT.Sinapi.1360 | Sinapi.Material | null | null | null | null | null | null | pertencente.a | "Divisórias" | sinapi.agrupador | "Custos de Insumos Materiais" | sinapi.código | "1360" | descrição | "COMPENSADO NAVAL - CHAPA/PAINEL EM MADEIRA COMPENSADA PRENSADA, DE 2200 X 1600 MM, E = 6 MM" | sinapi.origem.do.preço | "Coeficiente Representativo" | sinapi.unidade | "M2"
12072 | MAT.Sinapi.34348 | Sinapi.Material | null | null | null | null | null | null | pertencente.a | "Arames" | sinapi.agrupador | "Custos de Insumos Materiais" | sinapi.código | "34348" | descrição | "CONCERTINA CLIPADA (DUPLA) EM ACO GALVANIZADO DE ALTA RESISTENCIA, COM ESPIRAL DE 300 MM, D = 2,76 MM" | sinapi.origem.do.preço | "Coeficiente Representativo" | sinapi.unidade | "M"
12073 | MAT.Sinapi.34347 | Sinapi.Material | null | null | null | null | null | null | pertencente.a | "Arames" | sinapi.agrupador | "Custos de Insumos Materiais" | sinapi.código | "34347" | descrição | "CONCERTINA SIMPLES EM ACO GALVANIZADO DE ALTA RESISTENCIA, COM ESPIRAL DE 300 MM, D = 2,76 MM" | sinapi.origem.do.preço | "Coeficiente Representativo" | sinapi.unidade | "M"
12074 | MAT.Sinapi.11146 | Sinapi.Material | null | null | null | null | null | null | pertencente.a | "Cimentos" | sinapi.agrupador | "Custos de Insumos Materiais" | sinapi.código | "11146" | descrição | "CONCRETO AUTOADENSAVEL (CAA) CLASSE DE RESISTENCIA C15, ESPALHAMENTO SF2, COM BOMBEAMENTO (DISPONIBILIZACAO DE BOMBA), SEM O LANCAMENTO (NBR 15823)" | sinapi.origem.do.preço | "Coeficiente Representativo" | sinapi.unidade | "M3"
12075 | MAT.Sinapi.11147 | Sinapi.Material | null | null | null | null | null | null | pertencente.a | "Cimentos" | sinapi.agrupador | "Custos de Insumos Materiais" | sinapi.código | "11147" | descrição | "CONCRETO AUTOADENSAVEL (CAA) CLASSE DE RESISTENCIA C20, ESPALHAMENTO SF2, COM BOMBEAMENTO (DISPONIBILIZACAO DE BOMBA), SEM O LANCAMENTO (NBR 15823)" | sinapi.origem.do.preço | "Coeficiente Representativo" | sinapi.unidade | "M3"
12076 | MAT.Sinapi.34872 | Sinapi.Material | null | null | null | null | null | null | pertencente.a | "Cimentos" | sinapi.agrupador | "Custos de Insumos Materiais" | sinapi.código | "34872" | descrição | "CONCRETO AUTOADENSAVEL (CAA) CLASSE DE RESISTENCIA C25, ESPALHAMENTO SF2, COM BOMBEAMENTO (DISPONIBILIZACAO DE BOMBA), SEM O LANCAMENTO (NBR 15823)" | sinapi.origem.do.preço | "Coeficiente Representativo" | sinapi.unidade | "M3"
12077 | MAT.Sinapi.34491 | Sinapi.Material | null | null | null | null | null | null | pertencente.a | "Cimentos" | sinapi.agrupador | "Custos de Insumos Materiais" | sinapi.código | "34491" | descrição | "CONCRETO AUTOADENSAVEL (CAA) CLASSE DE RESISTENCIA C30, ESPALHAMENTO SF2, COM BOMBEAMENTO (DISPONIBILIZACAO DE BOMBA), SEM O LANCAMENTO (NBR 15823)" | sinapi.origem.do.preço | "Coeficiente Representativo" | sinapi.unidade | "M3"
12078 | MAT.Sinapi.34770 | Sinapi.Material | null | null | null | null | null | null | pertencente.a | "Cimentos" | sinapi.agrupador | "Custos de Insumos Materiais" | sinapi.código | "34770" | descrição | "CONCRETO BETUMINOSO USINADO A QUENTE (CBUQ) PARA PAVIMENTACAO ASFALTICA, PADRAO DNIT, FAIXA C, COM CAP 30/45 - AQUISICAO POSTO USINA" | sinapi.origem.do.preço | "Coeficiente Representativo" | sinapi.unidade | "T"
12079 | MAT.Sinapi.1518 | Sinapi.Material | null | null | null | null | null | null | pertencente.a | "Cimentos" | sinapi.agrupador | "Custos de Insumos Materiais" | sinapi.código | "1518" | descrição | "CONCRETO BETUMINOSO USINADO A QUENTE (CBUQ) PARA PAVIMENTACAO ASFALTICA, PADRAO DNIT, FAIXA C, COM CAP 50/70 - AQUISICAO POSTO USINA" | sinapi.origem.do.preço | "Coletado em campo" | sinapi.unidade | "T"
12080 | MAT.Sinapi.41965 | Sinapi.Material | null | null | null | null | null | null | pertencente.a | "Cimentos" | sinapi.agrupador | "Custos de Insumos Materiais" | sinapi.código | "41965" | descrição | "CONCRETO BETUMINOSO USINADO A QUENTE (CBUQ) PARA PAVIMENTACAO ASFALTICA, PADRAO DNIT, PARA BINDER, COM CAP 50/70 - AQUISICAO POSTO USINA" | sinapi.origem.do.preço | "Coeficiente Representativo" | sinapi.unidade | "T"
12081 | MAT.Sinapi.1524 | Sinapi.Material | null | null | null | null | null | null | pertencente.a | "Cimentos" | sinapi.agrupador | "Custos de Insumos Materiais" | sinapi.código | "1524" | descrição | "CONCRETO USINADO BOMBEAVEL, CLASSE DE RESISTENCIA C20, BRITA 0 E 1, SLUMP = 100 +/- 20 MM, COM BOMBEAMENTO (DISPONIBILIZACAO DE BOMBA), SEM O LANCAMENTO (NBR 8953)" | sinapi.origem.do.preço | "Coeficiente Representativo" | sinapi.unidade | "M3"
12082 | MAT.Sinapi.34492 | Sinapi.Material | null | null | null | null | null | null | pertencente.a | "Cimentos" | sinapi.agrupador | "Custos de Insumos Materiais" | sinapi.código | "34492" | descrição | "CONCRETO USINADO BOMBEAVEL, CLASSE DE RESISTENCIA C20, COM BRITA 0 E 1, SLUMP = 100 +/- 20 MM, EXCLUI SERVICO DE BOMBEAMENTO (NBR 8953)" | sinapi.origem.do.preço | "Coletado em campo" | sinapi.unidade | "M3"
12083 | MAT.Sinapi.38404 | Sinapi.Material | null | null | null | null | null | null | pertencente.a | "Cimentos" | sinapi.agrupador | "Custos de Insumos Materiais" | sinapi.código | "38404" | descrição | "CONCRETO USINADO BOMBEAVEL, CLASSE DE RESISTENCIA C20, COM BRITA 0 E 1, SLUMP = 130 +/- 20 MM, EXCLUI SERVICO DE BOMBEAMENTO (NBR 8953)" | sinapi.origem.do.preço | "Coeficiente Representativo" | sinapi.unidade | "M3"
12084 | MAT.Sinapi.39849 | Sinapi.Material | null | null | null | null | null | null | pertencente.a | "Cimentos" | sinapi.agrupador | "Custos de Insumos Materiais" | sinapi.código | "39849" | descrição | "CONCRETO USINADO BOMBEAVEL, CLASSE DE RESISTENCIA C20, COM BRITA 0 E 1, SLUMP = 190 +/- 20 MM, COM BOMBEAMENTO (DISPONIBILIZACAO DE BOMBA), SEM O LANCAMENTO (NBR 8953)" | sinapi.origem.do.preço | "Coeficiente Representativo" | sinapi.unidade | "M3"
12085 | MAT.Sinapi.38464 | Sinapi.Material | null | null | null | null | null | null | pertencente.a | "Cimentos" | sinapi.agrupador | "Custos de Insumos Materiais" | sinapi.código | "38464" | descrição | "CONCRETO USINADO BOMBEAVEL, CLASSE DE RESISTENCIA C20, COM BRITA 0, SLUMP = 220 +/- 20 MM, COM BOMBEAMENTO (DISPONIBILIZACAO DE BOMBA), SEM O LANCAMENTO (NBR 8953)" | sinapi.origem.do.preço | "Coeficiente Representativo" | sinapi.unidade | "M3"
12086 | MAT.Sinapi.1527 | Sinapi.Material | null | null | null | null | null | null | pertencente.a | "Cimentos" | sinapi.agrupador | "Custos de Insumos Materiais" | sinapi.código | "1527" | descrição | "CONCRETO USINADO BOMBEAVEL, CLASSE DE RESISTENCIA C25, BRITA 0 E 1, SLUMP = 100 +/- 20 MM, COM BOMBEAMENTO (DISPONIBILIZACAO DE BOMBA), SEM O LANCAMENTO (NBR 8953)" | sinapi.origem.do.preço | "Coeficiente Representativo" | sinapi.unidade | "M3"
12087 | MAT.Sinapi.34493 | Sinapi.Material | null | null | null | null | null | null | pertencente.a | "Cimentos" | sinapi.agrupador | "Custos de Insumos Materiais" | sinapi.código | "34493" | descrição | "CONCRETO USINADO BOMBEAVEL, CLASSE DE RESISTENCIA C25, COM BRITA 0 E 1, SLUMP = 100 +/- 20 MM, EXCLUI SERVICO DE BOMBEAMENTO (NBR 8953)" | sinapi.origem.do.preço | "Coeficiente Representativo" | sinapi.unidade | "M3"
12088 | MAT.Sinapi.38405 | Sinapi.Material | null | null | null | null | null | null | pertencente.a | "Cimentos" | sinapi.agrupador | "Custos de Insumos Materiais" | sinapi.código | "38405" | descrição | "CONCRETO USINADO BOMBEAVEL, CLASSE DE RESISTENCIA C25, COM BRITA 0 E 1, SLUMP = 130 +/- 20 MM, EXCLUI SERVICO DE BOMBEAMENTO (NBR 8953)" | sinapi.origem.do.preço | "Coeficiente Representativo" | sinapi.unidade | "M3"
12089 | MAT.Sinapi.38408 | Sinapi.Material | null | null | null | null | null | null | pertencente.a | "Cimentos" | sinapi.agrupador | "Custos de Insumos Materiais" | sinapi.código | "38408" | descrição | "CONCRETO USINADO BOMBEAVEL, CLASSE DE RESISTENCIA C25, COM BRITA 0 E 1, SLUMP = 190 +/- 20 MM, EXCLUI SERVICO DE BOMBEAMENTO (NBR 8953)" | sinapi.origem.do.preço | "Coeficiente Representativo" | sinapi.unidade | "M3"
12090 | MAT.Sinapi.1525 | Sinapi.Material | null | null | null | null | null | null | pertencente.a | "Cimentos" | sinapi.agrupador | "Custos de Insumos Materiais" | sinapi.código | "1525" | descrição | "CONCRETO USINADO BOMBEAVEL, CLASSE DE RESISTENCIA C30, BRITA 0 E 1, SLUMP = 100 +/- 20 MM, COM BOMBEAMENTO (DISPONIBILIZACAO DE BOMBA), SEM O LANCAMENTO (NBR 8953)" | sinapi.origem.do.preço | "Coeficiente Representativo" | sinapi.unidade | "M3"
12091 | MAT.Sinapi.34494 | Sinapi.Material | null | null | null | null | null | null | pertencente.a | "Cimentos" | sinapi.agrupador | "Custos de Insumos Materiais" | sinapi.código | "34494" | descrição | "CONCRETO USINADO BOMBEAVEL, CLASSE DE RESISTENCIA C30, COM BRITA 0 E 1, SLUMP = 100 +/- 20 MM, EXCLUI SERVICO DE BOMBEAMENTO (NBR 8953)" | sinapi.origem.do.preço | "Coeficiente Representativo" | sinapi.unidade | "M3"
12092 | MAT.Sinapi.38406 | Sinapi.Material | null | null | null | null | null | null | pertencente.a | "Cimentos" | sinapi.agrupador | "Custos de Insumos Materiais" | sinapi.código | "38406" | descrição | "CONCRETO USINADO BOMBEAVEL, CLASSE DE RESISTENCIA C30, COM BRITA 0 E 1, SLUMP = 130 +/- 20 MM, EXCLUI SERVICO DE BOMBEAMENTO (NBR 8953)" | sinapi.origem.do.preço | "Coeficiente Representativo" | sinapi.unidade | "M3"
12093 | MAT.Sinapi.38409 | Sinapi.Material | null | null | null | null | null | null | pertencente.a | "Cimentos" | sinapi.agrupador | "Custos de Insumos Materiais" | sinapi.código | "38409" | descrição | "CONCRETO USINADO BOMBEAVEL, CLASSE DE RESISTENCIA C30, COM BRITA 0 E 1, SLUMP = 190 +/- 20 MM, EXCLUI SERVICO DE BOMBEAMENTO (NBR 8953)" | sinapi.origem.do.preço | "Coeficiente Representativo" | sinapi.unidade | "M3"
12094 | MAT.Sinapi.43360 | Sinapi.Material | null | null | null | null | null | null | pertencente.a | "Cimentos" | sinapi.agrupador | "Custos de Insumos Materiais" | sinapi.código | "43360" | descrição | "CONCRETO USINADO BOMBEAVEL, CLASSE DE RESISTENCIA C30, COM BRITA 0 E 1, SLUMP = 220 +/- 30 MM, EXCLUI SERVICO DE BOMBEAMENTO (NBR 8953)" | sinapi.origem.do.preço | "Coeficiente Representativo" | sinapi.unidade | "M3"
12095 | MAT.Sinapi.11145 | Sinapi.Material | null | null | null | null | null | null | pertencente.a | "Cimentos" | sinapi.agrupador | "Custos de Insumos Materiais" | sinapi.código | "11145" | descrição | "CONCRETO USINADO BOMBEAVEL, CLASSE DE RESISTENCIA C35, BRITA 0 E 1, SLUMP = 100 +/- 20 MM, COM BOMBEAMENTO (DISPONIBILIZACAO DE BOMBA), SEM O LANCAMENTO (NBR 8953)" | sinapi.origem.do.preço | "Coeficiente Representativo" | sinapi.unidade | "M3"
12096 | MAT.Sinapi.34495 | Sinapi.Material | null | null | null | null | null | null | pertencente.a | "Cimentos" | sinapi.agrupador | "Custos de Insumos Materiais" | sinapi.código | "34495" | descrição | "CONCRETO USINADO BOMBEAVEL, CLASSE DE RESISTENCIA C35, COM BRITA 0 E 1, SLUMP = 100 +/- 20 MM, EXCLUI SERVICO DE BOMBEAMENTO (NBR 8953)" | sinapi.origem.do.preço | "Coeficiente Representativo" | sinapi.unidade | "M3"
12097 | MAT.Sinapi.34479 | Sinapi.Material | null | null | null | null | null | null | pertencente.a | "Cimentos" | sinapi.agrupador | "Custos de Insumos Materiais" | sinapi.código | "34479" | descrição | "CONCRETO USINADO BOMBEAVEL, CLASSE DE RESISTENCIA C40, BRITA 0 E 1, SLUMP = 100 +/- 20 MM, COM BOMBEAMENTO (DISPONIBILIZACAO DE BOMBA), SEM O LANCAMENTO (NBR 8953)" | sinapi.origem.do.preço | "Coeficiente Representativo" | sinapi.unidade | "M3"
12098 | MAT.Sinapi.34496 | Sinapi.Material | null | null | null | null | null | null | pertencente.a | "Cimentos" | sinapi.agrupador | "Custos de Insumos Materiais" | sinapi.código | "34496" | descrição | "CONCRETO USINADO BOMBEAVEL, CLASSE DE RESISTENCIA C40, COM BRITA 0 E 1, SLUMP = 100 +/- 20 MM, EXCLUI SERVICO DE BOMBEAMENTO (NBR 8953)" | sinapi.origem.do.preço | "Coeficiente Representativo" | sinapi.unidade | "M3"
12099 | MAT.Sinapi.34481 | Sinapi.Material | null | null | null | null | null | null | pertencente.a | "Cimentos" | sinapi.agrupador | "Custos de Insumos Materiais" | sinapi.código | "34481" | descrição | "CONCRETO USINADO BOMBEAVEL, CLASSE DE RESISTENCIA C45, BRITA 0 E 1, SLUMP = 100 +/- 20 MM, COM BOMBEAMENTO (DISPONIBILIZACAO DE BOMBA), SEM O LANCAMENTO (NBR 8953)" | sinapi.origem.do.preço | "Coeficiente Representativo" | sinapi.unidade | "M3"
12100 | MAT.Sinapi.34483 | Sinapi.Material | null | null | null | null | null | null | pertencente.a | "Cimentos" | sinapi.agrupador | "Custos de Insumos Materiais" | sinapi.código | "34483" | descrição | "CONCRETO USINADO BOMBEAVEL, CLASSE DE RESISTENCIA C50, BRITA 0 E 1, SLUMP = 100 +/- 20 MM, COM BOMBEAMENTO (DISPONIBILIZACAO DE BOMBA), SEM O LANCAMENTO (NBR 8953)" | sinapi.origem.do.preço | "Coeficiente Representativo" | sinapi.unidade | "M3"
12101 | MAT.Sinapi.34485 | Sinapi.Material | null | null | null | null | null | null | pertencente.a | "Cimentos" | sinapi.agrupador | "Custos de Insumos Materiais" | sinapi.código | "34485" | descrição | "CONCRETO USINADO BOMBEAVEL, CLASSE DE RESISTENCIA C60, COM BRITA 0 E 1, SLUMP = 100 +/- 20 MM, COM BOMBEAMENTO (DISPONIBILIZACAO DE BOMBA), SEM O LANCAMENTO (NBR 8953)" | sinapi.origem.do.preço | "Coeficiente Representativo" | sinapi.unidade | "M3"
12102 | MAT.Sinapi.14041 | Sinapi.Material | null | null | null | null | null | null | pertencente.a | "Cimentos" | sinapi.agrupador | "Custos de Insumos Materiais" | sinapi.código | "14041" | descrição | "CONCRETO USINADO CONVENCIONAL (NAO BOMBEAVEL) CLASSE DE RESISTENCIA C10, COM BRITA 1 E 2, SLUMP = 80 MM +/- 10 MM (NBR 8953)" | sinapi.origem.do.preço | "Coeficiente Representativo" | sinapi.unidade | "M3"
12103 | MAT.Sinapi.1523 | Sinapi.Material | null | null | null | null | null | null | pertencente.a | "Cimentos" | sinapi.agrupador | "Custos de Insumos Materiais" | sinapi.código | "1523" | descrição | "CONCRETO USINADO CONVENCIONAL (NAO BOMBEAVEL) CLASSE DE RESISTENCIA C15, COM BRITA 1 E 2, SLUMP = 80 MM +/- 10 MM (NBR 8953)" | sinapi.origem.do.preço | "Coeficiente Representativo" | sinapi.unidade | "M3"
12104 | MAT.Sinapi.14054 | Sinapi.Material | null | null | null | null | null | null | pertencente.a | "Eletrodutos" | sinapi.agrupador | "Custos de Insumos Materiais" | sinapi.código | "14054" | descrição | "CONDULETE DE ALUMINIO TIPO B, PARA ELETRODUTO ROSCAVEL DE 1 pol, COM TAMPA CEGA" | sinapi.origem.do.preço | "Coeficiente Representativo" | sinapi.unidade | "UN"
12105 | MAT.Sinapi.14052 | Sinapi.Material | null | null | null | null | null | null | pertencente.a | "Eletrodutos" | sinapi.agrupador | "Custos de Insumos Materiais" | sinapi.código | "14052" | descrição | "CONDULETE DE ALUMINIO TIPO B, PARA ELETRODUTO ROSCAVEL DE 1/2 pol, COM TAMPA CEGA" | sinapi.origem.do.preço | "Coeficiente Representativo" | sinapi.unidade | "UN"
12106 | MAT.Sinapi.14053 | Sinapi.Material | null | null | null | null | null | null | pertencente.a | "Eletrodutos" | sinapi.agrupador | "Custos de Insumos Materiais" | sinapi.código | "14053" | descrição | "CONDULETE DE ALUMINIO TIPO B, PARA ELETRODUTO ROSCAVEL DE 3/4 pol, COM TAMPA CEGA" | sinapi.origem.do.preço | "Coeficiente Representativo" | sinapi.unidade | "UN"
12107 | MAT.Sinapi.2560 | Sinapi.Material | null | null | null | null | null | null | pertencente.a | "Eletrodutos" | sinapi.agrupador | "Custos de Insumos Materiais" | sinapi.código | "2560" | descrição | "CONDULETE DE ALUMINIO TIPO C, PARA ELETRODUTO ROSCAVEL DE 1 pol, COM TAMPA CEGA" | sinapi.origem.do.preço | "Coeficiente Representativo" | sinapi.unidade | "UN"
12108 | MAT.Sinapi.2558 | Sinapi.Material | null | null | null | null | null | null | pertencente.a | "Eletrodutos" | sinapi.agrupador | "Custos de Insumos Materiais" | sinapi.código | "2558" | descrição | "CONDULETE DE ALUMINIO TIPO C, PARA ELETRODUTO ROSCAVEL DE 1/2 pol, COM TAMPA CEGA" | sinapi.origem.do.preço | "Coeficiente Representativo" | sinapi.unidade | "UN"
12109 | MAT.Sinapi.2559 | Sinapi.Material | null | null | null | null | null | null | pertencente.a | "Eletrodutos" | sinapi.agrupador | "Custos de Insumos Materiais" | sinapi.código | "2559" | descrição | "CONDULETE DE ALUMINIO TIPO C, PARA ELETRODUTO ROSCAVEL DE 3/4 pol, COM TAMPA CEGA" | sinapi.origem.do.preço | "Coletado em campo" | sinapi.unidade | "UN"
12110 | MAT.Sinapi.2592 | Sinapi.Material | null | null | null | null | null | null | pertencente.a | "Eletrodutos" | sinapi.agrupador | "Custos de Insumos Materiais" | sinapi.código | "2592" | descrição | "CONDULETE DE ALUMINIO TIPO C, PARA ELETRODUTO ROSCAVEL DE 4 pol, COM TAMPA CEGA" | sinapi.origem.do.preço | "Coeficiente Representativo" | sinapi.unidade | "UN"
12111 | MAT.Sinapi.2589 | Sinapi.Material | null | null | null | null | null | null | pertencente.a | "Eletrodutos" | sinapi.agrupador | "Custos de Insumos Materiais" | sinapi.código | "2589" | descrição | "CONDULETE DE ALUMINIO TIPO E, PARA ELETRODUTO ROSCAVEL DE 1 1/2 pol, COM TAMPA CEGA" | sinapi.origem.do.preço | "Coeficiente Representativo" | sinapi.unidade | "UN"
12112 | MAT.Sinapi.2566 | Sinapi.Material | null | null | null | null | null | null | pertencente.a | "Eletrodutos" | sinapi.agrupador | "Custos de Insumos Materiais" | sinapi.código | "2566" | descrição | "CONDULETE DE ALUMINIO TIPO E, PARA ELETRODUTO ROSCAVEL DE 1 1/4 pol, COM TAMPA CEGA" | sinapi.origem.do.preço | "Coeficiente Representativo" | sinapi.unidade | "UN"
12113 | MAT.Sinapi.2590 | Sinapi.Material | null | null | null | null | null | null | pertencente.a | "Eletrodutos" | sinapi.agrupador | "Custos de Insumos Materiais" | sinapi.código | "2590" | descrição | "CONDULETE DE ALUMINIO TIPO E, PARA ELETRODUTO ROSCAVEL DE 1 pol, COM TAMPA CEGA" | sinapi.origem.do.preço | "Coeficiente Representativo" | sinapi.unidade | "UN"
12114 | MAT.Sinapi.2591 | Sinapi.Material | null | null | null | null | null | null | pertencente.a | "Eletrodutos" | sinapi.agrupador | "Custos de Insumos Materiais" | sinapi.código | "2591" | descrição | "CONDULETE DE ALUMINIO TIPO E, PARA ELETRODUTO ROSCAVEL DE 1/2 pol, COM TAMPA CEGA" | sinapi.origem.do.preço | "Coeficiente Representativo" | sinapi.unidade | "UN"
12115 | MAT.Sinapi.2567 | Sinapi.Material | null | null | null | null | null | null | pertencente.a | "Eletrodutos" | sinapi.agrupador | "Custos de Insumos Materiais" | sinapi.código | "2567" | descrição | "CONDULETE DE ALUMINIO TIPO E, PARA ELETRODUTO ROSCAVEL DE 2 pol, COM TAMPA CEGA" | sinapi.origem.do.preço | "Coeficiente Representativo" | sinapi.unidade | "UN"
12116 | MAT.Sinapi.2568 | Sinapi.Material | null | null | null | null | null | null | pertencente.a | "Eletrodutos" | sinapi.agrupador | "Custos de Insumos Materiais" | sinapi.código | "2568" | descrição | "CONDULETE DE ALUMINIO TIPO E, PARA ELETRODUTO ROSCAVEL DE 3 pol, COM TAMPA CEGA" | sinapi.origem.do.preço | "Coeficiente Representativo" | sinapi.unidade | "UN"
12117 | MAT.Sinapi.2565 | Sinapi.Material | null | null | null | null | null | null | pertencente.a | "Eletrodutos" | sinapi.agrupador | "Custos de Insumos Materiais" | sinapi.código | "2565" | descrição | "CONDULETE DE ALUMINIO TIPO E, PARA ELETRODUTO ROSCAVEL DE 3/4 pol, COM TAMPA CEGA" | sinapi.origem.do.preço | "Coeficiente Representativo" | sinapi.unidade | "UN"
12118 | MAT.Sinapi.2594 | Sinapi.Material | null | null | null | null | null | null | pertencente.a | "Eletrodutos" | sinapi.agrupador | "Custos de Insumos Materiais" | sinapi.código | "2594" | descrição | "CONDULETE DE ALUMINIO TIPO E, PARA ELETRODUTO ROSCAVEL DE 4 pol, COM TAMPA CEGA" | sinapi.origem.do.preço | "Coeficiente Representativo" | sinapi.unidade | "UN"
12119 | MAT.Sinapi.2587 | Sinapi.Material | null | null | null | null | null | null | pertencente.a | "Eletrodutos" | sinapi.agrupador | "Custos de Insumos Materiais" | sinapi.código | "2587" | descrição | "CONDULETE DE ALUMINIO TIPO LR, PARA ELETRODUTO ROSCAVEL DE 1 1/2 pol, COM TAMPA CEGA" | sinapi.origem.do.preço | "Coeficiente Representativo" | sinapi.unidade | "UN"
12120 | MAT.Sinapi.2588 | Sinapi.Material | null | null | null | null | null | null | pertencente.a | "Eletrodutos" | sinapi.agrupador | "Custos de Insumos Materiais" | sinapi.código | "2588" | descrição | "CONDULETE DE ALUMINIO TIPO LR, PARA ELETRODUTO ROSCAVEL DE 1 1/4 pol, COM TAMPA CEGA" | sinapi.origem.do.preço | "Coeficiente Representativo" | sinapi.unidade | "UN"
12121 | MAT.Sinapi.2570 | Sinapi.Material | null | null | null | null | null | null | pertencente.a | "Eletrodutos" | sinapi.agrupador | "Custos de Insumos Materiais" | sinapi.código | "2570" | descrição | "CONDULETE DE ALUMINIO TIPO LR, PARA ELETRODUTO ROSCAVEL DE 1 pol, COM TAMPA CEGA" | sinapi.origem.do.preço | "Coeficiente Representativo" | sinapi.unidade | "UN"
12122 | MAT.Sinapi.2569 | Sinapi.Material | null | null | null | null | null | null | pertencente.a | "Eletrodutos" | sinapi.agrupador | "Custos de Insumos Materiais" | sinapi.código | "2569" | descrição | "CONDULETE DE ALUMINIO TIPO LR, PARA ELETRODUTO ROSCAVEL DE 1/2 pol, COM TAMPA CEGA" | sinapi.origem.do.preço | "Coeficiente Representativo" | sinapi.unidade | "UN"
12123 | MAT.Sinapi.2571 | Sinapi.Material | null | null | null | null | null | null | pertencente.a | "Eletrodutos" | sinapi.agrupador | "Custos de Insumos Materiais" | sinapi.código | "2571" | descrição | "CONDULETE DE ALUMINIO TIPO LR, PARA ELETRODUTO ROSCAVEL DE 2 pol, COM TAMPA CEGA" | sinapi.origem.do.preço | "Coeficiente Representativo" | sinapi.unidade | "UN"
12124 | MAT.Sinapi.2572 | Sinapi.Material | null | null | null | null | null | null | pertencente.a | "Eletrodutos" | sinapi.agrupador | "Custos de Insumos Materiais" | sinapi.código | "2572" | descrição | "CONDULETE DE ALUMINIO TIPO LR, PARA ELETRODUTO ROSCAVEL DE 3 pol, COM TAMPA CEGA" | sinapi.origem.do.preço | "Coeficiente Representativo" | sinapi.unidade | "UN"
12125 | MAT.Sinapi.2593 | Sinapi.Material | null | null | null | null | null | null | pertencente.a | "Eletrodutos" | sinapi.agrupador | "Custos de Insumos Materiais" | sinapi.código | "2593" | descrição | "CONDULETE DE ALUMINIO TIPO LR, PARA ELETRODUTO ROSCAVEL DE 3/4 pol, COM TAMPA CEGA" | sinapi.origem.do.preço | "Coeficiente Representativo" | sinapi.unidade | "UN"
12126 | MAT.Sinapi.2595 | Sinapi.Material | null | null | null | null | null | null | pertencente.a | "Eletrodutos" | sinapi.agrupador | "Custos de Insumos Materiais" | sinapi.código | "2595" | descrição | "CONDULETE DE ALUMINIO TIPO LR, PARA ELETRODUTO ROSCAVEL DE 4 pol, COM TAMPA CEGA" | sinapi.origem.do.preço | "Coeficiente Representativo" | sinapi.unidade | "UN"
12127 | MAT.Sinapi.2576 | Sinapi.Material | null | null | null | null | null | null | pertencente.a | "Eletrodutos" | sinapi.agrupador | "Custos de Insumos Materiais" | sinapi.código | "2576" | descrição | "CONDULETE DE ALUMINIO TIPO T, PARA ELETRODUTO ROSCAVEL DE 1 1/2 pol, COM TAMPA CEGA" | sinapi.origem.do.preço | "Coeficiente Representativo" | sinapi.unidade | "UN"
12128 | MAT.Sinapi.2575 | Sinapi.Material | null | null | null | null | null | null | pertencente.a | "Eletrodutos" | sinapi.agrupador | "Custos de Insumos Materiais" | sinapi.código | "2575" | descrição | "CONDULETE DE ALUMINIO TIPO T, PARA ELETRODUTO ROSCAVEL DE 1 1/4 pol, COM TAMPA CEGA" | sinapi.origem.do.preço | "Coeficiente Representativo" | sinapi.unidade | "UN"
12129 | MAT.Sinapi.2586 | Sinapi.Material | null | null | null | null | null | null | pertencente.a | "Eletrodutos" | sinapi.agrupador | "Custos de Insumos Materiais" | sinapi.código | "2586" | descrição | "CONDULETE DE ALUMINIO TIPO T, PARA ELETRODUTO ROSCAVEL DE 1 pol, COM TAMPA CEGA" | sinapi.origem.do.preço | "Coeficiente Representativo" | sinapi.unidade | "UN"
12130 | MAT.Sinapi.2573 | Sinapi.Material | null | null | null | null | null | null | pertencente.a | "Eletrodutos" | sinapi.agrupador | "Custos de Insumos Materiais" | sinapi.código | "2573" | descrição | "CONDULETE DE ALUMINIO TIPO T, PARA ELETRODUTO ROSCAVEL DE 1/2 pol, COM TAMPA CEGA" | sinapi.origem.do.preço | "Coeficiente Representativo" | sinapi.unidade | "UN"
12131 | MAT.Sinapi.2577 | Sinapi.Material | null | null | null | null | null | null | pertencente.a | "Eletrodutos" | sinapi.agrupador | "Custos de Insumos Materiais" | sinapi.código | "2577" | descrição | "CONDULETE DE ALUMINIO TIPO T, PARA ELETRODUTO ROSCAVEL DE 2 pol, COM TAMPA CEGA" | sinapi.origem.do.preço | "Coeficiente Representativo" | sinapi.unidade | "UN"
12132 | MAT.Sinapi.2578 | Sinapi.Material | null | null | null | null | null | null | pertencente.a | "Eletrodutos" | sinapi.agrupador | "Custos de Insumos Materiais" | sinapi.código | "2578" | descrição | "CONDULETE DE ALUMINIO TIPO T, PARA ELETRODUTO ROSCAVEL DE 3 pol, COM TAMPA CEGA" | sinapi.origem.do.preço | "Coeficiente Representativo" | sinapi.unidade | "UN"
12133 | MAT.Sinapi.2574 | Sinapi.Material | null | null | null | null | null | null | pertencente.a | "Eletrodutos" | sinapi.agrupador | "Custos de Insumos Materiais" | sinapi.código | "2574" | descrição | "CONDULETE DE ALUMINIO TIPO T, PARA ELETRODUTO ROSCAVEL DE 3/4 pol, COM TAMPA CEGA" | sinapi.origem.do.preço | "Coeficiente Representativo" | sinapi.unidade | "UN"
12134 | MAT.Sinapi.2585 | Sinapi.Material | null | null | null | null | null | null | pertencente.a | "Eletrodutos" | sinapi.agrupador | "Custos de Insumos Materiais" | sinapi.código | "2585" | descrição | "CONDULETE DE ALUMINIO TIPO T, PARA ELETRODUTO ROSCAVEL DE 4 pol, COM TAMPA CEGA" | sinapi.origem.do.preço | "Coeficiente Representativo" | sinapi.unidade | "UN"
12135 | MAT.Sinapi.12008 | Sinapi.Material | null | null | null | null | null | null | pertencente.a | "Eletrodutos" | sinapi.agrupador | "Custos de Insumos Materiais" | sinapi.código | "12008" | descrição | "CONDULETE DE ALUMINIO TIPO TB, PARA ELETRODUTO ROSCAVEL DE 3 pol, COM TAMPA CEGA" | sinapi.origem.do.preço | "Coeficiente Representativo" | sinapi.unidade | "UN"
12136 | MAT.Sinapi.2582 | Sinapi.Material | null | null | null | null | null | null | pertencente.a | "Eletrodutos" | sinapi.agrupador | "Custos de Insumos Materiais" | sinapi.código | "2582" | descrição | "CONDULETE DE ALUMINIO TIPO X, PARA ELETRODUTO ROSCAVEL DE 1 1/2 pol, COM TAMPA CEGA" | sinapi.origem.do.preço | "Coeficiente Representativo" | sinapi.unidade | "UN"
12137 | MAT.Sinapi.2597 | Sinapi.Material | null | null | null | null | null | null | pertencente.a | "Eletrodutos" | sinapi.agrupador | "Custos de Insumos Materiais" | sinapi.código | "2597" | descrição | "CONDULETE DE ALUMINIO TIPO X, PARA ELETRODUTO ROSCAVEL DE 1 1/4 pol, COM TAMPA CEGA" | sinapi.origem.do.preço | "Coeficiente Representativo" | sinapi.unidade | "UN"
12138 | MAT.Sinapi.2581 | Sinapi.Material | null | null | null | null | null | null | pertencente.a | "Eletrodutos" | sinapi.agrupador | "Custos de Insumos Materiais" | sinapi.código | "2581" | descrição | "CONDULETE DE ALUMINIO TIPO X, PARA ELETRODUTO ROSCAVEL DE 1 pol, COM TAMPA CEGA" | sinapi.origem.do.preço | "Coeficiente Representativo" | sinapi.unidade | "UN"
12139 | MAT.Sinapi.2579 | Sinapi.Material | null | null | null | null | null | null | pertencente.a | "Eletrodutos" | sinapi.agrupador | "Custos de Insumos Materiais" | sinapi.código | "2579" | descrição | "CONDULETE DE ALUMINIO TIPO X, PARA ELETRODUTO ROSCAVEL DE 1/2 pol, COM TAMPA CEGA" | sinapi.origem.do.preço | "Coeficiente Representativo" | sinapi.unidade | "UN"
12140 | MAT.Sinapi.2596 | Sinapi.Material | null | null | null | null | null | null | pertencente.a | "Eletrodutos" | sinapi.agrupador | "Custos de Insumos Materiais" | sinapi.código | "2596" | descrição | "CONDULETE DE ALUMINIO TIPO X, PARA ELETRODUTO ROSCAVEL DE 2 pol, COM TAMPA CEGA" | sinapi.origem.do.preço | "Coeficiente Representativo" | sinapi.unidade | "UN"
12141 | MAT.Sinapi.2583 | Sinapi.Material | null | null | null | null | null | null | pertencente.a | "Eletrodutos" | sinapi.agrupador | "Custos de Insumos Materiais" | sinapi.código | "2583" | descrição | "CONDULETE DE ALUMINIO TIPO X, PARA ELETRODUTO ROSCAVEL DE 3 pol, COM TAMPA CEGA" | sinapi.origem.do.preço | "Coeficiente Representativo" | sinapi.unidade | "UN"
12142 | MAT.Sinapi.2580 | Sinapi.Material | null | null | null | null | null | null | pertencente.a | "Eletrodutos" | sinapi.agrupador | "Custos de Insumos Materiais" | sinapi.código | "2580" | descrição | "CONDULETE DE ALUMINIO TIPO X, PARA ELETRODUTO ROSCAVEL DE 3/4 pol, COM TAMPA CEGA" | sinapi.origem.do.preço | "Coeficiente Representativo" | sinapi.unidade | "UN"
12143 | MAT.Sinapi.2584 | Sinapi.Material | null | null | null | null | null | null | pertencente.a | "Eletrodutos" | sinapi.agrupador | "Custos de Insumos Materiais" | sinapi.código | "2584" | descrição | "CONDULETE DE ALUMINIO TIPO X, PARA ELETRODUTO ROSCAVEL DE 4 pol, COM TAMPA CEGA" | sinapi.origem.do.preço | "Coeficiente Representativo" | sinapi.unidade | "UN"
12144 | MAT.Sinapi.39329 | Sinapi.Material | null | null | null | null | null | null | pertencente.a | "Eletrodutos" | sinapi.agrupador | "Custos de Insumos Materiais" | sinapi.código | "39329" | descrição | "CONDULETE EM PVC, TIPO B, SEM TAMPA, DE 1 pol" | sinapi.origem.do.preço | "Coeficiente Representativo" | sinapi.unidade | "UN"
12145 | MAT.Sinapi.12010 | Sinapi.Material | null | null | null | null | null | null | pertencente.a | "Eletrodutos" | sinapi.agrupador | "Custos de Insumos Materiais" | sinapi.código | "12010" | descrição | "CONDULETE EM PVC, TIPO B, SEM TAMPA, DE 1/2 pol OU 3/4 pol" | sinapi.origem.do.preço | "Coeficiente Representativo" | sinapi.unidade | "UN"
12146 | MAT.Sinapi.39332 | Sinapi.Material | null | null | null | null | null | null | pertencente.a | "Eletrodutos" | sinapi.agrupador | "Custos de Insumos Materiais" | sinapi.código | "39332" | descrição | "CONDULETE EM PVC, TIPO C, SEM TAMPA, DE 1 pol" | sinapi.origem.do.preço | "Coeficiente Representativo" | sinapi.unidade | "UN"
12147 | MAT.Sinapi.39330 | Sinapi.Material | null | null | null | null | null | null | pertencente.a | "Eletrodutos" | sinapi.agrupador | "Custos de Insumos Materiais" | sinapi.código | "39330" | descrição | "CONDULETE EM PVC, TIPO C, SEM TAMPA, DE 1/2 pol" | sinapi.origem.do.preço | "Coeficiente Representativo" | sinapi.unidade | "UN"
12148 | MAT.Sinapi.39331 | Sinapi.Material | null | null | null | null | null | null | pertencente.a | "Eletrodutos" | sinapi.agrupador | "Custos de Insumos Materiais" | sinapi.código | "39331" | descrição | "CONDULETE EM PVC, TIPO C, SEM TAMPA, DE 3/4 pol" | sinapi.origem.do.preço | "Coeficiente Representativo" | sinapi.unidade | "UN"
12149 | MAT.Sinapi.39335 | Sinapi.Material | null | null | null | null | null | null | pertencente.a | "Eletrodutos" | sinapi.agrupador | "Custos de Insumos Materiais" | sinapi.código | "39335" | descrição | "CONDULETE EM PVC, TIPO E, SEM TAMPA, DE 1 pol" | sinapi.origem.do.preço | "Coeficiente Representativo" | sinapi.unidade | "UN"
12150 | MAT.Sinapi.39333 | Sinapi.Material | null | null | null | null | null | null | pertencente.a | "Eletrodutos" | sinapi.agrupador | "Custos de Insumos Materiais" | sinapi.código | "39333" | descrição | "CONDULETE EM PVC, TIPO E, SEM TAMPA, DE 1/2 pol" | sinapi.origem.do.preço | "Coeficiente Representativo" | sinapi.unidade | "UN"
12151 | MAT.Sinapi.39334 | Sinapi.Material | null | null | null | null | null | null | pertencente.a | "Eletrodutos" | sinapi.agrupador | "Custos de Insumos Materiais" | sinapi.código | "39334" | descrição | "CONDULETE EM PVC, TIPO E, SEM TAMPA, DE 3/4 pol" | sinapi.origem.do.preço | "Coeficiente Representativo" | sinapi.unidade | "UN"
12152 | MAT.Sinapi.12015 | Sinapi.Material | null | null | null | null | null | null | pertencente.a | "Eletrodutos" | sinapi.agrupador | "Custos de Insumos Materiais" | sinapi.código | "12015" | descrição | "CONDULETE EM PVC, TIPO LB, SEM TAMPA, DE 1 pol" | sinapi.origem.do.preço | "Coeficiente Representativo" | sinapi.unidade | "UN"
12153 | MAT.Sinapi.12016 | Sinapi.Material | null | null | null | null | null | null | pertencente.a | "Eletrodutos" | sinapi.agrupador | "Custos de Insumos Materiais" | sinapi.código | "12016" | descrição | "CONDULETE EM PVC, TIPO LB, SEM TAMPA, DE 1/2 pol OU 3/4 pol" | sinapi.origem.do.preço | "Coeficiente Representativo" | sinapi.unidade | "UN"
12154 | MAT.Sinapi.12019 | Sinapi.Material | null | null | null | null | null | null | pertencente.a | "Eletrodutos" | sinapi.agrupador | "Custos de Insumos Materiais" | sinapi.código | "12019" | descrição | "CONDULETE EM PVC, TIPO LL, SEM TAMPA, DE 1 pol" | sinapi.origem.do.preço | "Coeficiente Representativo" | sinapi.unidade | "UN"
12155 | MAT.Sinapi.12020 | Sinapi.Material | null | null | null | null | null | null | pertencente.a | "Eletrodutos" | sinapi.agrupador | "Custos de Insumos Materiais" | sinapi.código | "12020" | descrição | "CONDULETE EM PVC, TIPO LL, SEM TAMPA, DE 1/2 pol OU 3/4 pol" | sinapi.origem.do.preço | "Coeficiente Representativo" | sinapi.unidade | "UN"
12156 | MAT.Sinapi.39338 | Sinapi.Material | null | null | null | null | null | null | pertencente.a | "Eletrodutos" | sinapi.agrupador | "Custos de Insumos Materiais" | sinapi.código | "39338" | descrição | "CONDULETE EM PVC, TIPO LR, SEM TAMPA, DE 1 pol" | sinapi.origem.do.preço | "Coeficiente Representativo" | sinapi.unidade | "UN"
12157 | MAT.Sinapi.39336 | Sinapi.Material | null | null | null | null | null | null | pertencente.a | "Eletrodutos" | sinapi.agrupador | "Custos de Insumos Materiais" | sinapi.código | "39336" | descrição | "CONDULETE EM PVC, TIPO LR, SEM TAMPA, DE 1/2 pol" | sinapi.origem.do.preço | "Coeficiente Representativo" | sinapi.unidade | "UN"
12158 | MAT.Sinapi.39337 | Sinapi.Material | null | null | null | null | null | null | pertencente.a | "Eletrodutos" | sinapi.agrupador | "Custos de Insumos Materiais" | sinapi.código | "39337" | descrição | "CONDULETE EM PVC, TIPO LR, SEM TAMPA, DE 3/4 pol" | sinapi.origem.do.preço | "Coeficiente Representativo" | sinapi.unidade | "UN"
12159 | MAT.Sinapi.39341 | Sinapi.Material | null | null | null | null | null | null | pertencente.a | "Eletrodutos" | sinapi.agrupador | "Custos de Insumos Materiais" | sinapi.código | "39341" | descrição | "CONDULETE EM PVC, TIPO T, SEM TAMPA, DE 1 pol" | sinapi.origem.do.preço | "Coeficiente Representativo" | sinapi.unidade | "UN"
12160 | MAT.Sinapi.39340 | Sinapi.Material | null | null | null | null | null | null | pertencente.a | "Eletrodutos" | sinapi.agrupador | "Custos de Insumos Materiais" | sinapi.código | "39340" | descrição | "CONDULETE EM PVC, TIPO T, SEM TAMPA, DE 3/4 pol" | sinapi.origem.do.preço | "Coeficiente Representativo" | sinapi.unidade | "UN"
12161 | MAT.Sinapi.39342 | Sinapi.Material | null | null | null | null | null | null | pertencente.a | "Eletrodutos" | sinapi.agrupador | "Custos de Insumos Materiais" | sinapi.código | "39342" | descrição | "CONDULETE EM PVC, TIPO TB, SEM TAMPA, DE 1 pol" | sinapi.origem.do.preço | "Coeficiente Representativo" | sinapi.unidade | "UN"
12162 | MAT.Sinapi.12025 | Sinapi.Material | null | null | null | null | null | null | pertencente.a | "Eletrodutos" | sinapi.agrupador | "Custos de Insumos Materiais" | sinapi.código | "12025" | descrição | "CONDULETE EM PVC, TIPO TB, SEM TAMPA, DE 1/2 pol OU 3/4 pol" | sinapi.origem.do.preço | "Coeficiente Representativo" | sinapi.unidade | "UN"
12163 | MAT.Sinapi.39345 | Sinapi.Material | null | null | null | null | null | null | pertencente.a | "Eletrodutos" | sinapi.agrupador | "Custos de Insumos Materiais" | sinapi.código | "39345" | descrição | "CONDULETE EM PVC, TIPO X, SEM TAMPA, DE 1 pol" | sinapi.origem.do.preço | "Coeficiente Representativo" | sinapi.unidade | "UN"
12164 | MAT.Sinapi.39343 | Sinapi.Material | null | null | null | null | null | null | pertencente.a | "Eletrodutos" | sinapi.agrupador | "Custos de Insumos Materiais" | sinapi.código | "39343" | descrição | "CONDULETE EM PVC, TIPO X, SEM TAMPA, DE 1/2 pol" | sinapi.origem.do.preço | "Coeficiente Representativo" | sinapi.unidade | "UN"
12165 | MAT.Sinapi.39344 | Sinapi.Material | null | null | null | null | null | null | pertencente.a | "Eletrodutos" | sinapi.agrupador | "Custos de Insumos Materiais" | sinapi.código | "39344" | descrição | "CONDULETE EM PVC, TIPO X, SEM TAMPA, DE 3/4 pol" | sinapi.origem.do.preço | "Coeficiente Representativo" | sinapi.unidade | "UN"
12166 | MAT.Sinapi.12623 | Sinapi.Material | null | null | null | null | null | null | pertencente.a | "Eletrodutos" | sinapi.agrupador | "Custos de Insumos Materiais" | sinapi.código | "12623" | descrição | "CONDUTOR PLUVIAL, PVC, CIRCULAR, DIAMETRO ENTRE 80 E 100 MM, PARA DRENAGEM PLUVIAL PREDIAL" | sinapi.origem.do.preço | "Coeficiente Representativo" | sinapi.unidade | "M"
12167 | MAT.Sinapi.34498 | Sinapi.Material | null | null | null | null | null | null | pertencente.a | "Sinalização viária" | sinapi.agrupador | "Custos de Insumos Materiais" | sinapi.código | "34498" | descrição | "CONE DE SINALIZACAO EM PVC FLEXIVEL, H = 70 / 76 CM (NBR 15071)" | sinapi.origem.do.preço | "Coeficiente Representativo" | sinapi.unidade | "UN"
12168 | MAT.Sinapi.13244 | Sinapi.Material | null | null | null | null | null | null | pertencente.a | "Sinalização viária" | sinapi.agrupador | "Custos de Insumos Materiais" | sinapi.código | "13244" | descrição | "CONE DE SINALIZACAO EM PVC RIGIDO COM FAIXA REFLETIVA, H = 70 / 76 CM" | sinapi.origem.do.preço | "Coletado em campo" | sinapi.unidade | "UN"
12169 | MAT.Sinapi.38998 | Sinapi.Material | null | null | null | null | null | null | pertencente.a | "Eletrodutos" | sinapi.agrupador | "Custos de Insumos Materiais" | sinapi.código | "38998" | descrição | "CONECTOR / ADAPTADOR F/F, COM INSERTO METALICO, PPR, DN 25 MM X 1/2 pol, PARA AGUA QUENTE E FRIA PREDIAL" | sinapi.origem.do.preço | "Coeficiente Representativo" | sinapi.unidade | "UN"
12170 | MAT.Sinapi.38999 | Sinapi.Material | null | null | null | null | null | null | pertencente.a | "Eletrodutos" | sinapi.agrupador | "Custos de Insumos Materiais" | sinapi.código | "38999" | descrição | "CONECTOR / ADAPTADOR F/F, COM INSERTO METALICO, PPR, DN 32 MM X 3/4 pol, PARA AGUA QUENTE E FRIA PREDIAL" | sinapi.origem.do.preço | "Coeficiente Representativo" | sinapi.unidade | "UN"
12171 | MAT.Sinapi.38996 | Sinapi.Material | null | null | null | null | null | null | pertencente.a | "Eletrodutos" | sinapi.agrupador | "Custos de Insumos Materiais" | sinapi.código | "38996" | descrição | "CONECTOR / ADAPTADOR F/M, COM INSERTO METALICO, PPR, DN 25 MM X 1/2 pol, PARA AGUA QUENTE E FRIA PREDIAL" | sinapi.origem.do.preço | "Coeficiente Representativo" | sinapi.unidade | "UN"
12172 | MAT.Sinapi.44173 | Sinapi.Material | null | null | null | null | null | null | pertencente.a | "Eletrodutos" | sinapi.agrupador | "Custos de Insumos Materiais" | sinapi.código | "44173" | descrição | "CONECTOR / ADAPTADOR F/M, COM INSERTO METALICO, PPR, DN 25 MM X 3/4 pol, PARA AGUA QUENTE E FRIA PREDIAL" | sinapi.origem.do.preço | "Coeficiente Representativo" | sinapi.unidade | "UN"
12173 | MAT.Sinapi.44174 | Sinapi.Material | null | null | null | null | null | null | pertencente.a | "Eletrodutos" | sinapi.agrupador | "Custos de Insumos Materiais" | sinapi.código | "44174" | descrição | "CONECTOR / ADAPTADOR F/M, COM INSERTO METALICO, PPR, DN 32 MM X 1, PARA AGUA QUENTE E FRIA PREDIAL" | sinapi.origem.do.preço | "Coeficiente Representativo" | sinapi.unidade | "UN"
12174 | MAT.Sinapi.38997 | Sinapi.Material | null | null | null | null | null | null | pertencente.a | "Eletrodutos" | sinapi.agrupador | "Custos de Insumos Materiais" | sinapi.código | "38997" | descrição | "CONECTOR / ADAPTADOR F/M, COM INSERTO METALICO, PPR, DN 32 MM X 3/4 pol, PARA AGUA QUENTE E FRIA PREDIAL" | sinapi.origem.do.preço | "Coeficiente Representativo" | sinapi.unidade | "UN"
12175 | MAT.Sinapi.39600 | Sinapi.Material | null | null | null | null | null | null | pertencente.a | "Eletrodutos" | sinapi.agrupador | "Custos de Insumos Materiais" | sinapi.código | "39600" | descrição | "CONECTOR / TOMADA FEMEA RJ 45, CATEGORIA 5 E (CAT 5E) PARA CABOS" | sinapi.origem.do.preço | "Coeficiente Representativo" | sinapi.unidade | "UN"
12176 | MAT.Sinapi.39601 | Sinapi.Material | null | null | null | null | null | null | pertencente.a | "Eletrodutos" | sinapi.agrupador | "Custos de Insumos Materiais" | sinapi.código | "39601" | descrição | "CONECTOR / TOMADA FEMEA RJ 45, CATEGORIA 6 (CAT 6) PARA CABOS" | sinapi.origem.do.preço | "Coeficiente Representativo" | sinapi.unidade | "UN"
12177 | MAT.Sinapi.39862 | Sinapi.Material | null | null | null | null | null | null | pertencente.a | "Eletrodutos" | sinapi.agrupador | "Custos de Insumos Materiais" | sinapi.código | "39862" | descrição | "CONECTOR BRONZE/LATAO SEM ANEL DE SOLDA, BOLSA X ROSCA F, 15 MM X 1/2 pol" | sinapi.origem.do.preço | "Coeficiente Representativo" | sinapi.unidade | "UN"
12178 | MAT.Sinapi.39863 | Sinapi.Material | null | null | null | null | null | null | pertencente.a | "Eletrodutos" | sinapi.agrupador | "Custos de Insumos Materiais" | sinapi.código | "39863" | descrição | "CONECTOR BRONZE/LATAO SEM ANEL DE SOLDA, BOLSA X ROSCA F, 22 MM X 1/2 pol" | sinapi.origem.do.preço | "Coeficiente Representativo" | sinapi.unidade | "UN"
12179 | MAT.Sinapi.39864 | Sinapi.Material | null | null | null | null | null | null | pertencente.a | "Eletrodutos" | sinapi.agrupador | "Custos de Insumos Materiais" | sinapi.código | "39864" | descrição | "CONECTOR BRONZE/LATAO SEM ANEL DE SOLDA, BOLSA X ROSCA F, 22 MM X 3/4 pol" | sinapi.origem.do.preço | "Coeficiente Representativo" | sinapi.unidade | "UN"
12180 | MAT.Sinapi.39865 | Sinapi.Material | null | null | null | null | null | null | pertencente.a | "Eletrodutos" | sinapi.agrupador | "Custos de Insumos Materiais" | sinapi.código | "39865" | descrição | "CONECTOR BRONZE/LATAO SEM ANEL DE SOLDA, BOLSA X ROSCA F, 28 MM X 1/2 pol" | sinapi.origem.do.preço | "Coeficiente Representativo" | sinapi.unidade | "UN"
12181 | MAT.Sinapi.2517 | Sinapi.Material | null | null | null | null | null | null | pertencente.a | "Eletrodutos" | sinapi.agrupador | "Custos de Insumos Materiais" | sinapi.código | "2517" | descrição | "CONECTOR CURVO 90 GRAUS DE ALUMINIO, BITOLA 1 1/2 pol, PARA ADAPTAR ENTRADA DE ELETRODUTO METALICO FLEXIVEL EM QUADROS" | sinapi.origem.do.preço | "Coeficiente Representativo" | sinapi.unidade | "UN"
12182 | MAT.Sinapi.2522 | Sinapi.Material | null | null | null | null | null | null | pertencente.a | "Eletrodutos" | sinapi.agrupador | "Custos de Insumos Materiais" | sinapi.código | "2522" | descrição | "CONECTOR CURVO 90 GRAUS DE ALUMINIO, BITOLA 1 1/4 pol, PARA ADAPTAR ENTRADA DE ELETRODUTO METALICO FLEXIVEL EM QUADROS" | sinapi.origem.do.preço | "Coeficiente Representativo" | sinapi.unidade | "UN"
12183 | MAT.Sinapi.2516 | Sinapi.Material | null | null | null | null | null | null | pertencente.a | "Eletrodutos" | sinapi.agrupador | "Custos de Insumos Materiais" | sinapi.código | "2516" | descrição | "CONECTOR CURVO 90 GRAUS DE ALUMINIO, BITOLA 1, PARA ADAPTAR ENTRADA DE ELETRODUTO METALICO FLEXIVEL EM QUADROS" | sinapi.origem.do.preço | "Coeficiente Representativo" | sinapi.unidade | "UN"
12184 | MAT.Sinapi.2548 | Sinapi.Material | null | null | null | null | null | null | pertencente.a | "Eletrodutos" | sinapi.agrupador | "Custos de Insumos Materiais" | sinapi.código | "2548" | descrição | "CONECTOR CURVO 90 GRAUS DE ALUMINIO, BITOLA 1/2 pol, PARA ADAPTAR ENTRADA DE ELETRODUTO METALICO FLEXIVEL EM QUADROS" | sinapi.origem.do.preço | "Coeficiente Representativo" | sinapi.unidade | "UN"
12185 | MAT.Sinapi.2518 | Sinapi.Material | null | null | null | null | null | null | pertencente.a | "Eletrodutos" | sinapi.agrupador | "Custos de Insumos Materiais" | sinapi.código | "2518" | descrição | "CONECTOR CURVO 90 GRAUS DE ALUMINIO, BITOLA 2 1/2 pol, PARA ADAPTAR ENTRADA DE ELETRODUTO METALICO FLEXIVEL EM QUADROS" | sinapi.origem.do.preço | "Coeficiente Representativo" | sinapi.unidade | "UN"
12186 | MAT.Sinapi.2521 | Sinapi.Material | null | null | null | null | null | null | pertencente.a | "Eletrodutos" | sinapi.agrupador | "Custos de Insumos Materiais" | sinapi.código | "2521" | descrição | "CONECTOR CURVO 90 GRAUS DE ALUMINIO, BITOLA 2, PARA ADAPTAR ENTRADA DE ELETRODUTO METALICO FLEXIVEL EM QUADROS" | sinapi.origem.do.preço | "Coeficiente Representativo" | sinapi.unidade | "UN"
12187 | MAT.Sinapi.2519 | Sinapi.Material | null | null | null | null | null | null | pertencente.a | "Eletrodutos" | sinapi.agrupador | "Custos de Insumos Materiais" | sinapi.código | "2519" | descrição | "CONECTOR CURVO 90 GRAUS DE ALUMINIO, BITOLA 3, PARA ADAPTAR ENTRADA DE ELETRODUTO METALICO FLEXIVEL EM QUADROS" | sinapi.origem.do.preço | "Coeficiente Representativo" | sinapi.unidade | "UN"
12188 | MAT.Sinapi.2515 | Sinapi.Material | null | null | null | null | null | null | pertencente.a | "Eletrodutos" | sinapi.agrupador | "Custos de Insumos Materiais" | sinapi.código | "2515" | descrição | "CONECTOR CURVO 90 GRAUS DE ALUMINIO, BITOLA 3/4 pol, PARA ADAPTAR ENTRADA DE ELETRODUTO METALICO FLEXIVEL EM QUADROS" | sinapi.origem.do.preço | "Coeficiente Representativo" | sinapi.unidade | "UN"
12189 | MAT.Sinapi.2520 | Sinapi.Material | null | null | null | null | null | null | pertencente.a | "Eletrodutos" | sinapi.agrupador | "Custos de Insumos Materiais" | sinapi.código | "2520" | descrição | "CONECTOR CURVO 90 GRAUS DE ALUMINIO, BITOLA 4 pol, PARA ADAPTAR ENTRADA DE ELETRODUTO METALICO FLEXIVEL EM QUADROS" | sinapi.origem.do.preço | "Coeficiente Representativo" | sinapi.unidade | "UN"
12190 | MAT.Sinapi.1602 | Sinapi.Material | null | null | null | null | null | null | pertencente.a | "Eletrodutos" | sinapi.agrupador | "Custos de Insumos Materiais" | sinapi.código | "1602" | descrição | "CONECTOR DE ALUMINIO TIPO PRENSA CABO, BITOLA 1 1/2 pol, PARA CABOS DE DIAMETRO DE 37 A 40 MM" | sinapi.origem.do.preço | "Coeficiente Representativo" | sinapi.unidade | "UN"
12191 | MAT.Sinapi.1601 | Sinapi.Material | null | null | null | null | null | null | pertencente.a | "Eletrodutos" | sinapi.agrupador | "Custos de Insumos Materiais" | sinapi.código | "1601" | descrição | "CONECTOR DE ALUMINIO TIPO PRENSA CABO, BITOLA 1 1/4 pol, PARA CABOS DE DIAMETRO DE 31 A 34 MM" | sinapi.origem.do.preço | "Coeficiente Representativo" | sinapi.unidade | "UN"
12192 | MAT.Sinapi.1600 | Sinapi.Material | null | null | null | null | null | null | pertencente.a | "Eletrodutos" | sinapi.agrupador | "Custos de Insumos Materiais" | sinapi.código | "1600" | descrição | "CONECTOR DE ALUMINIO TIPO PRENSA CABO, BITOLA 1, PARA CABOS DE DIAMETRO DE 22,5 A 25 MM" | sinapi.origem.do.preço | "Coeficiente Representativo" | sinapi.unidade | "UN"
12193 | MAT.Sinapi.1598 | Sinapi.Material | null | null | null | null | null | null | pertencente.a | "Eletrodutos" | sinapi.agrupador | "Custos de Insumos Materiais" | sinapi.código | "1598" | descrição | "CONECTOR DE ALUMINIO TIPO PRENSA CABO, BITOLA 1/2 pol, PARA CABOS DE DIAMETRO DE 12,5 A 15 MM" | sinapi.origem.do.preço | "Coeficiente Representativo" | sinapi.unidade | "UN"
12194 | MAT.Sinapi.1603 | Sinapi.Material | null | null | null | null | null | null | pertencente.a | "Eletrodutos" | sinapi.agrupador | "Custos de Insumos Materiais" | sinapi.código | "1603" | descrição | "CONECTOR DE ALUMINIO TIPO PRENSA CABO, BITOLA 2, PARA CABOS DE DIAMETRO DE 47,5 A 50 MM" | sinapi.origem.do.preço | "Coeficiente Representativo" | sinapi.unidade | "UN"
12195 | MAT.Sinapi.1599 | Sinapi.Material | null | null | null | null | null | null | pertencente.a | "Eletrodutos" | sinapi.agrupador | "Custos de Insumos Materiais" | sinapi.código | "1599" | descrição | "CONECTOR DE ALUMINIO TIPO PRENSA CABO, BITOLA 3/4 pol, PARA CABOS DE DIAMETRO DE 17,5 A 20 MM" | sinapi.origem.do.preço | "Coeficiente Representativo" | sinapi.unidade | "UN"
12196 | MAT.Sinapi.1597 | Sinapi.Material | null | null | null | null | null | null | pertencente.a | "Eletrodutos" | sinapi.agrupador | "Custos de Insumos Materiais" | sinapi.código | "1597" | descrição | "CONECTOR DE ALUMINIO TIPO PRENSA CABO, BITOLA 3/8, PARA CABOS DE DIAMETRO DE 9 A 10 MM" | sinapi.origem.do.preço | "Coeficiente Representativo" | sinapi.unidade | "UN"
12197 | MAT.Sinapi.39602 | Sinapi.Material | null | null | null | null | null | null | pertencente.a | "Eletrodutos" | sinapi.agrupador | "Custos de Insumos Materiais" | sinapi.código | "39602" | descrição | "CONECTOR MACHO RJ 45, CATEGORIA 5 E (CAT 5E) PARA CABOS" | sinapi.origem.do.preço | "Coeficiente Representativo" | sinapi.unidade | "UN"
12198 | MAT.Sinapi.39603 | Sinapi.Material | null | null | null | null | null | null | pertencente.a | "Eletrodutos" | sinapi.agrupador | "Custos de Insumos Materiais" | sinapi.código | "39603" | descrição | "CONECTOR MACHO RJ 45, CATEGORIA 6 (CAT 6) PARA CABOS" | sinapi.origem.do.preço | "Coeficiente Representativo" | sinapi.unidade | "UN"
12199 | MAT.Sinapi.11821 | Sinapi.Material | null | null | null | null | null | null | pertencente.a | "Eletrodutos" | sinapi.agrupador | "Custos de Insumos Materiais" | sinapi.código | "11821" | descrição | "CONECTOR METALICO TIPO PARAFUSO FENDIDO (SPLIT BOLT), COM SEPARADOR DE CABOS BIMETALICOS, PARA CABOS ATE 25 MM2" | sinapi.origem.do.preço | "Coeficiente Representativo" | sinapi.unidade | "UN"
12200 | MAT.Sinapi.1562 | Sinapi.Material | null | null | null | null | null | null | pertencente.a | "Eletrodutos" | sinapi.agrupador | "Custos de Insumos Materiais" | sinapi.código | "1562" | descrição | "CONECTOR METALICO TIPO PARAFUSO FENDIDO (SPLIT BOLT), COM SEPARADOR DE CABOS BIMETALICOS, PARA CABOS ATE 50 MM2" | sinapi.origem.do.preço | "Coeficiente Representativo" | sinapi.unidade | "UN"
12201 | MAT.Sinapi.1563 | Sinapi.Material | null | null | null | null | null | null | pertencente.a | "Eletrodutos" | sinapi.agrupador | "Custos de Insumos Materiais" | sinapi.código | "1563" | descrição | "CONECTOR METALICO TIPO PARAFUSO FENDIDO (SPLIT BOLT), COM SEPARADOR DE CABOS BIMETALICOS, PARA CABOS ATE 70 MM2" | sinapi.origem.do.preço | "Coeficiente Representativo" | sinapi.unidade | "UN"
12202 | MAT.Sinapi.11856 | Sinapi.Material | null | null | null | null | null | null | pertencente.a | "Eletrodutos" | sinapi.agrupador | "Custos de Insumos Materiais" | sinapi.código | "11856" | descrição | "CONECTOR METALICO TIPO PARAFUSO FENDIDO (SPLIT BOLT), PARA CABOS ATE 10 MM2" | sinapi.origem.do.preço | "Coletado em campo" | sinapi.unidade | "UN"
12203 | MAT.Sinapi.11857 | Sinapi.Material | null | null | null | null | null | null | pertencente.a | "Eletrodutos" | sinapi.agrupador | "Custos de Insumos Materiais" | sinapi.código | "11857" | descrição | "CONECTOR METALICO TIPO PARAFUSO FENDIDO (SPLIT BOLT), PARA CABOS ATE 120 MM2" | sinapi.origem.do.preço | "Coeficiente Representativo" | sinapi.unidade | "UN"
12204 | MAT.Sinapi.11858 | Sinapi.Material | null | null | null | null | null | null | pertencente.a | "Eletrodutos" | sinapi.agrupador | "Custos de Insumos Materiais" | sinapi.código | "11858" | descrição | "CONECTOR METALICO TIPO PARAFUSO FENDIDO (SPLIT BOLT), PARA CABOS ATE 150 MM2" | sinapi.origem.do.preço | "Coeficiente Representativo" | sinapi.unidade | "UN"
12205 | MAT.Sinapi.1539 | Sinapi.Material | null | null | null | null | null | null | pertencente.a | "Eletrodutos" | sinapi.agrupador | "Custos de Insumos Materiais" | sinapi.código | "1539" | descrição | "CONECTOR METALICO TIPO PARAFUSO FENDIDO (SPLIT BOLT), PARA CABOS ATE 16 MM2" | sinapi.origem.do.preço | "Coeficiente Representativo" | sinapi.unidade | "UN"
12206 | MAT.Sinapi.11859 | Sinapi.Material | null | null | null | null | null | null | pertencente.a | "Eletrodutos" | sinapi.agrupador | "Custos de Insumos Materiais" | sinapi.código | "11859" | descrição | "CONECTOR METALICO TIPO PARAFUSO FENDIDO (SPLIT BOLT), PARA CABOS ATE 185 MM2" | sinapi.origem.do.preço | "Coeficiente Representativo" | sinapi.unidade | "UN"
12207 | MAT.Sinapi.1550 | Sinapi.Material | null | null | null | null | null | null | pertencente.a | "Eletrodutos" | sinapi.agrupador | "Custos de Insumos Materiais" | sinapi.código | "1550" | descrição | "CONECTOR METALICO TIPO PARAFUSO FENDIDO (SPLIT BOLT), PARA CABOS ATE 25 MM2" | sinapi.origem.do.preço | "Coeficiente Representativo" | sinapi.unidade | "UN"
12208 | MAT.Sinapi.11854 | Sinapi.Material | null | null | null | null | null | null | pertencente.a | "Eletrodutos" | sinapi.agrupador | "Custos de Insumos Materiais" | sinapi.código | "11854" | descrição | "CONECTOR METALICO TIPO PARAFUSO FENDIDO (SPLIT BOLT), PARA CABOS ATE 35 MM2" | sinapi.origem.do.preço | "Coeficiente Representativo" | sinapi.unidade | "UN"
12209 | MAT.Sinapi.11862 | Sinapi.Material | null | null | null | null | null | null | pertencente.a | "Eletrodutos" | sinapi.agrupador | "Custos de Insumos Materiais" | sinapi.código | "11862" | descrição | "CONECTOR METALICO TIPO PARAFUSO FENDIDO (SPLIT BOLT), PARA CABOS ATE 50 MM2" | sinapi.origem.do.preço | "Coeficiente Representativo" | sinapi.unidade | "UN"
12210 | MAT.Sinapi.11863 | Sinapi.Material | null | null | null | null | null | null | pertencente.a | "Eletrodutos" | sinapi.agrupador | "Custos de Insumos Materiais" | sinapi.código | "11863" | descrição | "CONECTOR METALICO TIPO PARAFUSO FENDIDO (SPLIT BOLT), PARA CABOS ATE 6 MM2" | sinapi.origem.do.preço | "Coeficiente Representativo" | sinapi.unidade | "UN"
12211 | MAT.Sinapi.11855 | Sinapi.Material | null | null | null | null | null | null | pertencente.a | "Eletrodutos" | sinapi.agrupador | "Custos de Insumos Materiais" | sinapi.código | "11855" | descrição | "CONECTOR METALICO TIPO PARAFUSO FENDIDO (SPLIT BOLT), PARA CABOS ATE 70 MM2" | sinapi.origem.do.preço | "Coeficiente Representativo" | sinapi.unidade | "UN"
12212 | MAT.Sinapi.11864 | Sinapi.Material | null | null | null | null | null | null | pertencente.a | "Eletrodutos" | sinapi.agrupador | "Custos de Insumos Materiais" | sinapi.código | "11864" | descrição | "CONECTOR METALICO TIPO PARAFUSO FENDIDO (SPLIT BOLT), PARA CABOS ATE 95 MM2" | sinapi.origem.do.preço | "Coeficiente Representativo" | sinapi.unidade | "UN"
12213 | MAT.Sinapi.2527 | Sinapi.Material | null | null | null | null | null | null | pertencente.a | "Eletrodutos" | sinapi.agrupador | "Custos de Insumos Materiais" | sinapi.código | "2527" | descrição | "CONECTOR RETO DE ALUMINIO PARA ELETRODUTO DE 1 1/2 pol, PARA ADAPTAR ENTRADA DE ELETRODUTO METALICO FLEXIVEL EM QUADROS" | sinapi.origem.do.preço | "Coeficiente Representativo" | sinapi.unidade | "UN"
12214 | MAT.Sinapi.2526 | Sinapi.Material | null | null | null | null | null | null | pertencente.a | "Eletrodutos" | sinapi.agrupador | "Custos de Insumos Materiais" | sinapi.código | "2526" | descrição | "CONECTOR RETO DE ALUMINIO PARA ELETRODUTO DE 1 1/4 pol, PARA ADAPTAR ENTRADA DE ELETRODUTO METALICO FLEXIVEL EM QUADROS" | sinapi.origem.do.preço | "Coeficiente Representativo" | sinapi.unidade | "UN"
12215 | MAT.Sinapi.2483 | Sinapi.Material | null | null | null | null | null | null | pertencente.a | "Eletrodutos" | sinapi.agrupador | "Custos de Insumos Materiais" | sinapi.código | "2483" | descrição | "CONECTOR RETO DE ALUMINIO PARA ELETRODUTO DE 1 pol, PARA ADAPTAR ENTRADA DE ELETRODUTO METALICO FLEXIVEL EM QUADROS" | sinapi.origem.do.preço | "Coeficiente Representativo" | sinapi.unidade | "UN"
12216 | MAT.Sinapi.2487 | Sinapi.Material | null | null | null | null | null | null | pertencente.a | "Eletrodutos" | sinapi.agrupador | "Custos de Insumos Materiais" | sinapi.código | "2487" | descrição | "CONECTOR RETO DE ALUMINIO PARA ELETRODUTO DE 1/2 pol, PARA ADAPTAR ENTRADA DE ELETRODUTO METALICO FLEXIVEL EM QUADROS" | sinapi.origem.do.preço | "Coeficiente Representativo" | sinapi.unidade | "UN"
12217 | MAT.Sinapi.2528 | Sinapi.Material | null | null | null | null | null | null | pertencente.a | "Eletrodutos" | sinapi.agrupador | "Custos de Insumos Materiais" | sinapi.código | "2528" | descrição | "CONECTOR RETO DE ALUMINIO PARA ELETRODUTO DE 2 1/2 pol, PARA ADAPTAR ENTRADA DE ELETRODUTO METALICO FLEXIVEL EM QUADROS" | sinapi.origem.do.preço | "Coeficiente Representativo" | sinapi.unidade | "UN"
12218 | MAT.Sinapi.2489 | Sinapi.Material | null | null | null | null | null | null | pertencente.a | "Eletrodutos" | sinapi.agrupador | "Custos de Insumos Materiais" | sinapi.código | "2489" | descrição | "CONECTOR RETO DE ALUMINIO PARA ELETRODUTO DE 2 pol, PARA ADAPTAR ENTRADA DE ELETRODUTO METALICO FLEXIVEL EM QUADROS" | sinapi.origem.do.preço | "Coeficiente Representativo" | sinapi.unidade | "UN"
12219 | MAT.Sinapi.2484 | Sinapi.Material | null | null | null | null | null | null | pertencente.a | "Eletrodutos" | sinapi.agrupador | "Custos de Insumos Materiais" | sinapi.código | "2484" | descrição | "CONECTOR RETO DE ALUMINIO PARA ELETRODUTO DE 3 pol, PARA ADAPTAR ENTRADA DE ELETRODUTO METALICO FLEXIVEL EM QUADROS" | sinapi.origem.do.preço | "Coeficiente Representativo" | sinapi.unidade | "UN"
12220 | MAT.Sinapi.2488 | Sinapi.Material | null | null | null | null | null | null | pertencente.a | "Eletrodutos" | sinapi.agrupador | "Custos de Insumos Materiais" | sinapi.código | "2488" | descrição | "CONECTOR RETO DE ALUMINIO PARA ELETRODUTO DE 3/4 pol, PARA ADAPTAR ENTRADA DE ELETRODUTO METALICO FLEXIVEL EM QUADROS" | sinapi.origem.do.preço | "Coeficiente Representativo" | sinapi.unidade | "UN"
12221 | MAT.Sinapi.2485 | Sinapi.Material | null | null | null | null | null | null | pertencente.a | "Eletrodutos" | sinapi.agrupador | "Custos de Insumos Materiais" | sinapi.código | "2485" | descrição | "CONECTOR RETO DE ALUMINIO PARA ELETRODUTO DE 4 pol, PARA ADAPTAR ENTRADA DE ELETRODUTO METALICO FLEXIVEL EM QUADROS" | sinapi.origem.do.preço | "Coeficiente Representativo" | sinapi.unidade | "UN"
12222 | MAT.Sinapi.44247 | Sinapi.Material | null | null | null | null | null | null | pertencente.a | "Tubulação" | sinapi.agrupador | "Custos de Insumos Materiais" | sinapi.código | "44247" | descrição | "CONECTOR, CPVC, SOLDAVEL, 114 MM X 4 pol, PARA AGUA QUENTE" | sinapi.origem.do.preço | "Coeficiente Representativo" | sinapi.unidade | "UN"
12223 | MAT.Sinapi.38005 | Sinapi.Material | null | null | null | null | null | null | pertencente.a | "Tubulação" | sinapi.agrupador | "Custos de Insumos Materiais" | sinapi.código | "38005" | descrição | "CONECTOR, CPVC, SOLDAVEL, 15 MM X 1/2 pol, PARA AGUA QUENTE" | sinapi.origem.do.preço | "Coeficiente Representativo" | sinapi.unidade | "UN"
12224 | MAT.Sinapi.38006 | Sinapi.Material | null | null | null | null | null | null | pertencente.a | "Tubulação" | sinapi.agrupador | "Custos de Insumos Materiais" | sinapi.código | "38006" | descrição | "CONECTOR, CPVC, SOLDAVEL, 22 MM X 1/2 pol, PARA AGUA QUENTE" | sinapi.origem.do.preço | "Coeficiente Representativo" | sinapi.unidade | "UN"
12225 | MAT.Sinapi.38428 | Sinapi.Material | null | null | null | null | null | null | pertencente.a | "Tubulação" | sinapi.agrupador | "Custos de Insumos Materiais" | sinapi.código | "38428" | descrição | "CONECTOR, CPVC, SOLDAVEL, 22 MM X 3/4 pol, PARA AGUA QUENTE" | sinapi.origem.do.preço | "Coeficiente Representativo" | sinapi.unidade | "UN"
12226 | MAT.Sinapi.38007 | Sinapi.Material | null | null | null | null | null | null | pertencente.a | "Tubulação" | sinapi.agrupador | "Custos de Insumos Materiais" | sinapi.código | "38007" | descrição | "CONECTOR, CPVC, SOLDAVEL, 28 MM X 1, PARA AGUA QUENTE" | sinapi.origem.do.preço | "Coeficiente Representativo" | sinapi.unidade | "UN"
12227 | MAT.Sinapi.38008 | Sinapi.Material | null | null | null | null | null | null | pertencente.a | "Tubulação" | sinapi.agrupador | "Custos de Insumos Materiais" | sinapi.código | "38008" | descrição | "CONECTOR, CPVC, SOLDAVEL, 35 MM X 1 1/4 pol, PARA AGUA QUENTE" | sinapi.origem.do.preço | "Coeficiente Representativo" | sinapi.unidade | "UN"
12228 | MAT.Sinapi.38009 | Sinapi.Material | null | null | null | null | null | null | pertencente.a | "Tubulação" | sinapi.agrupador | "Custos de Insumos Materiais" | sinapi.código | "38009" | descrição | "CONECTOR, CPVC, SOLDAVEL, 42 MM X 1 1/2 pol, PARA AGUA QUENTE" | sinapi.origem.do.preço | "Coeficiente Representativo" | sinapi.unidade | "UN"
12229 | MAT.Sinapi.44248 | Sinapi.Material | null | null | null | null | null | null | pertencente.a | "Tubulação" | sinapi.agrupador | "Custos de Insumos Materiais" | sinapi.código | "44248" | descrição | "CONECTOR, CPVC, SOLDAVEL, 54 MM X 2, PARA AGUA QUENTE" | sinapi.origem.do.preço | "Coeficiente Representativo" | sinapi.unidade | "UN"
12230 | MAT.Sinapi.44249 | Sinapi.Material | null | null | null | null | null | null | pertencente.a | "Tubulação" | sinapi.agrupador | "Custos de Insumos Materiais" | sinapi.código | "44249" | descrição | "CONECTOR, CPVC, SOLDAVEL, 73 MM X 2 1/2 pol, PARA AGUA QUENTE" | sinapi.origem.do.preço | "Coeficiente Representativo" | sinapi.unidade | "UN"
12231 | MAT.Sinapi.44250 | Sinapi.Material | null | null | null | null | null | null | pertencente.a | "Tubulação" | sinapi.agrupador | "Custos de Insumos Materiais" | sinapi.código | "44250" | descrição | "CONECTOR, CPVC, SOLDAVEL, 89 MM X 3, PARA AGUA QUENTE" | sinapi.origem.do.preço | "Coeficiente Representativo" | sinapi.unidade | "UN"
12232 | MAT.Sinapi.39279 | Sinapi.Material | null | null | null | null | null | null | pertencente.a | "Tubulação" | sinapi.agrupador | "Custos de Insumos Materiais" | sinapi.código | "39279" | descrição | "CONECTOR/ADAPTADOR FIXO, ROSCA FEMEA, EM PLASTICO, DN 16 MM X 1/2 pol, PARA CONEXAO COM CRIMPAGEM, EM TUBO PEX PARA INST. AGUA QUENTE/FRIA" | sinapi.origem.do.preço | "Coeficiente Representativo" | sinapi.unidade | "UN"
12233 | MAT.Sinapi.39280 | Sinapi.Material | null | null | null | null | null | null | pertencente.a | "Tubulação" | sinapi.agrupador | "Custos de Insumos Materiais" | sinapi.código | "39280" | descrição | "CONECTOR/ADAPTADOR FIXO, ROSCA FEMEA, EM PLASTICO, DN 20 MM X 1/2 pol, PARA CONEXAO COM CRIMPAGEM, EM TUBO PEX PARA INST. AGUA QUENTE/FRIA" | sinapi.origem.do.preço | "Coeficiente Representativo" | sinapi.unidade | "UN"
12234 | MAT.Sinapi.39281 | Sinapi.Material | null | null | null | null | null | null | pertencente.a | "Tubulação" | sinapi.agrupador | "Custos de Insumos Materiais" | sinapi.código | "39281" | descrição | "CONECTOR/ADAPTADOR FIXO, ROSCA FEMEA, EM PLASTICO, DN 20 MM X 3/4 pol, PARA CONEXAO COM CRIMPAGEM, EM TUBO PEX PARA INST. AGUA QUENTE/FRIA" | sinapi.origem.do.preço | "Coeficiente Representativo" | sinapi.unidade | "UN"
12235 | MAT.Sinapi.39282 | Sinapi.Material | null | null | null | null | null | null | pertencente.a | "Tubulação" | sinapi.agrupador | "Custos de Insumos Materiais" | sinapi.código | "39282" | descrição | "CONECTOR/ADAPTADOR FIXO, ROSCA FEMEA, EM PLASTICO, DN 25 MM X 3/4 pol, PARA CONEXAO COM CRIMPAGEM, EM TUBO PEX PARA INST. AGUA QUENTE/FRIA" | sinapi.origem.do.preço | "Coeficiente Representativo" | sinapi.unidade | "UN"
12236 | MAT.Sinapi.38844 | Sinapi.Material | null | null | null | null | null | null | pertencente.a | "Tubulação" | sinapi.agrupador | "Custos de Insumos Materiais" | sinapi.código | "38844" | descrição | "CONECTOR/ADAPTADOR FIXO, ROSCA FEMEA, METALICA, COM ANEL DESLIZANTE, DN 16 MM X 1/2 pol, PARA TUBO PEX PARA INST. AGUA QUENTE/FRIA" | sinapi.origem.do.preço | "Coletado em campo" | sinapi.unidade | "UN"
12237 | MAT.Sinapi.38846 | Sinapi.Material | null | null | null | null | null | null | pertencente.a | "Tubulação" | sinapi.agrupador | "Custos de Insumos Materiais" | sinapi.código | "38846" | descrição | "CONECTOR/ADAPTADOR FIXO, ROSCA FEMEA, METALICA, COM ANEL DESLIZANTE, DN 20 MM X 1/2 pol, PARA TUBO PEX PARA INST. AGUA QUENTE/FRIA" | sinapi.origem.do.preço | "Coeficiente Representativo" | sinapi.unidade | "UN"
12238 | MAT.Sinapi.38847 | Sinapi.Material | null | null | null | null | null | null | pertencente.a | "Tubulação" | sinapi.agrupador | "Custos de Insumos Materiais" | sinapi.código | "38847" | descrição | "CONECTOR/ADAPTADOR FIXO, ROSCA FEMEA, METALICA, COM ANEL DESLIZANTE, DN 20 MM X 3/4 pol, PARA TUBO PEX PARA INST. AGUA QUENTE/FRIA" | sinapi.origem.do.preço | "Coeficiente Representativo" | sinapi.unidade | "UN"
12239 | MAT.Sinapi.38850 | Sinapi.Material | null | null | null | null | null | null | pertencente.a | "Tubulação" | sinapi.agrupador | "Custos de Insumos Materiais" | sinapi.código | "38850" | descrição | "CONECTOR/ADAPTADOR FIXO, ROSCA FEMEA, METALICA, COM ANEL DESLIZANTE, DN 25 MM X 1, PARA TUBO PEX PARA INST. AGUA QUENTE/FRIA" | sinapi.origem.do.preço | "Coeficiente Representativo" | sinapi.unidade | "UN"
12240 | MAT.Sinapi.38848 | Sinapi.Material | null | null | null | null | null | null | pertencente.a | "Tubulação" | sinapi.agrupador | "Custos de Insumos Materiais" | sinapi.código | "38848" | descrição | "CONECTOR/ADAPTADOR FIXO, ROSCA FEMEA, METALICA, COM ANEL DESLIZANTE, DN 25 MM X 3/4 pol, PARA TUBO PEX PARA INST. AGUA QUENTE/FRIA" | sinapi.origem.do.preço | "Coeficiente Representativo" | sinapi.unidade | "UN"
12241 | MAT.Sinapi.38851 | Sinapi.Material | null | null | null | null | null | null | pertencente.a | "Tubulação" | sinapi.agrupador | "Custos de Insumos Materiais" | sinapi.código | "38851" | descrição | "CONECTOR/ADAPTADOR FIXO, ROSCA FEMEA, METALICA, COM ANEL DESLIZANTE, DN 32 MM X 1, PARA TUBO PEX PARA INST. AGUA QUENTE/FRIA" | sinapi.origem.do.preço | "Coeficiente Representativo" | sinapi.unidade | "UN"
12242 | MAT.Sinapi.38854 | Sinapi.Material | null | null | null | null | null | null | pertencente.a | "Tubulação" | sinapi.agrupador | "Custos de Insumos Materiais" | sinapi.código | "38854" | descrição | "CONECTOR/ADAPTADOR MOVEL, ROSCA FEMEA, METALICA, COM ANEL DESLIZANTE, DN 16 MM X 3/4 pol, PARA TUBO PEX PARA INST. AGUA QUENTE/FRIA" | sinapi.origem.do.preço | "Coeficiente Representativo" | sinapi.unidade | "UN"
12243 | MAT.Sinapi.3104 | Sinapi.Material | null | null | null | null | null | null | pertencente.a | "Tubulação" | sinapi.agrupador | "Custos de Insumos Materiais" | sinapi.código | "3104" | descrição | "CONJ. DE FERRAGENS PARA PORTA DE VIDRO TEMPERADO, EM ZAMAC CROMADO, CONTEMPLANDO DOBRADICA INF., DOBRADICA SUP., PIVO PARA DOBRADICA INF., PIVO PARA DOBRADICA SUP., FECHADURA CENTRAL EM ZAMC. CROMADO, CONTRA FECHADURA DE PRESSAO" | sinapi.origem.do.preço | "Coeficiente Representativo" | sinapi.unidade | "CJ"
12244 | MAT.Sinapi.1607 | Sinapi.Material | null | null | null | null | null | null | pertencente.a | "Tubulação" | sinapi.agrupador | "Custos de Insumos Materiais" | sinapi.código | "1607" | descrição | "CONJUNTO ARRUELAS DE VEDACAO 5/16 PARA TELHA FIBROCIMENTO (UMA ARRUELA METALICA E UMA ARRUELA PVC - CONICAS)" | sinapi.origem.do.preço | "Coeficiente Representativo" | sinapi.unidade | "CJ"
12245 | MAT.Sinapi.38169 | Sinapi.Material | null | null | null | null | null | null | pertencente.a | "Tubulação" | sinapi.agrupador | "Custos de Insumos Materiais" | sinapi.código | "38169" | descrição | "CONJUNTO DE FERRAGENS PIVO, PARA PORTA PIVOTANTE DE ATE 100 KG, REGULAVEL COM ESFERA, CROMADO - SUPERIOR E INFERIOR - COMPLETO" | sinapi.origem.do.preço | "Coeficiente Representativo" | sinapi.unidade | "CJ"
12246 | MAT.Sinapi.6142 | Sinapi.Material | null | null | null | null | null | null | pertencente.a | "Tubulação" | sinapi.agrupador | "Custos de Insumos Materiais" | sinapi.código | "6142" | descrição | "CONJUNTO DE LIGACAO AJUSTAVEL, PARA VASO / BACIA SANITARIA, EM PLASTICO BRANCO, COM TUBO, CANOPLA E ESPUDE" | sinapi.origem.do.preço | "Coeficiente Representativo" | sinapi.unidade | "UN"
12247 | MAT.Sinapi.11686 | Sinapi.Material | null | null | null | null | null | null | pertencente.a | "Tubulação" | sinapi.agrupador | "Custos de Insumos Materiais" | sinapi.código | "11686" | descrição | "CONJUNTO DE LIGACAO PARA VASO / BACIA SANITARIA, EM PLASTICO BRANCO, COM TUBO, CANOPLA E ANEL DE EXPANSAO (TUBO 1.1/2 pol X 20 CM)" | sinapi.origem.do.preço | "Coeficiente Representativo" | sinapi.unidade | "UN"
12248 | MAT.Sinapi.37598 | Sinapi.Material | null | null | null | null | null | null | pertencente.a | "Tubulação" | sinapi.agrupador | "Custos de Insumos Materiais" | sinapi.código | "37598" | descrição | "CONJUNTO MONTADO ESTOPIM COM ESPOLETA COMUM NUMERO 8, COM CABECA ACENDEDORA, 1,5 M" | sinapi.origem.do.preço | "Coeficiente Representativo" | sinapi.unidade | "UN"
12249 | MAT.Sinapi.25398 | Sinapi.Material | null | null | null | null | null | null | pertencente.a | "Tubulação" | sinapi.agrupador | "Custos de Insumos Materiais" | sinapi.código | "25398" | descrição | "CONJUNTO PARA FUTSAL COM PAR DE TRAVES OFICIAIS DE 3 pol,00 X 2,00 M EM TUBO DE ACO GALVANIZADO 3 COM REQUADROS EM TUBO DE 1 pol, PINTURA EM PRIMER COM TINTA ESMALTE SINTETICO E REDES DE POLIETILENO FIO 4 MM" | sinapi.origem.do.preço | "Coeficiente Representativo" | sinapi.unidade | "UN"
12250 | MAT.Sinapi.25399 | Sinapi.Material | null | null | null | null | null | null | pertencente.a | "Tubulação" | sinapi.agrupador | "Custos de Insumos Materiais" | sinapi.código | "25399" | descrição | "CONJUNTO PARA QUADRA DE VOLEI COM POSTES EM TUBO DE ACO GALVANIZADO 3, H = *255* CM, PINTURA EM TINTA ESMALTE SINTETICO, REDE DE NYLON COM 2 MM, MALHA 10 X 10 CM E ANTENAS OFICIAIS EM FIBRA DE VIDRO" | sinapi.origem.do.preço | "Coeficiente Representativo" | sinapi.unidade | "UN"
12251 | MAT.Sinapi.43440 | Sinapi.Material | null | null | null | null | null | null | pertencente.a | "Tubulação" | sinapi.agrupador | "Custos de Insumos Materiais" | sinapi.código | "43440" | descrição | "CONJUNTO PRE-MOLDADO COMPOSTO POR GRELHA (0,99 X 0,45 M), QUADRO (1,10 X 0,52 M) E CANTONEIRA (1,10 X 0,35 M), EM CONCRETO ARMADO, COM FCK DE 21 MPA" | sinapi.origem.do.preço | "Coeficiente Representativo" | sinapi.unidade | "UN"
12252 | MAT.Sinapi.1613 | Sinapi.Material | null | null | null | null | null | null | pertencente.a | "Tubulação" | sinapi.agrupador | "Custos de Insumos Materiais" | sinapi.código | "1613" | descrição | "CONTATOR TRIPOLAR, CORRENTE DE *110* A, TENSAO NOMINAL DE *500* V, CATEGORIA AC-2 E AC-3" | sinapi.origem.do.preço | "Coeficiente Representativo" | sinapi.unidade | "UN"
12253 | MAT.Sinapi.1626 | Sinapi.Material | null | null | null | null | null | null | pertencente.a | "Tubulação" | sinapi.agrupador | "Custos de Insumos Materiais" | sinapi.código | "1626" | descrição | "CONTATOR TRIPOLAR, CORRENTE DE *185* A, TENSAO NOMINAL DE *500* V, CATEGORIA AC-2 E AC-3" | sinapi.origem.do.preço | "Coeficiente Representativo" | sinapi.unidade | "UN"
12254 | MAT.Sinapi.1625 | Sinapi.Material | null | null | null | null | null | null | pertencente.a | "Tubulação" | sinapi.agrupador | "Custos de Insumos Materiais" | sinapi.código | "1625" | descrição | "CONTATOR TRIPOLAR, CORRENTE DE *22* A, TENSAO NOMINAL DE *500* V, CATEGORIA AC-2 E AC-3" | sinapi.origem.do.preço | "Coeficiente Representativo" | sinapi.unidade | "UN"
12255 | MAT.Sinapi.1622 | Sinapi.Material | null | null | null | null | null | null | pertencente.a | "Tubulação" | sinapi.agrupador | "Custos de Insumos Materiais" | sinapi.código | "1622" | descrição | "CONTATOR TRIPOLAR, CORRENTE DE *265* A, TENSAO NOMINAL DE *500* V, CATEGORIA AC-2 E AC-3" | sinapi.origem.do.preço | "Coeficiente Representativo" | sinapi.unidade | "UN"
12256 | MAT.Sinapi.1620 | Sinapi.Material | null | null | null | null | null | null | pertencente.a | "Tubulação" | sinapi.agrupador | "Custos de Insumos Materiais" | sinapi.código | "1620" | descrição | "CONTATOR TRIPOLAR, CORRENTE DE *38* A, TENSAO NOMINAL DE *500* V, CATEGORIA AC-2 E AC-3" | sinapi.origem.do.preço | "Coeficiente Representativo" | sinapi.unidade | "UN"
12257 | MAT.Sinapi.1629 | Sinapi.Material | null | null | null | null | null | null | pertencente.a | "Tubulação" | sinapi.agrupador | "Custos de Insumos Materiais" | sinapi.código | "1629" | descrição | "CONTATOR TRIPOLAR, CORRENTE DE *500* A, TENSAO NOMINAL DE *500* V, CATEGORIA AC-2 E AC-3" | sinapi.origem.do.preço | "Coeficiente Representativo" | sinapi.unidade | "UN"
12258 | MAT.Sinapi.1627 | Sinapi.Material | null | null | null | null | null | null | pertencente.a | "Tubulação" | sinapi.agrupador | "Custos de Insumos Materiais" | sinapi.código | "1627" | descrição | "CONTATOR TRIPOLAR, CORRENTE DE *65* A, TENSAO NOMINAL DE *500* V, CATEGORIA AC-2 E AC-3" | sinapi.origem.do.preço | "Coeficiente Representativo" | sinapi.unidade | "UN"
12259 | MAT.Sinapi.1623 | Sinapi.Material | null | null | null | null | null | null | pertencente.a | "Tubulação" | sinapi.agrupador | "Custos de Insumos Materiais" | sinapi.código | "1623" | descrição | "CONTATOR TRIPOLAR, CORRENTE DE 12 A, TENSAO NOMINAL DE *500* V, CATEGORIA AC-2 E AC-3" | sinapi.origem.do.preço | "Coeficiente Representativo" | sinapi.unidade | "UN"
12260 | MAT.Sinapi.1619 | Sinapi.Material | null | null | null | null | null | null | pertencente.a | "Tubulação" | sinapi.agrupador | "Custos de Insumos Materiais" | sinapi.código | "1619" | descrição | "CONTATOR TRIPOLAR, CORRENTE DE 25 A, TENSAO NOMINAL DE *500* V, CATEGORIA AC-2 E AC-3" | sinapi.origem.do.preço | "Coeficiente Representativo" | sinapi.unidade | "UN"
12261 | MAT.Sinapi.1630 | Sinapi.Material | null | null | null | null | null | null | pertencente.a | "Tubulação" | sinapi.agrupador | "Custos de Insumos Materiais" | sinapi.código | "1630" | descrição | "CONTATOR TRIPOLAR, CORRENTE DE 250 A, TENSAO NOMINAL DE *500* V, PARA ACIONAMENTO DE CAPACITORES" | sinapi.origem.do.preço | "Coeficiente Representativo" | sinapi.unidade | "UN"
12262 | MAT.Sinapi.1616 | Sinapi.Material | null | null | null | null | null | null | pertencente.a | "Tubulação" | sinapi.agrupador | "Custos de Insumos Materiais" | sinapi.código | "1616" | descrição | "CONTATOR TRIPOLAR, CORRENTE DE 300 A, TENSAO NOMINAL DE *500* V, CATEGORIA AC-2 E AC-3" | sinapi.origem.do.preço | "Coeficiente Representativo" | sinapi.unidade | "UN"
12263 | MAT.Sinapi.1614 | Sinapi.Material | null | null | null | null | null | null | pertencente.a | "Tubulação" | sinapi.agrupador | "Custos de Insumos Materiais" | sinapi.código | "1614" | descrição | "CONTATOR TRIPOLAR, CORRENTE DE 32 A, TENSAO NOMINAL DE *500* V, CATEGORIA AC-2 E AC-3" | sinapi.origem.do.preço | "Coeficiente Representativo" | sinapi.unidade | "UN"
12264 | MAT.Sinapi.1617 | Sinapi.Material | null | null | null | null | null | null | pertencente.a | "Tubulação" | sinapi.agrupador | "Custos de Insumos Materiais" | sinapi.código | "1617" | descrição | "CONTATOR TRIPOLAR, CORRENTE DE 400 A, TENSAO NOMINAL DE *500* V, CATEGORIA AC-2 E AC-3" | sinapi.origem.do.preço | "Coeficiente Representativo" | sinapi.unidade | "UN"
12265 | MAT.Sinapi.1621 | Sinapi.Material | null | null | null | null | null | null | pertencente.a | "Tubulação" | sinapi.agrupador | "Custos de Insumos Materiais" | sinapi.código | "1621" | descrição | "CONTATOR TRIPOLAR, CORRENTE DE 45 A, TENSAO NOMINAL DE *500* V, CATEGORIA AC-2 E AC-3" | sinapi.origem.do.preço | "Coeficiente Representativo" | sinapi.unidade | "UN"
12266 | MAT.Sinapi.1624 | Sinapi.Material | null | null | null | null | null | null | pertencente.a | "Tubulação" | sinapi.agrupador | "Custos de Insumos Materiais" | sinapi.código | "1624" | descrição | "CONTATOR TRIPOLAR, CORRENTE DE 630 A, TENSAO NOMINAL DE *500* V, CATEGORIA AC-2 E AC-3" | sinapi.origem.do.preço | "Coeficiente Representativo" | sinapi.unidade | "UN"
12267 | MAT.Sinapi.1615 | Sinapi.Material | null | null | null | null | null | null | pertencente.a | "Tubulação" | sinapi.agrupador | "Custos de Insumos Materiais" | sinapi.código | "1615" | descrição | "CONTATOR TRIPOLAR, CORRENTE DE 75 A, TENSAO NOMINAL DE *500* V, CATEGORIA AC-2 E AC-3" | sinapi.origem.do.preço | "Coeficiente Representativo" | sinapi.unidade | "UN"
12268 | MAT.Sinapi.1612 | Sinapi.Material | null | null | null | null | null | null | pertencente.a | "Tubulação" | sinapi.agrupador | "Custos de Insumos Materiais" | sinapi.código | "1612" | descrição | "CONTATOR TRIPOLAR, CORRENTE DE 9 A, TENSAO NOMINAL DE *500* V, CATEGORIA AC-2 E AC-3" | sinapi.origem.do.preço | "Coletado em campo" | sinapi.unidade | "UN"
12269 | MAT.Sinapi.1618 | Sinapi.Material | null | null | null | null | null | null | pertencente.a | "Tubulação" | sinapi.agrupador | "Custos de Insumos Materiais" | sinapi.código | "1618" | descrição | "CONTATOR TRIPOLAR, CORRENTE DE 95 A, TENSAO NOMINAL DE *500* V, CATEGORIA AC-2 E AC-3" | sinapi.origem.do.preço | "Coeficiente Representativo" | sinapi.unidade | "UN"
12270 | MAT.Sinapi.14211 | Sinapi.Material | null | null | null | null | null | null | pertencente.a | "Tubulação" | sinapi.agrupador | "Custos de Insumos Materiais" | sinapi.código | "14211" | descrição | "CONTRA-PORCA SEXTAVADA, DIAMETRO NOMINAL 1 3/8, ALTURA 35 MM" | sinapi.origem.do.preço | "Coeficiente Representativo" | sinapi.unidade | "UN"
12271 | MAT.Sinapi.43657 | Sinapi.Material | null | null | null | null | null | null | pertencente.a | "Tubulação" | sinapi.agrupador | "Custos de Insumos Materiais" | sinapi.código | "43657" | descrição | "CONTRAMARCO DE ALUMINIO (PERFIL 25) PARA ESQUADRIAS, TIPO CONVENCIONAL / CADEIRINHA, 60 MM (CM-060), INCLUSO CONEXOES, GRAPAS E TRAVAMENTOS" | sinapi.origem.do.preço | "Coeficiente Representativo" | sinapi.unidade | "M"
12272 | MAT.Sinapi.38200 | Sinapi.Material | null | null | null | null | null | null | pertencente.a | "Tubulação" | sinapi.agrupador | "Custos de Insumos Materiais" | sinapi.código | "38200" | descrição | "CORDA DE POLIAMIDA 12 MM TIPO BOMBEIRO, PARA TRABALHO EM ALTURA" | sinapi.origem.do.preço | "Coeficiente Representativo" | sinapi.unidade | "100M"
12273 | MAT.Sinapi.39269 | Sinapi.Material | null | null | null | null | null | null | pertencente.a | "Eletrodutos" | sinapi.agrupador | "Custos de Insumos Materiais" | sinapi.código | "39269" | descrição | "CORDAO DE COBRE, FLEXIVEL, TORCIDO, CLASSE 4 OU 5, ISOLACAO EM PVC/D, 300 V, 2 CONDUTORES DE 0,5 MM2" | sinapi.origem.do.preço | "Coeficiente Representativo" | sinapi.unidade | "M"
12274 | MAT.Sinapi.11889 | Sinapi.Material | null | null | null | null | null | null | pertencente.a | "Eletrodutos" | sinapi.agrupador | "Custos de Insumos Materiais" | sinapi.código | "11889" | descrição | "CORDAO DE COBRE, FLEXIVEL, TORCIDO, CLASSE 4 OU 5, ISOLACAO EM PVC/D, 300 V, 2 CONDUTORES DE 0,75 MM2" | sinapi.origem.do.preço | "Coeficiente Representativo" | sinapi.unidade | "M"
12275 | MAT.Sinapi.39270 | Sinapi.Material | null | null | null | null | null | null | pertencente.a | "Eletrodutos" | sinapi.agrupador | "Custos de Insumos Materiais" | sinapi.código | "39270" | descrição | "CORDAO DE COBRE, FLEXIVEL, TORCIDO, CLASSE 4 OU 5, ISOLACAO EM PVC/D, 300 V, 2 CONDUTORES DE 1 pol,0 MM2" | sinapi.origem.do.preço | "Coeficiente Representativo" | sinapi.unidade | "M"
12276 | MAT.Sinapi.11890 | Sinapi.Material | null | null | null | null | null | null | pertencente.a | "Eletrodutos" | sinapi.agrupador | "Custos de Insumos Materiais" | sinapi.código | "11890" | descrição | "CORDAO DE COBRE, FLEXIVEL, TORCIDO, CLASSE 4 OU 5, ISOLACAO EM PVC/D, 300 V, 2 CONDUTORES DE 1 pol,5 MM2" | sinapi.origem.do.preço | "Coeficiente Representativo" | sinapi.unidade | "M"
12277 | MAT.Sinapi.11891 | Sinapi.Material | null | null | null | null | null | null | pertencente.a | "Eletrodutos" | sinapi.agrupador | "Custos de Insumos Materiais" | sinapi.código | "11891" | descrição | "CORDAO DE COBRE, FLEXIVEL, TORCIDO, CLASSE 4 OU 5, ISOLACAO EM PVC/D, 300 V, 2 CONDUTORES DE 2 pol,5 MM2" | sinapi.origem.do.preço | "Coeficiente Representativo" | sinapi.unidade | "M"
12278 | MAT.Sinapi.11892 | Sinapi.Material | null | null | null | null | null | null | pertencente.a | "Eletrodutos" | sinapi.agrupador | "Custos de Insumos Materiais" | sinapi.código | "11892" | descrição | "CORDAO DE COBRE, FLEXIVEL, TORCIDO, CLASSE 4 OU 5, ISOLACAO EM PVC/D, 300 V, 2 CONDUTORES DE 4 MM2" | sinapi.origem.do.preço | "Coeficiente Representativo" | sinapi.unidade | "M"
12279 | MAT.Sinapi.37601 | Sinapi.Material | null | null | null | null | null | null | pertencente.a | "Explosivos" | sinapi.agrupador | "Custos de Insumos Materiais" | sinapi.código | "37601" | descrição | "CORDEL DETONANTE, NP 05 G/M" | sinapi.origem.do.preço | "Coeficiente Representativo" | sinapi.unidade | "M"
12280 | MAT.Sinapi.1634 | Sinapi.Material | null | null | null | null | null | null | pertencente.a | "Explosivos" | sinapi.agrupador | "Custos de Insumos Materiais" | sinapi.código | "1634" | descrição | "CORDEL DETONANTE, NP 10 G/M" | sinapi.origem.do.preço | "Coeficiente Representativo" | sinapi.unidade | "M"
12281 | MAT.Sinapi.5086 | Sinapi.Material | null | null | null | null | null | null | pertencente.a | "Tubulação" | sinapi.agrupador | "Custos de Insumos Materiais" | sinapi.código | "5086" | descrição | "CORRENTE DE ELO CURTO COMUM, SOLDADA, GALVANIZADA, ESPESSURA DO ELO = 1/2 pol (12,5 MM)" | sinapi.origem.do.preço | "Coeficiente Representativo" | sinapi.unidade | "KG"
12282 | MAT.Sinapi.45244 | Sinapi.Material | null | null | null | null | null | null | pertencente.a | "Ferramentas" | sinapi.agrupador | "Custos de Insumos Materiais" | sinapi.código | "45244" | descrição | "CORTA-TUBOS COM CAPACIDADE DE 6 A 42 MM" | sinapi.origem.do.preço | "Coeficiente Representativo" | sinapi.unidade | "UN"
12283 | MAT.Sinapi.3446 | Sinapi.Material | null | null | null | null | null | null | pertencente.a | "Tubulação" | sinapi.agrupador | "Custos de Insumos Materiais" | sinapi.código | "3446" | descrição | "COTOVELO 45 GRAUS DE FERRO GALVANIZADO, COM ROSCA BSP, DE 1 1/2 pol" | sinapi.origem.do.preço | "Coeficiente Representativo" | sinapi.unidade | "UN"
12284 | MAT.Sinapi.3445 | Sinapi.Material | null | null | null | null | null | null | pertencente.a | "Tubulação" | sinapi.agrupador | "Custos de Insumos Materiais" | sinapi.código | "3445" | descrição | "COTOVELO 45 GRAUS DE FERRO GALVANIZADO, COM ROSCA BSP, DE 1 1/4" | sinapi.origem.do.preço | "Coeficiente Representativo" | sinapi.unidade | "UN"
12285 | MAT.Sinapi.3444 | Sinapi.Material | null | null | null | null | null | null | pertencente.a | "Tubulação" | sinapi.agrupador | "Custos de Insumos Materiais" | sinapi.código | "3444" | descrição | "COTOVELO 45 GRAUS DE FERRO GALVANIZADO, COM ROSCA BSP, DE 1 pol" | sinapi.origem.do.preço | "Coeficiente Representativo" | sinapi.unidade | "UN"
12286 | MAT.Sinapi.3441 | Sinapi.Material | null | null | null | null | null | null | pertencente.a | "Tubulação" | sinapi.agrupador | "Custos de Insumos Materiais" | sinapi.código | "3441" | descrição | "COTOVELO 45 GRAUS DE FERRO GALVANIZADO, COM ROSCA BSP, DE 1/2 pol" | sinapi.origem.do.preço | "Coeficiente Representativo" | sinapi.unidade | "UN"
12287 | MAT.Sinapi.12402 | Sinapi.Material | null | null | null | null | null | null | pertencente.a | "Tubulação" | sinapi.agrupador | "Custos de Insumos Materiais" | sinapi.código | "12402" | descrição | "COTOVELO 45 GRAUS DE FERRO GALVANIZADO, COM ROSCA BSP, DE 2 1/2 pol" | sinapi.origem.do.preço | "Coeficiente Representativo" | sinapi.unidade | "UN"
12288 | MAT.Sinapi.3447 | Sinapi.Material | null | null | null | null | null | null | pertencente.a | "Tubulação" | sinapi.agrupador | "Custos de Insumos Materiais" | sinapi.código | "3447" | descrição | "COTOVELO 45 GRAUS DE FERRO GALVANIZADO, COM ROSCA BSP, DE 2" | sinapi.origem.do.preço | "Coeficiente Representativo" | sinapi.unidade | "UN"
12289 | MAT.Sinapi.3448 | Sinapi.Material | null | null | null | null | null | null | pertencente.a | "Tubulação" | sinapi.agrupador | "Custos de Insumos Materiais" | sinapi.código | "3448" | descrição | "COTOVELO 45 GRAUS DE FERRO GALVANIZADO, COM ROSCA BSP, DE 3" | sinapi.origem.do.preço | "Coeficiente Representativo" | sinapi.unidade | "UN"
12290 | MAT.Sinapi.3442 | Sinapi.Material | null | null | null | null | null | null | pertencente.a | "Tubulação" | sinapi.agrupador | "Custos de Insumos Materiais" | sinapi.código | "3442" | descrição | "COTOVELO 45 GRAUS DE FERRO GALVANIZADO, COM ROSCA BSP, DE 3/4 pol" | sinapi.origem.do.preço | "Coeficiente Representativo" | sinapi.unidade | "UN"
12291 | MAT.Sinapi.3449 | Sinapi.Material | null | null | null | null | null | null | pertencente.a | "Tubulação" | sinapi.agrupador | "Custos de Insumos Materiais" | sinapi.código | "3449" | descrição | "COTOVELO 45 GRAUS DE FERRO GALVANIZADO, COM ROSCA BSP, DE 4" | sinapi.origem.do.preço | "Coeficiente Representativo" | sinapi.unidade | "UN"
12292 | MAT.Sinapi.37438 | Sinapi.Material | null | null | null | null | null | null | pertencente.a | "Tubulação" | sinapi.agrupador | "Custos de Insumos Materiais" | sinapi.código | "37438" | descrição | "COTOVELO 45 GRAUS, PEAD PE 100, DE 125 MM, PARA ELETROFUSAO" | sinapi.origem.do.preço | "Coeficiente Representativo" | sinapi.unidade | "UN"
12293 | MAT.Sinapi.37439 | Sinapi.Material | null | null | null | null | null | null | pertencente.a | "Tubulação" | sinapi.agrupador | "Custos de Insumos Materiais" | sinapi.código | "37439" | descrição | "COTOVELO 45 GRAUS, PEAD PE 100, DE 200 MM, PARA ELETROFUSAO" | sinapi.origem.do.preço | "Coeficiente Representativo" | sinapi.unidade | "UN"
12294 | MAT.Sinapi.37435 | Sinapi.Material | null | null | null | null | null | null | pertencente.a | "Tubulação" | sinapi.agrupador | "Custos de Insumos Materiais" | sinapi.código | "37435" | descrição | "COTOVELO 45 GRAUS, PEAD PE 100, DE 32 MM, PARA ELETROFUSAO" | sinapi.origem.do.preço | "Coeficiente Representativo" | sinapi.unidade | "UN"
12295 | MAT.Sinapi.37436 | Sinapi.Material | null | null | null | null | null | null | pertencente.a | "Tubulação" | sinapi.agrupador | "Custos de Insumos Materiais" | sinapi.código | "37436" | descrição | "COTOVELO 45 GRAUS, PEAD PE 100, DE 40 MM, PARA ELETROFUSAO" | sinapi.origem.do.preço | "Coeficiente Representativo" | sinapi.unidade | "UN"
12296 | MAT.Sinapi.37437 | Sinapi.Material | null | null | null | null | null | null | pertencente.a | "Tubulação" | sinapi.agrupador | "Custos de Insumos Materiais" | sinapi.código | "37437" | descrição | "COTOVELO 45 GRAUS, PEAD PE 100, DE 63 MM, PARA ELETROFUSAO" | sinapi.origem.do.preço | "Coeficiente Representativo" | sinapi.unidade | "UN"
12297 | MAT.Sinapi.3473 | Sinapi.Material | null | null | null | null | null | null | pertencente.a | "Tubulação" | sinapi.agrupador | "Custos de Insumos Materiais" | sinapi.código | "3473" | descrição | "COTOVELO 90 GRAUS DE FERRO GALVANIZADO, COM ROSCA BSP MACHO/FEMEA, DE 1 1/2 pol" | sinapi.origem.do.preço | "Coeficiente Representativo" | sinapi.unidade | "UN"
12298 | MAT.Sinapi.3474 | Sinapi.Material | null | null | null | null | null | null | pertencente.a | "Tubulação" | sinapi.agrupador | "Custos de Insumos Materiais" | sinapi.código | "3474" | descrição | "COTOVELO 90 GRAUS DE FERRO GALVANIZADO, COM ROSCA BSP MACHO/FEMEA, DE 1 1/4" | sinapi.origem.do.preço | "Coeficiente Representativo" | sinapi.unidade | "UN"
12299 | MAT.Sinapi.3443 | Sinapi.Material | null | null | null | null | null | null | pertencente.a | "Tubulação" | sinapi.agrupador | "Custos de Insumos Materiais" | sinapi.código | "3443" | descrição | "COTOVELO 90 GRAUS DE FERRO GALVANIZADO, COM ROSCA BSP MACHO/FEMEA, DE 1 pol" | sinapi.origem.do.preço | "Coeficiente Representativo" | sinapi.unidade | "UN"
12300 | MAT.Sinapi.3450 | Sinapi.Material | null | null | null | null | null | null | pertencente.a | "Tubulação" | sinapi.agrupador | "Custos de Insumos Materiais" | sinapi.código | "3450" | descrição | "COTOVELO 90 GRAUS DE FERRO GALVANIZADO, COM ROSCA BSP MACHO/FEMEA, DE 1/2 pol" | sinapi.origem.do.preço | "Coeficiente Representativo" | sinapi.unidade | "UN"
12301 | MAT.Sinapi.3453 | Sinapi.Material | null | null | null | null | null | null | pertencente.a | "Tubulação" | sinapi.agrupador | "Custos de Insumos Materiais" | sinapi.código | "3453" | descrição | "COTOVELO 90 GRAUS DE FERRO GALVANIZADO, COM ROSCA BSP MACHO/FEMEA, DE 2 1/2 pol" | sinapi.origem.do.preço | "Coeficiente Representativo" | sinapi.unidade | "UN"
12302 | MAT.Sinapi.3452 | Sinapi.Material | null | null | null | null | null | null | pertencente.a | "Tubulação" | sinapi.agrupador | "Custos de Insumos Materiais" | sinapi.código | "3452" | descrição | "COTOVELO 90 GRAUS DE FERRO GALVANIZADO, COM ROSCA BSP MACHO/FEMEA, DE 2" | sinapi.origem.do.preço | "Coeficiente Representativo" | sinapi.unidade | "UN"
12303 | MAT.Sinapi.3454 | Sinapi.Material | null | null | null | null | null | null | pertencente.a | "Tubulação" | sinapi.agrupador | "Custos de Insumos Materiais" | sinapi.código | "3454" | descrição | "COTOVELO 90 GRAUS DE FERRO GALVANIZADO, COM ROSCA BSP MACHO/FEMEA, DE 3" | sinapi.origem.do.preço | "Coeficiente Representativo" | sinapi.unidade | "UN"
12304 | MAT.Sinapi.3451 | Sinapi.Material | null | null | null | null | null | null | pertencente.a | "Tubulação" | sinapi.agrupador | "Custos de Insumos Materiais" | sinapi.código | "3451" | descrição | "COTOVELO 90 GRAUS DE FERRO GALVANIZADO, COM ROSCA BSP MACHO/FEMEA, DE 3/4 pol" | sinapi.origem.do.preço | "Coeficiente Representativo" | sinapi.unidade | "UN"
12305 | MAT.Sinapi.3458 | Sinapi.Material | null | null | null | null | null | null | pertencente.a | "Tubulação" | sinapi.agrupador | "Custos de Insumos Materiais" | sinapi.código | "3458" | descrição | "COTOVELO 90 GRAUS DE FERRO GALVANIZADO, COM ROSCA BSP, DE 1 1/2 pol" | sinapi.origem.do.preço | "Coeficiente Representativo" | sinapi.unidade | "UN"
12306 | MAT.Sinapi.3457 | Sinapi.Material | null | null | null | null | null | null | pertencente.a | "Tubulação" | sinapi.agrupador | "Custos de Insumos Materiais" | sinapi.código | "3457" | descrição | "COTOVELO 90 GRAUS DE FERRO GALVANIZADO, COM ROSCA BSP, DE 1 1/4" | sinapi.origem.do.preço | "Coeficiente Representativo" | sinapi.unidade | "UN"
12307 | MAT.Sinapi.3472 | Sinapi.Material | null | null | null | null | null | null | pertencente.a | "Tubulação" | sinapi.agrupador | "Custos de Insumos Materiais" | sinapi.código | "3472" | descrição | "COTOVELO 90 GRAUS DE FERRO GALVANIZADO, COM ROSCA BSP, DE 1 pol" | sinapi.origem.do.preço | "Coeficiente Representativo" | sinapi.unidade | "UN"
12308 | MAT.Sinapi.3455 | Sinapi.Material | null | null | null | null | null | null | pertencente.a | "Tubulação" | sinapi.agrupador | "Custos de Insumos Materiais" | sinapi.código | "3455" | descrição | "COTOVELO 90 GRAUS DE FERRO GALVANIZADO, COM ROSCA BSP, DE 1/2 pol" | sinapi.origem.do.preço | "Coeficiente Representativo" | sinapi.unidade | "UN"
12309 | MAT.Sinapi.3470 | Sinapi.Material | null | null | null | null | null | null | pertencente.a | "Tubulação" | sinapi.agrupador | "Custos de Insumos Materiais" | sinapi.código | "3470" | descrição | "COTOVELO 90 GRAUS DE FERRO GALVANIZADO, COM ROSCA BSP, DE 2 1/2 pol" | sinapi.origem.do.preço | "Coeficiente Representativo" | sinapi.unidade | "UN"
12310 | MAT.Sinapi.3471 | Sinapi.Material | null | null | null | null | null | null | pertencente.a | "Tubulação" | sinapi.agrupador | "Custos de Insumos Materiais" | sinapi.código | "3471" | descrição | "COTOVELO 90 GRAUS DE FERRO GALVANIZADO, COM ROSCA BSP, DE 2" | sinapi.origem.do.preço | "Coeficiente Representativo" | sinapi.unidade | "UN"
12311 | MAT.Sinapi.3459 | Sinapi.Material | null | null | null | null | null | null | pertencente.a | "Tubulação" | sinapi.agrupador | "Custos de Insumos Materiais" | sinapi.código | "3459" | descrição | "COTOVELO 90 GRAUS DE FERRO GALVANIZADO, COM ROSCA BSP, DE 3" | sinapi.origem.do.preço | "Coeficiente Representativo" | sinapi.unidade | "UN"
12312 | MAT.Sinapi.3456 | Sinapi.Material | null | null | null | null | null | null | pertencente.a | "Tubulação" | sinapi.agrupador | "Custos de Insumos Materiais" | sinapi.código | "3456" | descrição | "COTOVELO 90 GRAUS DE FERRO GALVANIZADO, COM ROSCA BSP, DE 3/4 pol" | sinapi.origem.do.preço | "Coeficiente Representativo" | sinapi.unidade | "UN"
12313 | MAT.Sinapi.3469 | Sinapi.Material | null | null | null | null | null | null | pertencente.a | "Tubulação" | sinapi.agrupador | "Custos de Insumos Materiais" | sinapi.código | "3469" | descrição | "COTOVELO 90 GRAUS DE FERRO GALVANIZADO, COM ROSCA BSP, DE 4" | sinapi.origem.do.preço | "Coeficiente Representativo" | sinapi.unidade | "UN"
12314 | MAT.Sinapi.3460 | Sinapi.Material | null | null | null | null | null | null | pertencente.a | "Tubulação" | sinapi.agrupador | "Custos de Insumos Materiais" | sinapi.código | "3460" | descrição | "COTOVELO 90 GRAUS DE FERRO GALVANIZADO, COM ROSCA BSP, DE 5" | sinapi.origem.do.preço | "Coeficiente Representativo" | sinapi.unidade | "UN"
12315 | MAT.Sinapi.3461 | Sinapi.Material | null | null | null | null | null | null | pertencente.a | "Tubulação" | sinapi.agrupador | "Custos de Insumos Materiais" | sinapi.código | "3461" | descrição | "COTOVELO 90 GRAUS DE FERRO GALVANIZADO, COM ROSCA BSP, DE 6" | sinapi.origem.do.preço | "Coeficiente Representativo" | sinapi.unidade | "UN"
12316 | MAT.Sinapi.37433 | Sinapi.Material | null | null | null | null | null | null | pertencente.a | "Tubulação" | sinapi.agrupador | "Custos de Insumos Materiais" | sinapi.código | "37433" | descrição | "COTOVELO 90 GRAUS, PEAD PE 100, DE 125 MM, PARA ELETROFUSAO" | sinapi.origem.do.preço | "Coeficiente Representativo" | sinapi.unidade | "UN"
12317 | MAT.Sinapi.37430 | Sinapi.Material | null | null | null | null | null | null | pertencente.a | "Tubulação" | sinapi.agrupador | "Custos de Insumos Materiais" | sinapi.código | "37430" | descrição | "COTOVELO 90 GRAUS, PEAD PE 100, DE 20 MM, PARA ELETROFUSAO" | sinapi.origem.do.preço | "Coeficiente Representativo" | sinapi.unidade | "UN"
12318 | MAT.Sinapi.37434 | Sinapi.Material | null | null | null | null | null | null | pertencente.a | "Tubulação" | sinapi.agrupador | "Custos de Insumos Materiais" | sinapi.código | "37434" | descrição | "COTOVELO 90 GRAUS, PEAD PE 100, DE 200 MM, PARA ELETROFUSAO" | sinapi.origem.do.preço | "Coeficiente Representativo" | sinapi.unidade | "UN"
12319 | MAT.Sinapi.37431 | Sinapi.Material | null | null | null | null | null | null | pertencente.a | "Tubulação" | sinapi.agrupador | "Custos de Insumos Materiais" | sinapi.código | "37431" | descrição | "COTOVELO 90 GRAUS, PEAD PE 100, DE 32 MM, PARA ELETROFUSAO" | sinapi.origem.do.preço | "Coeficiente Representativo" | sinapi.unidade | "UN"
12320 | MAT.Sinapi.37432 | Sinapi.Material | null | null | null | null | null | null | pertencente.a | "Tubulação" | sinapi.agrupador | "Custos de Insumos Materiais" | sinapi.código | "37432" | descrição | "COTOVELO 90 GRAUS, PEAD PE 100, DE 63 MM, PARA ELETROFUSAO" | sinapi.origem.do.preço | "Coeficiente Representativo" | sinapi.unidade | "UN"
12321 | MAT.Sinapi.39869 | Sinapi.Material | null | null | null | null | null | null | pertencente.a | "Tubulação" | sinapi.agrupador | "Custos de Insumos Materiais" | sinapi.código | "39869" | descrição | "COTOVELO BRONZE/LATAO SEM ANEL DE SOLDA, BOLSA X ROSCA F, 15MM X 1/2 pol" | sinapi.origem.do.preço | "Coeficiente Representativo" | sinapi.unidade | "UN"
12322 | MAT.Sinapi.39870 | Sinapi.Material | null | null | null | null | null | null | pertencente.a | "Tubulação" | sinapi.agrupador | "Custos de Insumos Materiais" | sinapi.código | "39870" | descrição | "COTOVELO BRONZE/LATAO SEM ANEL DE SOLDA, BOLSA X ROSCA F, 22MM X 1/2 pol" | sinapi.origem.do.preço | "Coeficiente Representativo" | sinapi.unidade | "UN"
12323 | MAT.Sinapi.39871 | Sinapi.Material | null | null | null | null | null | null | pertencente.a | "Tubulação" | sinapi.agrupador | "Custos de Insumos Materiais" | sinapi.código | "39871" | descrição | "COTOVELO BRONZE/LATAO SEM ANEL DE SOLDA, BOLSA X ROSCA F, 22MM X 3/4 pol" | sinapi.origem.do.preço | "Coeficiente Representativo" | sinapi.unidade | "UN"
12324 | MAT.Sinapi.12722 | Sinapi.Material | null | null | null | null | null | null | pertencente.a | "Tubulação" | sinapi.agrupador | "Custos de Insumos Materiais" | sinapi.código | "12722" | descrição | "COTOVELO DE COBRE 90 GRAUS SEM ANEL DE SOLDA, BOLSA X BOLSA, 104 MM" | sinapi.origem.do.preço | "Coeficiente Representativo" | sinapi.unidade | "UN"
12325 | MAT.Sinapi.12714 | Sinapi.Material | null | null | null | null | null | null | pertencente.a | "Tubulação" | sinapi.agrupador | "Custos de Insumos Materiais" | sinapi.código | "12714" | descrição | "COTOVELO DE COBRE 90 GRAUS SEM ANEL DE SOLDA, BOLSA X BOLSA, 15 MM" | sinapi.origem.do.preço | "Coeficiente Representativo" | sinapi.unidade | "UN"
12326 | MAT.Sinapi.12715 | Sinapi.Material | null | null | null | null | null | null | pertencente.a | "Tubulação" | sinapi.agrupador | "Custos de Insumos Materiais" | sinapi.código | "12715" | descrição | "COTOVELO DE COBRE 90 GRAUS SEM ANEL DE SOLDA, BOLSA X BOLSA, 22 MM" | sinapi.origem.do.preço | "Coeficiente Representativo" | sinapi.unidade | "UN"
12327 | MAT.Sinapi.12716 | Sinapi.Material | null | null | null | null | null | null | pertencente.a | "Tubulação" | sinapi.agrupador | "Custos de Insumos Materiais" | sinapi.código | "12716" | descrição | "COTOVELO DE COBRE 90 GRAUS SEM ANEL DE SOLDA, BOLSA X BOLSA, 28 MM" | sinapi.origem.do.preço | "Coeficiente Representativo" | sinapi.unidade | "UN"
12328 | MAT.Sinapi.12717 | Sinapi.Material | null | null | null | null | null | null | pertencente.a | "Tubulação" | sinapi.agrupador | "Custos de Insumos Materiais" | sinapi.código | "12717" | descrição | "COTOVELO DE COBRE 90 GRAUS SEM ANEL DE SOLDA, BOLSA X BOLSA, 35 MM" | sinapi.origem.do.preço | "Coeficiente Representativo" | sinapi.unidade | "UN"
12329 | MAT.Sinapi.12718 | Sinapi.Material | null | null | null | null | null | null | pertencente.a | "Tubulação" | sinapi.agrupador | "Custos de Insumos Materiais" | sinapi.código | "12718" | descrição | "COTOVELO DE COBRE 90 GRAUS SEM ANEL DE SOLDA, BOLSA X BOLSA, 42 MM" | sinapi.origem.do.preço | "Coeficiente Representativo" | sinapi.unidade | "UN"
12330 | MAT.Sinapi.12719 | Sinapi.Material | null | null | null | null | null | null | pertencente.a | "Tubulação" | sinapi.agrupador | "Custos de Insumos Materiais" | sinapi.código | "12719" | descrição | "COTOVELO DE COBRE 90 GRAUS SEM ANEL DE SOLDA, BOLSA X BOLSA, 54 MM" | sinapi.origem.do.preço | "Coeficiente Representativo" | sinapi.unidade | "UN"
12331 | MAT.Sinapi.12720 | Sinapi.Material | null | null | null | null | null | null | pertencente.a | "Tubulação" | sinapi.agrupador | "Custos de Insumos Materiais" | sinapi.código | "12720" | descrição | "COTOVELO DE COBRE 90 GRAUS SEM ANEL DE SOLDA, BOLSA X BOLSA, 66 MM" | sinapi.origem.do.preço | "Coeficiente Representativo" | sinapi.unidade | "UN"
12332 | MAT.Sinapi.12721 | Sinapi.Material | null | null | null | null | null | null | pertencente.a | "Tubulação" | sinapi.agrupador | "Custos de Insumos Materiais" | sinapi.código | "12721" | descrição | "COTOVELO DE COBRE 90 GRAUS SEM ANEL DE SOLDA, BOLSA X BOLSA, 79 MM" | sinapi.origem.do.preço | "Coeficiente Representativo" | sinapi.unidade | "UN"
12333 | MAT.Sinapi.3468 | Sinapi.Material | null | null | null | null | null | null | pertencente.a | "Tubulação" | sinapi.agrupador | "Custos de Insumos Materiais" | sinapi.código | "3468" | descrição | "COTOVELO DE REDUCAO 90 GRAUS DE FERRO GALVANIZADO, COM ROSCA BSP, DE 1 1/2 pol X 1" | sinapi.origem.do.preço | "Coeficiente Representativo" | sinapi.unidade | "UN"
12334 | MAT.Sinapi.3465 | Sinapi.Material | null | null | null | null | null | null | pertencente.a | "Tubulação" | sinapi.agrupador | "Custos de Insumos Materiais" | sinapi.código | "3465" | descrição | "COTOVELO DE REDUCAO 90 GRAUS DE FERRO GALVANIZADO, COM ROSCA BSP, DE 1 1/2 pol X 3/4 pol" | sinapi.origem.do.preço | "Coeficiente Representativo" | sinapi.unidade | "UN"
12335 | MAT.Sinapi.12403 | Sinapi.Material | null | null | null | null | null | null | pertencente.a | "Tubulação" | sinapi.agrupador | "Custos de Insumos Materiais" | sinapi.código | "12403" | descrição | "COTOVELO DE REDUCAO 90 GRAUS DE FERRO GALVANIZADO, COM ROSCA BSP, DE 1 1/4 X 1" | sinapi.origem.do.preço | "Coeficiente Representativo" | sinapi.unidade | "UN"
12336 | MAT.Sinapi.3463 | Sinapi.Material | null | null | null | null | null | null | pertencente.a | "Tubulação" | sinapi.agrupador | "Custos de Insumos Materiais" | sinapi.código | "3463" | descrição | "COTOVELO DE REDUCAO 90 GRAUS DE FERRO GALVANIZADO, COM ROSCA BSP, DE 1 X 1/2 pol" | sinapi.origem.do.preço | "Coeficiente Representativo" | sinapi.unidade | "UN"
12337 | MAT.Sinapi.3464 | Sinapi.Material | null | null | null | null | null | null | pertencente.a | "Tubulação" | sinapi.agrupador | "Custos de Insumos Materiais" | sinapi.código | "3464" | descrição | "COTOVELO DE REDUCAO 90 GRAUS DE FERRO GALVANIZADO, COM ROSCA BSP, DE 1 X 3/4 pol" | sinapi.origem.do.preço | "Coeficiente Representativo" | sinapi.unidade | "UN"
12338 | MAT.Sinapi.3466 | Sinapi.Material | null | null | null | null | null | null | pertencente.a | "Tubulação" | sinapi.agrupador | "Custos de Insumos Materiais" | sinapi.código | "3466" | descrição | "COTOVELO DE REDUCAO 90 GRAUS DE FERRO GALVANIZADO, COM ROSCA BSP, DE 2 1/2 pol X 2" | sinapi.origem.do.preço | "Coeficiente Representativo" | sinapi.unidade | "UN"
12339 | MAT.Sinapi.3467 | Sinapi.Material | null | null | null | null | null | null | pertencente.a | "Tubulação" | sinapi.agrupador | "Custos de Insumos Materiais" | sinapi.código | "3467" | descrição | "COTOVELO DE REDUCAO 90 GRAUS DE FERRO GALVANIZADO, COM ROSCA BSP, DE 2 X 1 1/2 pol" | sinapi.origem.do.preço | "Coeficiente Representativo" | sinapi.unidade | "UN"
12340 | MAT.Sinapi.3462 | Sinapi.Material | null | null | null | null | null | null | pertencente.a | "Tubulação" | sinapi.agrupador | "Custos de Insumos Materiais" | sinapi.código | "3462" | descrição | "COTOVELO DE REDUCAO 90 GRAUS DE FERRO GALVANIZADO, COM ROSCA BSP, DE 3/4 pol X 1/2 pol" | sinapi.origem.do.preço | "Coeficiente Representativo" | sinapi.unidade | "UN"
12341 | MAT.Sinapi.43917 | Sinapi.Material | null | null | null | null | null | null | pertencente.a | "Tubulação" | sinapi.agrupador | "Custos de Insumos Materiais" | sinapi.código | "43917" | descrição | "COTOVELO HORIZONTAL RETO 90 GRAUS PARA ELETROCALHA, EM CHAPA PERFURADA DE ACO GALVANIZADO ESPESSURA #14 pol, 700 X 50 MM (L X A), SEM VIROLA, SEM TAMPA" | sinapi.origem.do.preço | "Coeficiente Representativo" | sinapi.unidade | "UN"
12342 | MAT.Sinapi.41808 | Sinapi.Material | null | null | null | null | null | null | pertencente.a | "Tubulação" | sinapi.agrupador | "Custos de Insumos Materiais" | sinapi.código | "41808" | descrição | "COTOVELO HORIZONTAL RETO 90 GRAUS, PARA ELETROCALHA, EM CHAPA LISA DE ACO GALVANIZADO ESPESSURA # 22, 150 X 50 MM (L X A), SEM VIROLA, SEM TAMPA" | sinapi.origem.do.preço | "Coeficiente Representativo" | sinapi.unidade | "UN"
12343 | MAT.Sinapi.41817 | Sinapi.Material | null | null | null | null | null | null | pertencente.a | "Tubulação" | sinapi.agrupador | "Custos de Insumos Materiais" | sinapi.código | "41817" | descrição | "COTOVELO HORIZONTAL RETO 90 GRAUS, PARA ELETROCALHA, EM CHAPA LISA DE ACO GALVANIZADO ESPESSURA #14 pol, 700 X 50 MM (L X A), SEM VIROLA, SEM TAMPA" | sinapi.origem.do.preço | "Coeficiente Representativo" | sinapi.unidade | "UN"
12344 | MAT.Sinapi.41819 | Sinapi.Material | null | null | null | null | null | null | pertencente.a | "Tubulação" | sinapi.agrupador | "Custos de Insumos Materiais" | sinapi.código | "41819" | descrição | "COTOVELO HORIZONTAL RETO 90 GRAUS, PARA ELETROCALHA, EM CHAPA LISA DE ACO GALVANIZADO ESPESSURA #14 pol, 800 X 50 MM (L X A), SEM VIROLA, SEM TAMPA" | sinapi.origem.do.preço | "Coeficiente Representativo" | sinapi.unidade | "UN"
12345 | MAT.Sinapi.41815 | Sinapi.Material | null | null | null | null | null | null | pertencente.a | "Tubulação" | sinapi.agrupador | "Custos de Insumos Materiais" | sinapi.código | "41815" | descrição | "COTOVELO HORIZONTAL RETO 90 GRAUS, PARA ELETROCALHA, EM CHAPA LISA DE ACO GALVANIZADO ESPESSURA #16, 500 X 50 MM (L X A), SEM VIROLA, SEM TAMPA" | sinapi.origem.do.preço | "Coeficiente Representativo" | sinapi.unidade | "UN"
12346 | MAT.Sinapi.41816 | Sinapi.Material | null | null | null | null | null | null | pertencente.a | "Tubulação" | sinapi.agrupador | "Custos de Insumos Materiais" | sinapi.código | "41816" | descrição | "COTOVELO HORIZONTAL RETO 90 GRAUS, PARA ELETROCALHA, EM CHAPA LISA DE ACO GALVANIZADO ESPESSURA #16, 600 X 50 MM (L X A), SEM VIROLA, SEM TAMPA" | sinapi.origem.do.preço | "Coeficiente Representativo" | sinapi.unidade | "UN"
12347 | MAT.Sinapi.41812 | Sinapi.Material | null | null | null | null | null | null | pertencente.a | "Tubulação" | sinapi.agrupador | "Custos de Insumos Materiais" | sinapi.código | "41812" | descrição | "COTOVELO HORIZONTAL RETO 90 GRAUS, PARA ELETROCALHA, EM CHAPA LISA DE ACO GALVANIZADO ESPESSURA #18, 300 X 50 MM (L X A), SEM VIROLA, SEM TAMPA" | sinapi.origem.do.preço | "Coeficiente Representativo" | sinapi.unidade | "UN"
12348 | MAT.Sinapi.41813 | Sinapi.Material | null | null | null | null | null | null | pertencente.a | "Tubulação" | sinapi.agrupador | "Custos de Insumos Materiais" | sinapi.código | "41813" | descrição | "COTOVELO HORIZONTAL RETO 90 GRAUS, PARA ELETROCALHA, EM CHAPA LISA DE ACO GALVANIZADO ESPESSURA #18, 400 X 50 MM (L X A), SEM VIROLA, SEM TAMPA" | sinapi.origem.do.preço | "Coeficiente Representativo" | sinapi.unidade | "UN"
12349 | MAT.Sinapi.41806 | Sinapi.Material | null | null | null | null | null | null | pertencente.a | "Tubulação" | sinapi.agrupador | "Custos de Insumos Materiais" | sinapi.código | "41806" | descrição | "COTOVELO HORIZONTAL RETO 90 GRAUS, PARA ELETROCALHA, EM CHAPA LISA DE ACO GALVANIZADO ESPESSURA #22, 100 X 50 MM (L X A), SEM VIROLA, SEM TAMPA" | sinapi.origem.do.preço | "Coeficiente Representativo" | sinapi.unidade | "UN"
12350 | MAT.Sinapi.41807 | Sinapi.Material | null | null | null | null | null | null | pertencente.a | "Tubulação" | sinapi.agrupador | "Custos de Insumos Materiais" | sinapi.código | "41807" | descrição | "COTOVELO HORIZONTAL RETO 90 GRAUS, PARA ELETROCALHA, EM CHAPA LISA DE ACO GALVANIZADO ESPESSURA #22, 125 X 50 MM (L X A), SEM VIROLA, SEM TAMPA" | sinapi.origem.do.preço | "Coeficiente Representativo" | sinapi.unidade | "UN"
12351 | MAT.Sinapi.41809 | Sinapi.Material | null | null | null | null | null | null | pertencente.a | "Tubulação" | sinapi.agrupador | "Custos de Insumos Materiais" | sinapi.código | "41809" | descrição | "COTOVELO HORIZONTAL RETO 90 GRAUS, PARA ELETROCALHA, EM CHAPA LISA DE ACO GALVANIZADO ESPESSURA #22, 200 X 50 MM (L X A), SEM VIROLA, SEM TAMPA" | sinapi.origem.do.preço | "Coeficiente Representativo" | sinapi.unidade | "UN"
12352 | MAT.Sinapi.41811 | Sinapi.Material | null | null | null | null | null | null | pertencente.a | "Tubulação" | sinapi.agrupador | "Custos de Insumos Materiais" | sinapi.código | "41811" | descrição | "COTOVELO HORIZONTAL RETO 90 GRAUS, PARA ELETROCALHA, EM CHAPA LISA DE ACO GALVANIZADO ESPESSURA #22, 250 X 50 MM (L X A), SEM VIROLA, SEM TAMPA" | sinapi.origem.do.preço | "Coeficiente Representativo" | sinapi.unidade | "UN"
12353 | MAT.Sinapi.41814 | Sinapi.Material | null | null | null | null | null | null | pertencente.a | "Tubulação" | sinapi.agrupador | "Custos de Insumos Materiais" | sinapi.código | "41814" | descrição | "COTOVELO HORIZONTAL RETO 90 GRAUS, PARA ELETROCALHA, EM CHAPA LISA DE ACO GALVANIZADO ESPESSURA #22, 50 X 50 MM (L X A), SEM VIROLA, SEM TAMPA" | sinapi.origem.do.preço | "Coeficiente Representativo" | sinapi.unidade | "UN"
12354 | MAT.Sinapi.41818 | Sinapi.Material | null | null | null | null | null | null | pertencente.a | "Tubulação" | sinapi.agrupador | "Custos de Insumos Materiais" | sinapi.código | "41818" | descrição | "COTOVELO HORIZONTAL RETO 90 GRAUS, PARA ELETROCALHA, EM CHAPA LISA DE ACO GALVANIZADO ESPESSURA #22, 75 X 50 MM (L X A), SEM VIROLA, SEM TAMPA" | sinapi.origem.do.preço | "Coeficiente Representativo" | sinapi.unidade | "UN"
12355 | MAT.Sinapi.43919 | Sinapi.Material | null | null | null | null | null | null | pertencente.a | "Tubulação" | sinapi.agrupador | "Custos de Insumos Materiais" | sinapi.código | "43919" | descrição | "COTOVELO HORIZONTAL RETO 90 GRAUS, PARA ELETROCALHA, EM CHAPA PERFURADA DE ACO GALVANIZADO ESPESSURA #14 pol, 800 X 50 MM (L X A), SEM VIROLA, SEM TAMPA" | sinapi.origem.do.preço | "Coeficiente Representativo" | sinapi.unidade | "UN"
12356 | MAT.Sinapi.43914 | Sinapi.Material | null | null | null | null | null | null | pertencente.a | "Tubulação" | sinapi.agrupador | "Custos de Insumos Materiais" | sinapi.código | "43914" | descrição | "COTOVELO HORIZONTAL RETO 90 GRAUS, PARA ELETROCALHA, EM CHAPA PERFURADA DE ACO GALVANIZADO ESPESSURA #16, 500 X 50 MM (L X A), SEM VIROLA, SEM TAMPA" | sinapi.origem.do.preço | "Coeficiente Representativo" | sinapi.unidade | "UN"
12357 | MAT.Sinapi.43916 | Sinapi.Material | null | null | null | null | null | null | pertencente.a | "Tubulação" | sinapi.agrupador | "Custos de Insumos Materiais" | sinapi.código | "43916" | descrição | "COTOVELO HORIZONTAL RETO 90 GRAUS, PARA ELETROCALHA, EM CHAPA PERFURADA DE ACO GALVANIZADO ESPESSURA #16, 600 X 50 MM (L X A), SEM VIROLA, SEM TAMPA" | sinapi.origem.do.preço | "Coeficiente Representativo" | sinapi.unidade | "UN"
12358 | MAT.Sinapi.43912 | Sinapi.Material | null | null | null | null | null | null | pertencente.a | "Tubulação" | sinapi.agrupador | "Custos de Insumos Materiais" | sinapi.código | "43912" | descrição | "COTOVELO HORIZONTAL RETO 90 GRAUS, PARA ELETROCALHA, EM CHAPA PERFURADA DE ACO GALVANIZADO ESPESSURA #18, 300 X 50 MM (L X A), SEM VIROLA, SEM TAMPA" | sinapi.origem.do.preço | "Coeficiente Representativo" | sinapi.unidade | "UN"
12359 | MAT.Sinapi.43913 | Sinapi.Material | null | null | null | null | null | null | pertencente.a | "Tubulação" | sinapi.agrupador | "Custos de Insumos Materiais" | sinapi.código | "43913" | descrição | "COTOVELO HORIZONTAL RETO 90 GRAUS, PARA ELETROCALHA, EM CHAPA PERFURADA DE ACO GALVANIZADO ESPESSURA #18, 400 X 50 MM (L X A), SEM VIROLA, SEM TAMPA" | sinapi.origem.do.preço | "Coeficiente Representativo" | sinapi.unidade | "UN"
12360 | MAT.Sinapi.43908 | Sinapi.Material | null | null | null | null | null | null | pertencente.a | "Tubulação" | sinapi.agrupador | "Custos de Insumos Materiais" | sinapi.código | "43908" | descrição | "COTOVELO HORIZONTAL RETO 90 GRAUS, PARA ELETROCALHA, EM CHAPA PERFURADA DE ACO GALVANIZADO ESPESSURA #22, 125 X 50 MM (L X A), SEM VIROLA, SEM TAMPA" | sinapi.origem.do.preço | "Coeficiente Representativo" | sinapi.unidade | "UN"
12361 | MAT.Sinapi.43909 | Sinapi.Material | null | null | null | null | null | null | pertencente.a | "Tubulação" | sinapi.agrupador | "Custos de Insumos Materiais" | sinapi.código | "43909" | descrição | "COTOVELO HORIZONTAL RETO 90 GRAUS, PARA ELETROCALHA, EM CHAPA PERFURADA DE ACO GALVANIZADO ESPESSURA #22, 150 X 50 MM (L X A), SEM VIROLA, SEM TAMPA" | sinapi.origem.do.preço | "Coeficiente Representativo" | sinapi.unidade | "UN"
12362 | MAT.Sinapi.43910 | Sinapi.Material | null | null | null | null | null | null | pertencente.a | "Tubulação" | sinapi.agrupador | "Custos de Insumos Materiais" | sinapi.código | "43910" | descrição | "COTOVELO HORIZONTAL RETO 90 GRAUS, PARA ELETROCALHA, EM CHAPA PERFURADA DE ACO GALVANIZADO ESPESSURA #22, 200 X 50 MM (L X A), SEM VIROLA, SEM TAMPA" | sinapi.origem.do.preço | "Coeficiente Representativo" | sinapi.unidade | "UN"
12363 | MAT.Sinapi.43911 | Sinapi.Material | null | null | null | null | null | null | pertencente.a | "Tubulação" | sinapi.agrupador | "Custos de Insumos Materiais" | sinapi.código | "43911" | descrição | "COTOVELO HORIZONTAL RETO 90 GRAUS, PARA ELETROCALHA, EM CHAPA PERFURADA DE ACO GALVANIZADO ESPESSURA #22, 250 X 50 MM (L X A), SEM VIROLA, SEM TAMPA" | sinapi.origem.do.preço | "Coeficiente Representativo" | sinapi.unidade | "UN"
12364 | MAT.Sinapi.43915 | Sinapi.Material | null | null | null | null | null | null | pertencente.a | "Tubulação" | sinapi.agrupador | "Custos de Insumos Materiais" | sinapi.código | "43915" | descrição | "COTOVELO HORIZONTAL RETO 90 GRAUS, PARA ELETROCALHA, EM CHAPA PERFURADA DE ACO GALVANIZADO ESPESSURA #22, 50 X 50 MM (L X A), SEM VIROLA, SEM TAMPA" | sinapi.origem.do.preço | "Coeficiente Representativo" | sinapi.unidade | "UN"
12365 | MAT.Sinapi.43918 | Sinapi.Material | null | null | null | null | null | null | pertencente.a | "Tubulação" | sinapi.agrupador | "Custos de Insumos Materiais" | sinapi.código | "43918" | descrição | "COTOVELO HORIZONTAL RETO 90 GRAUS, PARA ELETROCALHA, EM CHAPA PERFURADA DE ACO GALVANIZADO ESPESSURA #22, 75 X 50 MM (L X A), SEM VIROLA, SEM TAMPA" | sinapi.origem.do.preço | "Coeficiente Representativo" | sinapi.unidade | "UN"
12366 | MAT.Sinapi.43907 | Sinapi.Material | null | null | null | null | null | null | pertencente.a | "Tubulação" | sinapi.agrupador | "Custos de Insumos Materiais" | sinapi.código | "43907" | descrição | "COTOVELO HORIZONTAL RETO, 90 GRAUS, PARA ELETROCALHA, EM CHAPA PERFURADA DE ACO GALVANIZADO ESPESSURA #22, 100 X 50 MM (L X A), SEM VIROLA, SEM TAMPA" | sinapi.origem.do.preço | "Coeficiente Representativo" | sinapi.unidade | "UN"
12367 | MAT.Sinapi.37416 | Sinapi.Material | null | null | null | null | null | null | pertencente.a | "Tubulação" | sinapi.agrupador | "Custos de Insumos Materiais" | sinapi.código | "37416" | descrição | "COTOVELO/JOELHO 90 GRAUS, EM POLIPROPILENO, PN 16, PARA TUBOS PEAD, 20 X 20 MM - LIGACAO PREDIAL DE AGUA" | sinapi.origem.do.preço | "Coeficiente Representativo" | sinapi.unidade | "UN"
12368 | MAT.Sinapi.37417 | Sinapi.Material | null | null | null | null | null | null | pertencente.a | "Tubulação" | sinapi.agrupador | "Custos de Insumos Materiais" | sinapi.código | "37417" | descrição | "COTOVELO/JOELHO 90 GRAUS, EM POLIPROPILENO, PN 16, PARA TUBOS PEAD, 32 X 32 MM - LIGACAO PREDIAL DE AGUA" | sinapi.origem.do.preço | "Coeficiente Representativo" | sinapi.unidade | "UN"
12369 | MAT.Sinapi.37413 | Sinapi.Material | null | null | null | null | null | null | pertencente.a | "Tubulação" | sinapi.agrupador | "Custos de Insumos Materiais" | sinapi.código | "37413" | descrição | "COTOVELO/JOELHO COM ADAPTADOR, 90 GRAUS, EM POLIPROPILENO, PN 16, PARA TUBOS PEAD, 20 MM X 1/2 pol - LIGACAO PREDIAL DE AGUA" | sinapi.origem.do.preço | "Coeficiente Representativo" | sinapi.unidade | "UN"
12370 | MAT.Sinapi.37414 | Sinapi.Material | null | null | null | null | null | null | pertencente.a | "Tubulação" | sinapi.agrupador | "Custos de Insumos Materiais" | sinapi.código | "37414" | descrição | "COTOVELO/JOELHO COM ADAPTADOR, 90 GRAUS, EM POLIPROPILENO, PN 16, PARA TUBOS PEAD, 20 MM X 3/4 pol - LIGACAO PREDIAL DE AGUA" | sinapi.origem.do.preço | "Coeficiente Representativo" | sinapi.unidade | "UN"
12371 | MAT.Sinapi.37415 | Sinapi.Material | null | null | null | null | null | null | pertencente.a | "Tubulação" | sinapi.agrupador | "Custos de Insumos Materiais" | sinapi.código | "37415" | descrição | "COTOVELO/JOELHO COM ADAPTADOR, 90 GRAUS, EM POLIPROPILENO, PN 16, PARA TUBOS PEAD, 32 MM X 1 - LIGACAO PREDIAL DE AGUA" | sinapi.origem.do.preço | "Coeficiente Representativo" | sinapi.unidade | "UN"
12372 | MAT.Sinapi.43590 | Sinapi.Material | null | null | null | null | null | null | pertencente.a | "Ferragens" | sinapi.agrupador | "Custos de Insumos Materiais" | sinapi.código | "43590" | descrição | "CREMONA RETANGULAR INJETADA LISA COM CHAVE, COM CASTANHA / ALCA, EM LATAO, COM ACABAMENTO CROMADO, DE SOBREPOR / EMBUTIR" | sinapi.origem.do.preço | "Coeficiente Representativo" | sinapi.unidade | "UN"
12373 | MAT.Sinapi.43589 | Sinapi.Material | null | null | null | null | null | null | pertencente.a | "Ferragens" | sinapi.agrupador | "Custos de Insumos Materiais" | sinapi.código | "43589" | descrição | "CREMONA RETANGULAR INJETADA LISA, COM CASTANHA / ALCA, EM LATAO, COM ACABAMENTO CROMADO, DE SOBREPOR / EMBUTIR" | sinapi.origem.do.preço | "Coeficiente Representativo" | sinapi.unidade | "UN"
12374 | MAT.Sinapi.34519 | Sinapi.Material | null | null | null | null | null | null | pertencente.a | "Tubulação" | sinapi.agrupador | "Custos de Insumos Materiais" | sinapi.código | "34519" | descrição | "CRUZETA DE CONCRETO LEVE, COMP. 2000 MM SECAO, 90 X 90 MM" | sinapi.origem.do.preço | "Coeficiente Representativo" | sinapi.unidade | "UN"
12375 | MAT.Sinapi.1649 | Sinapi.Material | null | null | null | null | null | null | pertencente.a | "Tubulação" | sinapi.agrupador | "Custos de Insumos Materiais" | sinapi.código | "1649" | descrição | "CRUZETA DE FERRO GALVANIZADO, COM ROSCA BSP, DE 1 1/2 pol" | sinapi.origem.do.preço | "Coeficiente Representativo" | sinapi.unidade | "UN"
12376 | MAT.Sinapi.1653 | Sinapi.Material | null | null | null | null | null | null | pertencente.a | "Tubulação" | sinapi.agrupador | "Custos de Insumos Materiais" | sinapi.código | "1653" | descrição | "CRUZETA DE FERRO GALVANIZADO, COM ROSCA BSP, DE 1 1/4" | sinapi.origem.do.preço | "Coeficiente Representativo" | sinapi.unidade | "UN"
12377 | MAT.Sinapi.1648 | Sinapi.Material | null | null | null | null | null | null | pertencente.a | "Tubulação" | sinapi.agrupador | "Custos de Insumos Materiais" | sinapi.código | "1648" | descrição | "CRUZETA DE FERRO GALVANIZADO, COM ROSCA BSP, DE 1 pol" | sinapi.origem.do.preço | "Coeficiente Representativo" | sinapi.unidade | "UN"
12378 | MAT.Sinapi.1647 | Sinapi.Material | null | null | null | null | null | null | pertencente.a | "Tubulação" | sinapi.agrupador | "Custos de Insumos Materiais" | sinapi.código | "1647" | descrição | "CRUZETA DE FERRO GALVANIZADO, COM ROSCA BSP, DE 1/2 pol" | sinapi.origem.do.preço | "Coeficiente Representativo" | sinapi.unidade | "UN"
12379 | MAT.Sinapi.1651 | Sinapi.Material | null | null | null | null | null | null | pertencente.a | "Tubulação" | sinapi.agrupador | "Custos de Insumos Materiais" | sinapi.código | "1651" | descrição | "CRUZETA DE FERRO GALVANIZADO, COM ROSCA BSP, DE 2 1/2 pol" | sinapi.origem.do.preço | "Coeficiente Representativo" | sinapi.unidade | "UN"
12380 | MAT.Sinapi.1650 | Sinapi.Material | null | null | null | null | null | null | pertencente.a | "Tubulação" | sinapi.agrupador | "Custos de Insumos Materiais" | sinapi.código | "1650" | descrição | "CRUZETA DE FERRO GALVANIZADO, COM ROSCA BSP, DE 2" | sinapi.origem.do.preço | "Coeficiente Representativo" | sinapi.unidade | "UN"
12381 | MAT.Sinapi.1652 | Sinapi.Material | null | null | null | null | null | null | pertencente.a | "Tubulação" | sinapi.agrupador | "Custos de Insumos Materiais" | sinapi.código | "1652" | descrição | "CRUZETA DE FERRO GALVANIZADO, COM ROSCA BSP, DE 3" | sinapi.origem.do.preço | "Coeficiente Representativo" | sinapi.unidade | "UN"
12382 | MAT.Sinapi.1654 | Sinapi.Material | null | null | null | null | null | null | pertencente.a | "Tubulação" | sinapi.agrupador | "Custos de Insumos Materiais" | sinapi.código | "1654" | descrição | "CRUZETA DE FERRO GALVANIZADO, COM ROSCA BSP, DE 3/4 pol" | sinapi.origem.do.preço | "Coeficiente Representativo" | sinapi.unidade | "UN"
12383 | MAT.Sinapi.10510 | Sinapi.Material | null | null | null | null | null | null | pertencente.a | "Tubulação" | sinapi.agrupador | "Custos de Insumos Materiais" | sinapi.código | "10510" | descrição | "CRUZETA DE MADEIRA TRATADA, *90 X 115 X 2400* MM, EM EUCALIPTO OU EQUIVALENTE DA REGIAO" | sinapi.origem.do.preço | "Coeficiente Representativo" | sinapi.unidade | "UN"
12384 | MAT.Sinapi.1744 | Sinapi.Material | null | null | null | null | null | null | pertencente.a | "Tanques e Pias" | sinapi.agrupador | "Custos de Insumos Materiais" | sinapi.código | "1744" | descrição | "CUBA ACO INOX (AISI 304) DE EMBUTIR COM VALVULA 3 1/2 pol, DE *40 X 34 X 12* CM" | sinapi.origem.do.preço | "Coeficiente Representativo" | sinapi.unidade | "UN"
12385 | MAT.Sinapi.1743 | Sinapi.Material | null | null | null | null | null | null | pertencente.a | "Tanques e Pias" | sinapi.agrupador | "Custos de Insumos Materiais" | sinapi.código | "1743" | descrição | "CUBA ACO INOX (AISI 304) DE EMBUTIR COM VALVULA 3 1/2 pol, DE *46 X 30 X 12* CM" | sinapi.origem.do.preço | "Coeficiente Representativo" | sinapi.unidade | "UN"
12386 | MAT.Sinapi.1747 | Sinapi.Material | null | null | null | null | null | null | pertencente.a | "Tanques e Pias" | sinapi.agrupador | "Custos de Insumos Materiais" | sinapi.código | "1747" | descrição | "CUBA ACO INOX (AISI 304) DE EMBUTIR COM VALVULA DE 3 1/2 pol, DE *56 X 33 X 12* CM" | sinapi.origem.do.preço | "Coeficiente Representativo" | sinapi.unidade | "UN"
12387 | MAT.Sinapi.39640 | Sinapi.Material | null | null | null | null | null | null | pertencente.a | "Cobertura" | sinapi.agrupador | "Custos de Insumos Materiais" | sinapi.código | "39640" | descrição | "CUMEEIRA ARTICULADA (ABA INFERIOR) PARA TELHA ONDULADA DE FIBROCIMENTO E = 4 MM, ABA *330* MM, COMPRIMENTO 500 MM (SEM AMIANTO)" | sinapi.origem.do.preço | "Coeficiente Representativo" | sinapi.unidade | "UN"
12388 | MAT.Sinapi.7216 | Sinapi.Material | null | null | null | null | null | null | pertencente.a | "Cobertura" | sinapi.agrupador | "Custos de Insumos Materiais" | sinapi.código | "7216" | descrição | "CUMEEIRA NORMAL PARA TELHA ESTRUTURAL DE FIBROCIMENTO 2 ABAS, E = 6 MM, DE 1050 X 935 MM (SEM AMIANTO)" | sinapi.origem.do.preço | "Coeficiente Representativo" | sinapi.unidade | "UN"
12389 | MAT.Sinapi.20235 | Sinapi.Material | null | null | null | null | null | null | pertencente.a | "Cobertura" | sinapi.agrupador | "Custos de Insumos Materiais" | sinapi.código | "20235" | descrição | "CUMEEIRA NORMAL PARA TELHA ONDULADA DE FIBROCIMENTO, E = 6 MM, ABA 300 MM, COMPRIMENTO 1100 MM (SEM AMIANTO)" | sinapi.origem.do.preço | "Coeficiente Representativo" | sinapi.unidade | "UN"
12390 | MAT.Sinapi.7181 | Sinapi.Material | null | null | null | null | null | null | pertencente.a | "Cobertura" | sinapi.agrupador | "Custos de Insumos Materiais" | sinapi.código | "7181" | descrição | "CUMEEIRA PARA TELHA CERAMICA, COMPRIMENTO DE *41* CM, RENDIMENTO DE *3* TELHAS/M" | sinapi.origem.do.preço | "Coeficiente Representativo" | sinapi.unidade | "UN"
12391 | MAT.Sinapi.40742 | Sinapi.Material | null | null | null | null | null | null | pertencente.a | "Cobertura" | sinapi.agrupador | "Custos de Insumos Materiais" | sinapi.código | "40742" | descrição | "CUMEEIRA PARA TELHA DE CONCRETO, PARA 2 AGUAS DE TELHADO, COR CINZA, RENDIMENTO DE *3* TELHAS/M" | sinapi.origem.do.preço | "Coeficiente Representativo" | sinapi.unidade | "UN"
12392 | MAT.Sinapi.7214 | Sinapi.Material | null | null | null | null | null | null | pertencente.a | "Cobertura" | sinapi.agrupador | "Custos de Insumos Materiais" | sinapi.código | "7214" | descrição | "CUMEEIRA SHED PARA TELHA ONDULADA DE FIBROCIMENTO, E = 6 MM, ABA 280 MM, COMPRIMENTO 1100 MM (SEM AMIANTO)" | sinapi.origem.do.preço | "Coeficiente Representativo" | sinapi.unidade | "UN"
12393 | MAT.Sinapi.7219 | Sinapi.Material | null | null | null | null | null | null | pertencente.a | "Cobertura" | sinapi.agrupador | "Custos de Insumos Materiais" | sinapi.código | "7219" | descrição | "CUMEEIRA UNIVERSAL PARA TELHA ONDULADA DE FIBROCIMENTO, E = 6 MM, ABA 210 MM, COMPRIMENTO 1100 MM (SEM AMIANTO)" | sinapi.origem.do.preço | "Coeficiente Representativo" | sinapi.unidade | "UN"
12394 | MAT.Sinapi.2628 | Sinapi.Material | null | null | null | null | null | null | pertencente.a | "Tubulação" | sinapi.agrupador | "Custos de Insumos Materiais" | sinapi.código | "2628" | descrição | "CURVA 135 GRAUS PARA ELETRODUTO, EM ACO GALVANIZADO ELETROLITICO, COM ROSCA, DIAMETRO DE 100 MM (4)" | sinapi.origem.do.preço | "Coeficiente Representativo" | sinapi.unidade | "UN"
12395 | MAT.Sinapi.2622 | Sinapi.Material | null | null | null | null | null | null | pertencente.a | "Tubulação" | sinapi.agrupador | "Custos de Insumos Materiais" | sinapi.código | "2622" | descrição | "CURVA 135 GRAUS PARA ELETRODUTO, EM ACO GALVANIZADO ELETROLITICO, COM ROSCA, DIAMETRO DE 15 MM (1/2 pol), ESPESSURA DE 1 pol,50 MM" | sinapi.origem.do.preço | "Coeficiente Representativo" | sinapi.unidade | "UN"
12396 | MAT.Sinapi.2623 | Sinapi.Material | null | null | null | null | null | null | pertencente.a | "Tubulação" | sinapi.agrupador | "Custos de Insumos Materiais" | sinapi.código | "2623" | descrição | "CURVA 135 GRAUS PARA ELETRODUTO, EM ACO GALVANIZADO ELETROLITICO, COM ROSCA, DIAMETRO DE 20 MM (3/4 pol), ESPESSURA DE 1 pol,50 MM" | sinapi.origem.do.preço | "Coeficiente Representativo" | sinapi.unidade | "UN"
12397 | MAT.Sinapi.2624 | Sinapi.Material | null | null | null | null | null | null | pertencente.a | "Tubulação" | sinapi.agrupador | "Custos de Insumos Materiais" | sinapi.código | "2624" | descrição | "CURVA 135 GRAUS PARA ELETRODUTO, EM ACO GALVANIZADO ELETROLITICO, COM ROSCA, DIAMETRO DE 25 MM (1), ESPESSURA DE 1 pol,50 MM" | sinapi.origem.do.preço | "Coeficiente Representativo" | sinapi.unidade | "UN"
12398 | MAT.Sinapi.2625 | Sinapi.Material | null | null | null | null | null | null | pertencente.a | "Tubulação" | sinapi.agrupador | "Custos de Insumos Materiais" | sinapi.código | "2625" | descrição | "CURVA 135 GRAUS PARA ELETRODUTO, EM ACO GALVANIZADO ELETROLITICO, COM ROSCA, DIAMETRO DE 32 MM (1 1/4), ESPESSURA DE 1 pol,50 MM" | sinapi.origem.do.preço | "Coeficiente Representativo" | sinapi.unidade | "UN"
12399 | MAT.Sinapi.2626 | Sinapi.Material | null | null | null | null | null | null | pertencente.a | "Tubulação" | sinapi.agrupador | "Custos de Insumos Materiais" | sinapi.código | "2626" | descrição | "CURVA 135 GRAUS PARA ELETRODUTO, EM ACO GALVANIZADO ELETROLITICO, COM ROSCA, DIAMETRO DE 40 MM (1 1/2 pol), ESPESSURA DE 1 pol,50 MM" | sinapi.origem.do.preço | "Coeficiente Representativo" | sinapi.unidade | "UN"
12400 | MAT.Sinapi.2630 | Sinapi.Material | null | null | null | null | null | null | pertencente.a | "Tubulação" | sinapi.agrupador | "Custos de Insumos Materiais" | sinapi.código | "2630" | descrição | "CURVA 135 GRAUS PARA ELETRODUTO, EM ACO GALVANIZADO ELETROLITICO, COM ROSCA, DIAMETRO DE 50 MM (2)" | sinapi.origem.do.preço | "Coeficiente Representativo" | sinapi.unidade | "UN"
12401 | MAT.Sinapi.2627 | Sinapi.Material | null | null | null | null | null | null | pertencente.a | "Tubulação" | sinapi.agrupador | "Custos de Insumos Materiais" | sinapi.código | "2627" | descrição | "CURVA 135 GRAUS PARA ELETRODUTO, EM ACO GALVANIZADO ELETROLITICO, COM ROSCA, DIAMETRO DE 65 MM (2 1/2 pol)" | sinapi.origem.do.preço | "Coeficiente Representativo" | sinapi.unidade | "UN"
12402 | MAT.Sinapi.2629 | Sinapi.Material | null | null | null | null | null | null | pertencente.a | "Tubulação" | sinapi.agrupador | "Custos de Insumos Materiais" | sinapi.código | "2629" | descrição | "CURVA 135 GRAUS PARA ELETRODUTO, EM ACO GALVANIZADO ELETROLITICO, COM ROSCA, DIAMETRO DE 80 MM (3)" | sinapi.origem.do.preço | "Coeficiente Representativo" | sinapi.unidade | "UN"
12403 | MAT.Sinapi.1880 | Sinapi.Material | null | null | null | null | null | null | pertencente.a | "Tubulação" | sinapi.agrupador | "Custos de Insumos Materiais" | sinapi.código | "1880" | descrição | "CURVA 135 GRAUS, DE PVC RIGIDO ROSCAVEL, DE 1 pol, PARA ELETRODUTO" | sinapi.origem.do.preço | "Coeficiente Representativo" | sinapi.unidade | "UN"
12404 | MAT.Sinapi.39274 | Sinapi.Material | null | null | null | null | null | null | pertencente.a | "Tubulação" | sinapi.agrupador | "Custos de Insumos Materiais" | sinapi.código | "39274" | descrição | "CURVA 135 GRAUS, DE PVC RIGIDO ROSCAVEL, DE 3/4 pol, PARA ELETRODUTO" | sinapi.origem.do.preço | "Coeficiente Representativo" | sinapi.unidade | "UN"
12405 | MAT.Sinapi.12033 | Sinapi.Material | null | null | null | null | null | null | pertencente.a | "Tubulação" | sinapi.agrupador | "Custos de Insumos Materiais" | sinapi.código | "12033" | descrição | "CURVA 180 GRAUS, DE PVC RIGIDO ROSCAVEL, DE 1 1/2 pol, PARA ELETRODUTO" | sinapi.origem.do.preço | "Coeficiente Representativo" | sinapi.unidade | "UN"
12406 | MAT.Sinapi.40408 | Sinapi.Material | null | null | null | null | null | null | pertencente.a | "Tubulação" | sinapi.agrupador | "Custos de Insumos Materiais" | sinapi.código | "40408" | descrição | "CURVA 180 GRAUS, DE PVC RIGIDO ROSCAVEL, DE 1 1/4 pol, PARA ELETRODUTO" | sinapi.origem.do.preço | "Coeficiente Representativo" | sinapi.unidade | "UN"
12407 | MAT.Sinapi.39276 | Sinapi.Material | null | null | null | null | null | null | pertencente.a | "Tubulação" | sinapi.agrupador | "Custos de Insumos Materiais" | sinapi.código | "39276" | descrição | "CURVA 180 GRAUS, DE PVC RIGIDO ROSCAVEL, DE 1 pol, PARA ELETRODUTO" | sinapi.origem.do.preço | "Coeficiente Representativo" | sinapi.unidade | "UN"
12408 | MAT.Sinapi.40409 | Sinapi.Material | null | null | null | null | null | null | pertencente.a | "Tubulação" | sinapi.agrupador | "Custos de Insumos Materiais" | sinapi.código | "40409" | descrição | "CURVA 180 GRAUS, DE PVC RIGIDO ROSCAVEL, DE 1/2 pol, PARA ELETRODUTO" | sinapi.origem.do.preço | "Coeficiente Representativo" | sinapi.unidade | "UN"
12409 | MAT.Sinapi.39277 | Sinapi.Material | null | null | null | null | null | null | pertencente.a | "Tubulação" | sinapi.agrupador | "Custos de Insumos Materiais" | sinapi.código | "39277" | descrição | "CURVA 180 GRAUS, DE PVC RIGIDO ROSCAVEL, DE 2 pol, PARA ELETRODUTO" | sinapi.origem.do.preço | "Coeficiente Representativo" | sinapi.unidade | "UN"
12410 | MAT.Sinapi.12034 | Sinapi.Material | null | null | null | null | null | null | pertencente.a | "Tubulação" | sinapi.agrupador | "Custos de Insumos Materiais" | sinapi.código | "12034" | descrição | "CURVA 180 GRAUS, DE PVC RIGIDO ROSCAVEL, DE 3/4 pol, PARA ELETRODUTO" | sinapi.origem.do.preço | "Coeficiente Representativo" | sinapi.unidade | "UN"
12411 | MAT.Sinapi.39879 | Sinapi.Material | null | null | null | null | null | null | pertencente.a | "Tubulação" | sinapi.agrupador | "Custos de Insumos Materiais" | sinapi.código | "39879" | descrição | "CURVA 45 GRAUS DE COBRE SEM ANEL DE SOLDA, BOLSA X BOLSA, 15 MM" | sinapi.origem.do.preço | "Coeficiente Representativo" | sinapi.unidade | "UN"
12412 | MAT.Sinapi.39880 | Sinapi.Material | null | null | null | null | null | null | pertencente.a | "Tubulação" | sinapi.agrupador | "Custos de Insumos Materiais" | sinapi.código | "39880" | descrição | "CURVA 45 GRAUS DE COBRE SEM ANEL DE SOLDA, BOLSA X BOLSA, 22 MM" | sinapi.origem.do.preço | "Coeficiente Representativo" | sinapi.unidade | "UN"
12413 | MAT.Sinapi.39881 | Sinapi.Material | null | null | null | null | null | null | pertencente.a | "Tubulação" | sinapi.agrupador | "Custos de Insumos Materiais" | sinapi.código | "39881" | descrição | "CURVA 45 GRAUS DE COBRE SEM ANEL DE SOLDA, BOLSA X BOLSA, 28 MM" | sinapi.origem.do.preço | "Coeficiente Representativo" | sinapi.unidade | "UN"
12414 | MAT.Sinapi.39882 | Sinapi.Material | null | null | null | null | null | null | pertencente.a | "Tubulação" | sinapi.agrupador | "Custos de Insumos Materiais" | sinapi.código | "39882" | descrição | "CURVA 45 GRAUS DE COBRE SEM ANEL DE SOLDA, BOLSA X BOLSA, 35 MM" | sinapi.origem.do.preço | "Coeficiente Representativo" | sinapi.unidade | "UN"
12415 | MAT.Sinapi.39883 | Sinapi.Material | null | null | null | null | null | null | pertencente.a | "Tubulação" | sinapi.agrupador | "Custos de Insumos Materiais" | sinapi.código | "39883" | descrição | "CURVA 45 GRAUS DE COBRE SEM ANEL DE SOLDA, BOLSA X BOLSA, 42 MM" | sinapi.origem.do.preço | "Coeficiente Representativo" | sinapi.unidade | "UN"
12416 | MAT.Sinapi.39884 | Sinapi.Material | null | null | null | null | null | null | pertencente.a | "Tubulação" | sinapi.agrupador | "Custos de Insumos Materiais" | sinapi.código | "39884" | descrição | "CURVA 45 GRAUS DE COBRE SEM ANEL DE SOLDA, BOLSA X BOLSA, 54 MM" | sinapi.origem.do.preço | "Coeficiente Representativo" | sinapi.unidade | "UN"
12417 | MAT.Sinapi.39885 | Sinapi.Material | null | null | null | null | null | null | pertencente.a | "Tubulação" | sinapi.agrupador | "Custos de Insumos Materiais" | sinapi.código | "39885" | descrição | "CURVA 45 GRAUS DE COBRE SEM ANEL DE SOLDA, BOLSA X BOLSA, 66 MM" | sinapi.origem.do.preço | "Coeficiente Representativo" | sinapi.unidade | "UN"
12418 | MAT.Sinapi.1777 | Sinapi.Material | null | null | null | null | null | null | pertencente.a | "Tubulação" | sinapi.agrupador | "Custos de Insumos Materiais" | sinapi.código | "1777" | descrição | "CURVA 45 GRAUS DE FERRO GALVANIZADO, COM ROSCA BSP FEMEA, DE 1 1/2 pol" | sinapi.origem.do.preço | "Coeficiente Representativo" | sinapi.unidade | "UN"
12419 | MAT.Sinapi.1819 | Sinapi.Material | null | null | null | null | null | null | pertencente.a | "Tubulação" | sinapi.agrupador | "Custos de Insumos Materiais" | sinapi.código | "1819" | descrição | "CURVA 45 GRAUS DE FERRO GALVANIZADO, COM ROSCA BSP FEMEA, DE 1 1/4" | sinapi.origem.do.preço | "Coeficiente Representativo" | sinapi.unidade | "UN"
12420 | MAT.Sinapi.1776 | Sinapi.Material | null | null | null | null | null | null | pertencente.a | "Tubulação" | sinapi.agrupador | "Custos de Insumos Materiais" | sinapi.código | "1776" | descrição | "CURVA 45 GRAUS DE FERRO GALVANIZADO, COM ROSCA BSP FEMEA, DE 1 pol" | sinapi.origem.do.preço | "Coeficiente Representativo" | sinapi.unidade | "UN"
12421 | MAT.Sinapi.1775 | Sinapi.Material | null | null | null | null | null | null | pertencente.a | "Tubulação" | sinapi.agrupador | "Custos de Insumos Materiais" | sinapi.código | "1775" | descrição | "CURVA 45 GRAUS DE FERRO GALVANIZADO, COM ROSCA BSP FEMEA, DE 1/2 pol" | sinapi.origem.do.preço | "Coeficiente Representativo" | sinapi.unidade | "UN"
12422 | MAT.Sinapi.1778 | Sinapi.Material | null | null | null | null | null | null | pertencente.a | "Tubulação" | sinapi.agrupador | "Custos de Insumos Materiais" | sinapi.código | "1778" | descrição | "CURVA 45 GRAUS DE FERRO GALVANIZADO, COM ROSCA BSP FEMEA, DE 2 1/2 pol" | sinapi.origem.do.preço | "Coeficiente Representativo" | sinapi.unidade | "UN"
12423 | MAT.Sinapi.1818 | Sinapi.Material | null | null | null | null | null | null | pertencente.a | "Tubulação" | sinapi.agrupador | "Custos de Insumos Materiais" | sinapi.código | "1818" | descrição | "CURVA 45 GRAUS DE FERRO GALVANIZADO, COM ROSCA BSP FEMEA, DE 2" | sinapi.origem.do.preço | "Coeficiente Representativo" | sinapi.unidade | "UN"
12424 | MAT.Sinapi.1779 | Sinapi.Material | null | null | null | null | null | null | pertencente.a | "Tubulação" | sinapi.agrupador | "Custos de Insumos Materiais" | sinapi.código | "1779" | descrição | "CURVA 45 GRAUS DE FERRO GALVANIZADO, COM ROSCA BSP FEMEA, DE 3" | sinapi.origem.do.preço | "Coeficiente Representativo" | sinapi.unidade | "UN"
12425 | MAT.Sinapi.1820 | Sinapi.Material | null | null | null | null | null | null | pertencente.a | "Tubulação" | sinapi.agrupador | "Custos de Insumos Materiais" | sinapi.código | "1820" | descrição | "CURVA 45 GRAUS DE FERRO GALVANIZADO, COM ROSCA BSP FEMEA, DE 3/4 pol" | sinapi.origem.do.preço | "Coeficiente Representativo" | sinapi.unidade | "UN"
12426 | MAT.Sinapi.1780 | Sinapi.Material | null | null | null | null | null | null | pertencente.a | "Tubulação" | sinapi.agrupador | "Custos de Insumos Materiais" | sinapi.código | "1780" | descrição | "CURVA 45 GRAUS DE FERRO GALVANIZADO, COM ROSCA BSP FEMEA, DE 4" | sinapi.origem.do.preço | "Coeficiente Representativo" | sinapi.unidade | "UN"
12427 | MAT.Sinapi.1783 | Sinapi.Material | null | null | null | null | null | null | pertencente.a | "Tubulação" | sinapi.agrupador | "Custos de Insumos Materiais" | sinapi.código | "1783" | descrição | "CURVA 45 GRAUS DE FERRO GALVANIZADO, COM ROSCA BSP MACHO/FEMEA, DE 1 1/2 pol" | sinapi.origem.do.preço | "Coeficiente Representativo" | sinapi.unidade | "UN"
12428 | MAT.Sinapi.1782 | Sinapi.Material | null | null | null | null | null | null | pertencente.a | "Tubulação" | sinapi.agrupador | "Custos de Insumos Materiais" | sinapi.código | "1782" | descrição | "CURVA 45 GRAUS DE FERRO GALVANIZADO, COM ROSCA BSP MACHO/FEMEA, DE 1 1/4" | sinapi.origem.do.preço | "Coeficiente Representativo" | sinapi.unidade | "UN"
12429 | MAT.Sinapi.1781 | Sinapi.Material | null | null | null | null | null | null | pertencente.a | "Tubulação" | sinapi.agrupador | "Custos de Insumos Materiais" | sinapi.código | "1781" | descrição | "CURVA 45 GRAUS DE FERRO GALVANIZADO, COM ROSCA BSP MACHO/FEMEA, DE 1 pol" | sinapi.origem.do.preço | "Coeficiente Representativo" | sinapi.unidade | "UN"
12430 | MAT.Sinapi.1817 | Sinapi.Material | null | null | null | null | null | null | pertencente.a | "Tubulação" | sinapi.agrupador | "Custos de Insumos Materiais" | sinapi.código | "1817" | descrição | "CURVA 45 GRAUS DE FERRO GALVANIZADO, COM ROSCA BSP MACHO/FEMEA, DE 1/2 pol" | sinapi.origem.do.preço | "Coeficiente Representativo" | sinapi.unidade | "UN"
12431 | MAT.Sinapi.1784 | Sinapi.Material | null | null | null | null | null | null | pertencente.a | "Tubulação" | sinapi.agrupador | "Custos de Insumos Materiais" | sinapi.código | "1784" | descrição | "CURVA 45 GRAUS DE FERRO GALVANIZADO, COM ROSCA BSP MACHO/FEMEA, DE 2 1/2 pol" | sinapi.origem.do.preço | "Coeficiente Representativo" | sinapi.unidade | "UN"
12432 | MAT.Sinapi.1810 | Sinapi.Material | null | null | null | null | null | null | pertencente.a | "Tubulação" | sinapi.agrupador | "Custos de Insumos Materiais" | sinapi.código | "1810" | descrição | "CURVA 45 GRAUS DE FERRO GALVANIZADO, COM ROSCA BSP MACHO/FEMEA, DE 2" | sinapi.origem.do.preço | "Coeficiente Representativo" | sinapi.unidade | "UN"
12433 | MAT.Sinapi.1812 | Sinapi.Material | null | null | null | null | null | null | pertencente.a | "Tubulação" | sinapi.agrupador | "Custos de Insumos Materiais" | sinapi.código | "1812" | descrição | "CURVA 45 GRAUS DE FERRO GALVANIZADO, COM ROSCA BSP MACHO/FEMEA, DE 3" | sinapi.origem.do.preço | "Coeficiente Representativo" | sinapi.unidade | "UN"
12434 | MAT.Sinapi.1811 | Sinapi.Material | null | null | null | null | null | null | pertencente.a | "Tubulação" | sinapi.agrupador | "Custos de Insumos Materiais" | sinapi.código | "1811" | descrição | "CURVA 45 GRAUS DE FERRO GALVANIZADO, COM ROSCA BSP MACHO/FEMEA, DE 3/4 pol" | sinapi.origem.do.preço | "Coeficiente Representativo" | sinapi.unidade | "UN"
12435 | MAT.Sinapi.40386 | Sinapi.Material | null | null | null | null | null | null | pertencente.a | "Tubulação" | sinapi.agrupador | "Custos de Insumos Materiais" | sinapi.código | "40386" | descrição | "CURVA 45 GRAUS EM ACO CARBONO, SOLDAVEL, PRESSAO 3.000 LBS, DN 1 1/2 pol" | sinapi.origem.do.preço | "Coeficiente Representativo" | sinapi.unidade | "UN"
12436 | MAT.Sinapi.40384 | Sinapi.Material | null | null | null | null | null | null | pertencente.a | "Tubulação" | sinapi.agrupador | "Custos de Insumos Materiais" | sinapi.código | "40384" | descrição | "CURVA 45 GRAUS EM ACO CARBONO, SOLDAVEL, PRESSAO 3.000 LBS, DN 1 1/4" | sinapi.origem.do.preço | "Coeficiente Representativo" | sinapi.unidade | "UN"
12437 | MAT.Sinapi.40423 | Sinapi.Material | null | null | null | null | null | null | pertencente.a | "Tubulação" | sinapi.agrupador | "Custos de Insumos Materiais" | sinapi.código | "40423" | descrição | "CURVA 45 GRAUS EM ACO CARBONO, SOLDAVEL, PRESSAO 3.000 LBS, DN 1" | sinapi.origem.do.preço | "Coeficiente Representativo" | sinapi.unidade | "UN"
12438 | MAT.Sinapi.40379 | Sinapi.Material | null | null | null | null | null | null | pertencente.a | "Tubulação" | sinapi.agrupador | "Custos de Insumos Materiais" | sinapi.código | "40379" | descrição | "CURVA 45 GRAUS EM ACO CARBONO, SOLDAVEL, PRESSAO 3.000 LBS, DN 1/2 pol" | sinapi.origem.do.preço | "Coeficiente Representativo" | sinapi.unidade | "UN"
12439 | MAT.Sinapi.40389 | Sinapi.Material | null | null | null | null | null | null | pertencente.a | "Tubulação" | sinapi.agrupador | "Custos de Insumos Materiais" | sinapi.código | "40389" | descrição | "CURVA 45 GRAUS EM ACO CARBONO, SOLDAVEL, PRESSAO 3.000 LBS, DN 2 1/2 pol" | sinapi.origem.do.preço | "Coeficiente Representativo" | sinapi.unidade | "UN"
12440 | MAT.Sinapi.40388 | Sinapi.Material | null | null | null | null | null | null | pertencente.a | "Tubulação" | sinapi.agrupador | "Custos de Insumos Materiais" | sinapi.código | "40388" | descrição | "CURVA 45 GRAUS EM ACO CARBONO, SOLDAVEL, PRESSAO 3.000 LBS, DN 2" | sinapi.origem.do.preço | "Coeficiente Representativo" | sinapi.unidade | "UN"
12441 | MAT.Sinapi.40391 | Sinapi.Material | null | null | null | null | null | null | pertencente.a | "Tubulação" | sinapi.agrupador | "Custos de Insumos Materiais" | sinapi.código | "40391" | descrição | "CURVA 45 GRAUS EM ACO CARBONO, SOLDAVEL, PRESSAO 3.000 LBS, DN 3" | sinapi.origem.do.preço | "Coeficiente Representativo" | sinapi.unidade | "UN"
12442 | MAT.Sinapi.40381 | Sinapi.Material | null | null | null | null | null | null | pertencente.a | "Tubulação" | sinapi.agrupador | "Custos de Insumos Materiais" | sinapi.código | "40381" | descrição | "CURVA 45 GRAUS EM ACO CARBONO, SOLDAVEL, PRESSAO 3.000 LBS, DN 3/4 pol" | sinapi.origem.do.preço | "Coeficiente Representativo" | sinapi.unidade | "UN"
12443 | MAT.Sinapi.2609 | Sinapi.Material | null | null | null | null | null | null | pertencente.a | "Tubulação" | sinapi.agrupador | "Custos de Insumos Materiais" | sinapi.código | "2609" | descrição | "CURVA 45 GRAUS PARA ELETRODUTO, EM ACO GALVANIZADO ELETROLITICO, COM ROSCA, DIAMETRO DE 20 MM (3/4 pol), ESPESSURA DE 1 pol,50 MM" | sinapi.origem.do.preço | "Coeficiente Representativo" | sinapi.unidade | "UN"
12444 | MAT.Sinapi.2634 | Sinapi.Material | null | null | null | null | null | null | pertencente.a | "Tubulação" | sinapi.agrupador | "Custos de Insumos Materiais" | sinapi.código | "2634" | descrição | "CURVA 45 GRAUS PARA ELETRODUTO, EM ACO GALVANIZADO ELETROLITICO, COM ROSCA, DIAMETRO DE 25 MM (1), ESPESSURA DE 1 pol,50 MM" | sinapi.origem.do.preço | "Coeficiente Representativo" | sinapi.unidade | "UN"
12445 | MAT.Sinapi.2611 | Sinapi.Material | null | null | null | null | null | null | pertencente.a | "Tubulação" | sinapi.agrupador | "Custos de Insumos Materiais" | sinapi.código | "2611" | descrição | "CURVA 45 GRAUS PARA ELETRODUTO, EM ACO GALVANIZADO ELETROLITICO, COM ROSCA, DIAMETRO DE 40 MM (1 1/2 pol), ESPESSURA DE 1 pol,50 MM" | sinapi.origem.do.preço | "Coeficiente Representativo" | sinapi.unidade | "UN"
12446 | MAT.Sinapi.40414 | Sinapi.Material | null | null | null | null | null | null | pertencente.a | "Tubulação" | sinapi.agrupador | "Custos de Insumos Materiais" | sinapi.código | "40414" | descrição | "CURVA 45 GRAUS RANHURADA EM FERRO FUNDIDO, DN 50 MM (2)" | sinapi.origem.do.preço | "Coeficiente Representativo" | sinapi.unidade | "UN"
12447 | MAT.Sinapi.40416 | Sinapi.Material | null | null | null | null | null | null | pertencente.a | "Tubulação" | sinapi.agrupador | "Custos de Insumos Materiais" | sinapi.código | "40416" | descrição | "CURVA 45 GRAUS RANHURADA EM FERRO FUNDIDO, DN 65 MM (2 1/2 pol)" | sinapi.origem.do.preço | "Coeficiente Representativo" | sinapi.unidade | "UN"
12448 | MAT.Sinapi.40418 | Sinapi.Material | null | null | null | null | null | null | pertencente.a | "Tubulação" | sinapi.agrupador | "Custos de Insumos Materiais" | sinapi.código | "40418" | descrição | "CURVA 45 GRAUS RANHURADA EM FERRO FUNDIDO, DN 80 MM (3)" | sinapi.origem.do.preço | "Coeficiente Representativo" | sinapi.unidade | "UN"
12449 | MAT.Sinapi.34359 | Sinapi.Material | null | null | null | null | null | null | pertencente.a | "Tubulação" | sinapi.agrupador | "Custos de Insumos Materiais" | sinapi.código | "34359" | descrição | "CURVA 90 GRAUS DE BARRA CHATA EM ALUMINIO 3/4 pol X 1/4 X 300 MM" | sinapi.origem.do.preço | "Coeficiente Representativo" | sinapi.unidade | "UN"
12450 | MAT.Sinapi.1789 | Sinapi.Material | null | null | null | null | null | null | pertencente.a | "Tubulação" | sinapi.agrupador | "Custos de Insumos Materiais" | sinapi.código | "1789" | descrição | "CURVA 90 GRAUS DE FERRO GALVANIZADO, COM ROSCA BSP FEMEA, DE 1 1/2 pol" | sinapi.origem.do.preço | "Coeficiente Representativo" | sinapi.unidade | "UN"
12451 | MAT.Sinapi.1788 | Sinapi.Material | null | null | null | null | null | null | pertencente.a | "Tubulação" | sinapi.agrupador | "Custos de Insumos Materiais" | sinapi.código | "1788" | descrição | "CURVA 90 GRAUS DE FERRO GALVANIZADO, COM ROSCA BSP FEMEA, DE 1 1/4" | sinapi.origem.do.preço | "Coeficiente Representativo" | sinapi.unidade | "UN"
12452 | MAT.Sinapi.1787 | Sinapi.Material | null | null | null | null | null | null | pertencente.a | "Tubulação" | sinapi.agrupador | "Custos de Insumos Materiais" | sinapi.código | "1787" | descrição | "CURVA 90 GRAUS DE FERRO GALVANIZADO, COM ROSCA BSP FEMEA, DE 1 pol" | sinapi.origem.do.preço | "Coeficiente Representativo" | sinapi.unidade | "UN"
12453 | MAT.Sinapi.1786 | Sinapi.Material | null | null | null | null | null | null | pertencente.a | "Tubulação" | sinapi.agrupador | "Custos de Insumos Materiais" | sinapi.código | "1786" | descrição | "CURVA 90 GRAUS DE FERRO GALVANIZADO, COM ROSCA BSP FEMEA, DE 1/2 pol" | sinapi.origem.do.preço | "Coeficiente Representativo" | sinapi.unidade | "UN"
12454 | MAT.Sinapi.1791 | Sinapi.Material | null | null | null | null | null | null | pertencente.a | "Tubulação" | sinapi.agrupador | "Custos de Insumos Materiais" | sinapi.código | "1791" | descrição | "CURVA 90 GRAUS DE FERRO GALVANIZADO, COM ROSCA BSP FEMEA, DE 2 1/2 pol" | sinapi.origem.do.preço | "Coeficiente Representativo" | sinapi.unidade | "UN"
12455 | MAT.Sinapi.1790 | Sinapi.Material | null | null | null | null | null | null | pertencente.a | "Tubulação" | sinapi.agrupador | "Custos de Insumos Materiais" | sinapi.código | "1790" | descrição | "CURVA 90 GRAUS DE FERRO GALVANIZADO, COM ROSCA BSP FEMEA, DE 2" | sinapi.origem.do.preço | "Coeficiente Representativo" | sinapi.unidade | "UN"
12456 | MAT.Sinapi.1792 | Sinapi.Material | null | null | null | null | null | null | pertencente.a | "Tubulação" | sinapi.agrupador | "Custos de Insumos Materiais" | sinapi.código | "1792" | descrição | "CURVA 90 GRAUS DE FERRO GALVANIZADO, COM ROSCA BSP FEMEA, DE 3" | sinapi.origem.do.preço | "Coeficiente Representativo" | sinapi.unidade | "UN"
12457 | MAT.Sinapi.1813 | Sinapi.Material | null | null | null | null | null | null | pertencente.a | "Tubulação" | sinapi.agrupador | "Custos de Insumos Materiais" | sinapi.código | "1813" | descrição | "CURVA 90 GRAUS DE FERRO GALVANIZADO, COM ROSCA BSP FEMEA, DE 3/4 pol" | sinapi.origem.do.preço | "Coeficiente Representativo" | sinapi.unidade | "UN"
12458 | MAT.Sinapi.1793 | Sinapi.Material | null | null | null | null | null | null | pertencente.a | "Tubulação" | sinapi.agrupador | "Custos de Insumos Materiais" | sinapi.código | "1793" | descrição | "CURVA 90 GRAUS DE FERRO GALVANIZADO, COM ROSCA BSP FEMEA, DE 4" | sinapi.origem.do.preço | "Coeficiente Representativo" | sinapi.unidade | "UN"
12459 | MAT.Sinapi.1797 | Sinapi.Material | null | null | null | null | null | null | pertencente.a | "Tubulação" | sinapi.agrupador | "Custos de Insumos Materiais" | sinapi.código | "1797" | descrição | "CURVA 90 GRAUS DE FERRO GALVANIZADO, COM ROSCA BSP MACHO, DE 1 1/2 pol" | sinapi.origem.do.preço | "Coeficiente Representativo" | sinapi.unidade | "UN"
12460 | MAT.Sinapi.1796 | Sinapi.Material | null | null | null | null | null | null | pertencente.a | "Tubulação" | sinapi.agrupador | "Custos de Insumos Materiais" | sinapi.código | "1796" | descrição | "CURVA 90 GRAUS DE FERRO GALVANIZADO, COM ROSCA BSP MACHO, DE 1 1/4" | sinapi.origem.do.preço | "Coeficiente Representativo" | sinapi.unidade | "UN"
12461 | MAT.Sinapi.1816 | Sinapi.Material | null | null | null | null | null | null | pertencente.a | "Tubulação" | sinapi.agrupador | "Custos de Insumos Materiais" | sinapi.código | "1816" | descrição | "CURVA 90 GRAUS DE FERRO GALVANIZADO, COM ROSCA BSP MACHO, DE 1 pol" | sinapi.origem.do.preço | "Coeficiente Representativo" | sinapi.unidade | "UN"
12462 | MAT.Sinapi.1794 | Sinapi.Material | null | null | null | null | null | null | pertencente.a | "Tubulação" | sinapi.agrupador | "Custos de Insumos Materiais" | sinapi.código | "1794" | descrição | "CURVA 90 GRAUS DE FERRO GALVANIZADO, COM ROSCA BSP MACHO, DE 1/2 pol" | sinapi.origem.do.preço | "Coeficiente Representativo" | sinapi.unidade | "UN"
12463 | MAT.Sinapi.1815 | Sinapi.Material | null | null | null | null | null | null | pertencente.a | "Tubulação" | sinapi.agrupador | "Custos de Insumos Materiais" | sinapi.código | "1815" | descrição | "CURVA 90 GRAUS DE FERRO GALVANIZADO, COM ROSCA BSP MACHO, DE 2 1/2 pol" | sinapi.origem.do.preço | "Coeficiente Representativo" | sinapi.unidade | "UN"
12464 | MAT.Sinapi.1798 | Sinapi.Material | null | null | null | null | null | null | pertencente.a | "Tubulação" | sinapi.agrupador | "Custos de Insumos Materiais" | sinapi.código | "1798" | descrição | "CURVA 90 GRAUS DE FERRO GALVANIZADO, COM ROSCA BSP MACHO, DE 2" | sinapi.origem.do.preço | "Coeficiente Representativo" | sinapi.unidade | "UN"
12465 | MAT.Sinapi.1799 | Sinapi.Material | null | null | null | null | null | null | pertencente.a | "Tubulação" | sinapi.agrupador | "Custos de Insumos Materiais" | sinapi.código | "1799" | descrição | "CURVA 90 GRAUS DE FERRO GALVANIZADO, COM ROSCA BSP MACHO, DE 3" | sinapi.origem.do.preço | "Coeficiente Representativo" | sinapi.unidade | "UN"
12466 | MAT.Sinapi.1795 | Sinapi.Material | null | null | null | null | null | null | pertencente.a | "Tubulação" | sinapi.agrupador | "Custos de Insumos Materiais" | sinapi.código | "1795" | descrição | "CURVA 90 GRAUS DE FERRO GALVANIZADO, COM ROSCA BSP MACHO, DE 3/4 pol" | sinapi.origem.do.preço | "Coeficiente Representativo" | sinapi.unidade | "UN"
12467 | MAT.Sinapi.1800 | Sinapi.Material | null | null | null | null | null | null | pertencente.a | "Tubulação" | sinapi.agrupador | "Custos de Insumos Materiais" | sinapi.código | "1800" | descrição | "CURVA 90 GRAUS DE FERRO GALVANIZADO, COM ROSCA BSP MACHO, DE 4" | sinapi.origem.do.preço | "Coeficiente Representativo" | sinapi.unidade | "UN"
12468 | MAT.Sinapi.1802 | Sinapi.Material | null | null | null | null | null | null | pertencente.a | "Tubulação" | sinapi.agrupador | "Custos de Insumos Materiais" | sinapi.código | "1802" | descrição | "CURVA 90 GRAUS DE FERRO GALVANIZADO, COM ROSCA BSP MACHO, DE 6" | sinapi.origem.do.preço | "Coeficiente Representativo" | sinapi.unidade | "UN"
12469 | MAT.Sinapi.1809 | Sinapi.Material | null | null | null | null | null | null | pertencente.a | "Tubulação" | sinapi.agrupador | "Custos de Insumos Materiais" | sinapi.código | "1809" | descrição | "CURVA 90 GRAUS DE FERRO GALVANIZADO, COM ROSCA BSP MACHO/FEMEA, DE 1 1/2 pol" | sinapi.origem.do.preço | "Coeficiente Representativo" | sinapi.unidade | "UN"
12470 | MAT.Sinapi.1814 | Sinapi.Material | null | null | null | null | null | null | pertencente.a | "Tubulação" | sinapi.agrupador | "Custos de Insumos Materiais" | sinapi.código | "1814" | descrição | "CURVA 90 GRAUS DE FERRO GALVANIZADO, COM ROSCA BSP MACHO/FEMEA, DE 1 1/4" | sinapi.origem.do.preço | "Coeficiente Representativo" | sinapi.unidade | "UN"
12471 | MAT.Sinapi.1805 | Sinapi.Material | null | null | null | null | null | null | pertencente.a | "Tubulação" | sinapi.agrupador | "Custos de Insumos Materiais" | sinapi.código | "1805" | descrição | "CURVA 90 GRAUS DE FERRO GALVANIZADO, COM ROSCA BSP MACHO/FEMEA, DE 1 pol" | sinapi.origem.do.preço | "Coeficiente Representativo" | sinapi.unidade | "UN"
12472 | MAT.Sinapi.1803 | Sinapi.Material | null | null | null | null | null | null | pertencente.a | "Tubulação" | sinapi.agrupador | "Custos de Insumos Materiais" | sinapi.código | "1803" | descrição | "CURVA 90 GRAUS DE FERRO GALVANIZADO, COM ROSCA BSP MACHO/FEMEA, DE 1/2 pol" | sinapi.origem.do.preço | "Coeficiente Representativo" | sinapi.unidade | "UN"
12473 | MAT.Sinapi.1821 | Sinapi.Material | null | null | null | null | null | null | pertencente.a | "Tubulação" | sinapi.agrupador | "Custos de Insumos Materiais" | sinapi.código | "1821" | descrição | "CURVA 90 GRAUS DE FERRO GALVANIZADO, COM ROSCA BSP MACHO/FEMEA, DE 2 1/2 pol" | sinapi.origem.do.preço | "Coeficiente Representativo" | sinapi.unidade | "UN"
12474 | MAT.Sinapi.1806 | Sinapi.Material | null | null | null | null | null | null | pertencente.a | "Tubulação" | sinapi.agrupador | "Custos de Insumos Materiais" | sinapi.código | "1806" | descrição | "CURVA 90 GRAUS DE FERRO GALVANIZADO, COM ROSCA BSP MACHO/FEMEA, DE 2" | sinapi.origem.do.preço | "Coeficiente Representativo" | sinapi.unidade | "UN"
12475 | MAT.Sinapi.1807 | Sinapi.Material | null | null | null | null | null | null | pertencente.a | "Tubulação" | sinapi.agrupador | "Custos de Insumos Materiais" | sinapi.código | "1807" | descrição | "CURVA 90 GRAUS DE FERRO GALVANIZADO, COM ROSCA BSP MACHO/FEMEA, DE 3" | sinapi.origem.do.preço | "Coeficiente Representativo" | sinapi.unidade | "UN"
12476 | MAT.Sinapi.1804 | Sinapi.Material | null | null | null | null | null | null | pertencente.a | "Tubulação" | sinapi.agrupador | "Custos de Insumos Materiais" | sinapi.código | "1804" | descrição | "CURVA 90 GRAUS DE FERRO GALVANIZADO, COM ROSCA BSP MACHO/FEMEA, DE 3/4 pol" | sinapi.origem.do.preço | "Coeficiente Representativo" | sinapi.unidade | "UN"
12477 | MAT.Sinapi.1808 | Sinapi.Material | null | null | null | null | null | null | pertencente.a | "Tubulação" | sinapi.agrupador | "Custos de Insumos Materiais" | sinapi.código | "1808" | descrição | "CURVA 90 GRAUS DE FERRO GALVANIZADO, COM ROSCA BSP MACHO/FEMEA, DE 4" | sinapi.origem.do.preço | "Coeficiente Representativo" | sinapi.unidade | "UN"
12478 | MAT.Sinapi.40385 | Sinapi.Material | null | null | null | null | null | null | pertencente.a | "Tubulação" | sinapi.agrupador | "Custos de Insumos Materiais" | sinapi.código | "40385" | descrição | "CURVA 90 GRAUS EM ACO CARBONO, RAIO CURTO, SOLDAVEL, PRESSAO 3.000 LBS, DN 1 1/2 pol" | sinapi.origem.do.preço | "Coeficiente Representativo" | sinapi.unidade | "UN"
12479 | MAT.Sinapi.40383 | Sinapi.Material | null | null | null | null | null | null | pertencente.a | "Tubulação" | sinapi.agrupador | "Custos de Insumos Materiais" | sinapi.código | "40383" | descrição | "CURVA 90 GRAUS EM ACO CARBONO, RAIO CURTO, SOLDAVEL, PRESSAO 3.000 LBS, DN 1 1/4" | sinapi.origem.do.preço | "Coeficiente Representativo" | sinapi.unidade | "UN"
12480 | MAT.Sinapi.40382 | Sinapi.Material | null | null | null | null | null | null | pertencente.a | "Tubulação" | sinapi.agrupador | "Custos de Insumos Materiais" | sinapi.código | "40382" | descrição | "CURVA 90 GRAUS EM ACO CARBONO, RAIO CURTO, SOLDAVEL, PRESSAO 3.000 LBS, DN 1" | sinapi.origem.do.preço | "Coeficiente Representativo" | sinapi.unidade | "UN"
12481 | MAT.Sinapi.40378 | Sinapi.Material | null | null | null | null | null | null | pertencente.a | "Tubulação" | sinapi.agrupador | "Custos de Insumos Materiais" | sinapi.código | "40378" | descrição | "CURVA 90 GRAUS EM ACO CARBONO, RAIO CURTO, SOLDAVEL, PRESSAO 3.000 LBS, DN 1/2 pol" | sinapi.origem.do.preço | "Coeficiente Representativo" | sinapi.unidade | "UN"
12482 | MAT.Sinapi.40422 | Sinapi.Material | null | null | null | null | null | null | pertencente.a | "Tubulação" | sinapi.agrupador | "Custos de Insumos Materiais" | sinapi.código | "40422" | descrição | "CURVA 90 GRAUS EM ACO CARBONO, RAIO CURTO, SOLDAVEL, PRESSAO 3.000 LBS, DN 2 1/2 pol" | sinapi.origem.do.preço | "Coeficiente Representativo" | sinapi.unidade | "UN"
12483 | MAT.Sinapi.40387 | Sinapi.Material | null | null | null | null | null | null | pertencente.a | "Tubulação" | sinapi.agrupador | "Custos de Insumos Materiais" | sinapi.código | "40387" | descrição | "CURVA 90 GRAUS EM ACO CARBONO, RAIO CURTO, SOLDAVEL, PRESSAO 3.000 LBS, DN 2" | sinapi.origem.do.preço | "Coeficiente Representativo" | sinapi.unidade | "UN"
12484 | MAT.Sinapi.40390 | Sinapi.Material | null | null | null | null | null | null | pertencente.a | "Tubulação" | sinapi.agrupador | "Custos de Insumos Materiais" | sinapi.código | "40390" | descrição | "CURVA 90 GRAUS EM ACO CARBONO, RAIO CURTO, SOLDAVEL, PRESSAO 3.000 LBS, DN 3" | sinapi.origem.do.preço | "Coeficiente Representativo" | sinapi.unidade | "UN"
12485 | MAT.Sinapi.40380 | Sinapi.Material | null | null | null | null | null | null | pertencente.a | "Tubulação" | sinapi.agrupador | "Custos de Insumos Materiais" | sinapi.código | "40380" | descrição | "CURVA 90 GRAUS EM ACO CARBONO, RAIO CURTO, SOLDAVEL, PRESSAO 3.000 LBS, DN 3/4 pol" | sinapi.origem.do.preço | "Coeficiente Representativo" | sinapi.unidade | "UN"
12486 | MAT.Sinapi.2621 | Sinapi.Material | null | null | null | null | null | null | pertencente.a | "Tubulação" | sinapi.agrupador | "Custos de Insumos Materiais" | sinapi.código | "2621" | descrição | "CURVA 90 GRAUS PARA ELETRODUTO, EM ACO GALVANIZADO ELETROLITICO, COM ROSCA, DIAMETRO DE 100 MM (4)" | sinapi.origem.do.preço | "Coeficiente Representativo" | sinapi.unidade | "UN"
12487 | MAT.Sinapi.2616 | Sinapi.Material | null | null | null | null | null | null | pertencente.a | "Tubulação" | sinapi.agrupador | "Custos de Insumos Materiais" | sinapi.código | "2616" | descrição | "CURVA 90 GRAUS PARA ELETRODUTO, EM ACO GALVANIZADO ELETROLITICO, COM ROSCA, DIAMETRO DE 15 MM (1/2 pol), ESPESSURA DE 1 pol,50 MM" | sinapi.origem.do.preço | "Coeficiente Representativo" | sinapi.unidade | "UN"
12488 | MAT.Sinapi.2633 | Sinapi.Material | null | null | null | null | null | null | pertencente.a | "Tubulação" | sinapi.agrupador | "Custos de Insumos Materiais" | sinapi.código | "2633" | descrição | "CURVA 90 GRAUS PARA ELETRODUTO, EM ACO GALVANIZADO ELETROLITICO, COM ROSCA, DIAMETRO DE 20 MM (3/4 pol), ESPESSURA DE 1 pol,50 MM" | sinapi.origem.do.preço | "Coeficiente Representativo" | sinapi.unidade | "UN"
12489 | MAT.Sinapi.2617 | Sinapi.Material | null | null | null | null | null | null | pertencente.a | "Tubulação" | sinapi.agrupador | "Custos de Insumos Materiais" | sinapi.código | "2617" | descrição | "CURVA 90 GRAUS PARA ELETRODUTO, EM ACO GALVANIZADO ELETROLITICO, COM ROSCA, DIAMETRO DE 25 MM (1), ESPESSURA DE 1 pol,50 MM" | sinapi.origem.do.preço | "Coeficiente Representativo" | sinapi.unidade | "UN"
12490 | MAT.Sinapi.2618 | Sinapi.Material | null | null | null | null | null | null | pertencente.a | "Tubulação" | sinapi.agrupador | "Custos de Insumos Materiais" | sinapi.código | "2618" | descrição | "CURVA 90 GRAUS PARA ELETRODUTO, EM ACO GALVANIZADO ELETROLITICO, COM ROSCA, DIAMETRO DE 32 MM (1 1/4), ESPESSURA DE 1 pol,50 MM" | sinapi.origem.do.preço | "Coeficiente Representativo" | sinapi.unidade | "UN"
12491 | MAT.Sinapi.2632 | Sinapi.Material | null | null | null | null | null | null | pertencente.a | "Tubulação" | sinapi.agrupador | "Custos de Insumos Materiais" | sinapi.código | "2632" | descrição | "CURVA 90 GRAUS PARA ELETRODUTO, EM ACO GALVANIZADO ELETROLITICO, COM ROSCA, DIAMETRO DE 40 MM (1 1/2 pol), ESPESSURA DE 1 pol,50 MM" | sinapi.origem.do.preço | "Coeficiente Representativo" | sinapi.unidade | "UN"
12492 | MAT.Sinapi.2631 | Sinapi.Material | null | null | null | null | null | null | pertencente.a | "Tubulação" | sinapi.agrupador | "Custos de Insumos Materiais" | sinapi.código | "2631" | descrição | "CURVA 90 GRAUS PARA ELETRODUTO, EM ACO GALVANIZADO ELETROLITICO, COM ROSCA, DIAMETRO DE 50 MM (2)" | sinapi.origem.do.preço | "Coeficiente Representativo" | sinapi.unidade | "UN"
12493 | MAT.Sinapi.2619 | Sinapi.Material | null | null | null | null | null | null | pertencente.a | "Tubulação" | sinapi.agrupador | "Custos de Insumos Materiais" | sinapi.código | "2619" | descrição | "CURVA 90 GRAUS PARA ELETRODUTO, EM ACO GALVANIZADO ELETROLITICO, COM ROSCA, DIAMETRO DE 65 MM (2 1/2 pol)" | sinapi.origem.do.preço | "Coeficiente Representativo" | sinapi.unidade | "UN"
12494 | MAT.Sinapi.2620 | Sinapi.Material | null | null | null | null | null | null | pertencente.a | "Tubulação" | sinapi.agrupador | "Custos de Insumos Materiais" | sinapi.código | "2620" | descrição | "CURVA 90 GRAUS PARA ELETRODUTO, EM ACO GALVANIZADO ELETROLITICO, COM ROSCA, DIAMETRO DE 80 MM (3)" | sinapi.origem.do.preço | "Coeficiente Representativo" | sinapi.unidade | "UN"
12495 | MAT.Sinapi.40413 | Sinapi.Material | null | null | null | null | null | null | pertencente.a | "Tubulação" | sinapi.agrupador | "Custos de Insumos Materiais" | sinapi.código | "40413" | descrição | "CURVA 90 GRAUS RANHURADA EM FERRO FUNDIDO, DN 50 MM (2)" | sinapi.origem.do.preço | "Coeficiente Representativo" | sinapi.unidade | "UN"
12496 | MAT.Sinapi.40415 | Sinapi.Material | null | null | null | null | null | null | pertencente.a | "Tubulação" | sinapi.agrupador | "Custos de Insumos Materiais" | sinapi.código | "40415" | descrição | "CURVA 90 GRAUS RANHURADA EM FERRO FUNDIDO, DN 65 MM (2 1/2 pol)" | sinapi.origem.do.preço | "Coeficiente Representativo" | sinapi.unidade | "UN"
12497 | MAT.Sinapi.40417 | Sinapi.Material | null | null | null | null | null | null | pertencente.a | "Tubulação" | sinapi.agrupador | "Custos de Insumos Materiais" | sinapi.código | "40417" | descrição | "CURVA 90 GRAUS RANHURADA EM FERRO FUNDIDO, DN 80 MM (3)" | sinapi.origem.do.preço | "Coeficiente Representativo" | sinapi.unidade | "UN"
12498 | MAT.Sinapi.39273 | Sinapi.Material | null | null | null | null | null | null | pertencente.a | "Tubulação" | sinapi.agrupador | "Custos de Insumos Materiais" | sinapi.código | "39273" | descrição | "CURVA 90 GRAUS, CURTA, DE PVC RIGIDO ROSCAVEL, DE 1 pol, PARA ELETRODUTO" | sinapi.origem.do.preço | "Coeficiente Representativo" | sinapi.unidade | "UN"
12499 | MAT.Sinapi.39271 | Sinapi.Material | null | null | null | null | null | null | pertencente.a | "Tubulação" | sinapi.agrupador | "Custos de Insumos Materiais" | sinapi.código | "39271" | descrição | "CURVA 90 GRAUS, CURTA, DE PVC RIGIDO ROSCAVEL, DE 1/2 pol, PARA ELETRODUTO" | sinapi.origem.do.preço | "Coeficiente Representativo" | sinapi.unidade | "UN"
12500 | MAT.Sinapi.39272 | Sinapi.Material | null | null | null | null | null | null | pertencente.a | "Tubulação" | sinapi.agrupador | "Custos de Insumos Materiais" | sinapi.código | "39272" | descrição | "CURVA 90 GRAUS, CURTA, DE PVC RIGIDO ROSCAVEL, DE 3/4 pol, PARA ELETRODUTO" | sinapi.origem.do.preço | "Coeficiente Representativo" | sinapi.unidade | "UN"
12501 | MAT.Sinapi.1875 | Sinapi.Material | null | null | null | null | null | null | pertencente.a | "Tubulação" | sinapi.agrupador | "Custos de Insumos Materiais" | sinapi.código | "1875" | descrição | "CURVA 90 GRAUS, LONGA, DE PVC RIGIDO ROSCAVEL, DE 1 1/2 pol, PARA ELETRODUTO" | sinapi.origem.do.preço | "Coeficiente Representativo" | sinapi.unidade | "UN"
12502 | MAT.Sinapi.1874 | Sinapi.Material | null | null | null | null | null | null | pertencente.a | "Tubulação" | sinapi.agrupador | "Custos de Insumos Materiais" | sinapi.código | "1874" | descrição | "CURVA 90 GRAUS, LONGA, DE PVC RIGIDO ROSCAVEL, DE 1 1/4 pol, PARA ELETRODUTO" | sinapi.origem.do.preço | "Coeficiente Representativo" | sinapi.unidade | "UN"
12503 | MAT.Sinapi.1884 | Sinapi.Material | null | null | null | null | null | null | pertencente.a | "Tubulação" | sinapi.agrupador | "Custos de Insumos Materiais" | sinapi.código | "1884" | descrição | "CURVA 90 GRAUS, LONGA, DE PVC RIGIDO ROSCAVEL, DE 1 pol, PARA ELETRODUTO" | sinapi.origem.do.preço | "Coeficiente Representativo" | sinapi.unidade | "UN"
12504 | MAT.Sinapi.1870 | Sinapi.Material | null | null | null | null | null | null | pertencente.a | "Tubulação" | sinapi.agrupador | "Custos de Insumos Materiais" | sinapi.código | "1870" | descrição | "CURVA 90 GRAUS, LONGA, DE PVC RIGIDO ROSCAVEL, DE 1/2 pol, PARA ELETRODUTO" | sinapi.origem.do.preço | "Coletado em campo" | sinapi.unidade | "UN"
12505 | MAT.Sinapi.1887 | Sinapi.Material | null | null | null | null | null | null | pertencente.a | "Tubulação" | sinapi.agrupador | "Custos de Insumos Materiais" | sinapi.código | "1887" | descrição | "CURVA 90 GRAUS, LONGA, DE PVC RIGIDO ROSCAVEL, DE 2 1/2 pol, PARA ELETRODUTO" | sinapi.origem.do.preço | "Coeficiente Representativo" | sinapi.unidade | "UN"
12506 | MAT.Sinapi.1876 | Sinapi.Material | null | null | null | null | null | null | pertencente.a | "Tubulação" | sinapi.agrupador | "Custos de Insumos Materiais" | sinapi.código | "1876" | descrição | "CURVA 90 GRAUS, LONGA, DE PVC RIGIDO ROSCAVEL, DE 2 pol, PARA ELETRODUTO" | sinapi.origem.do.preço | "Coeficiente Representativo" | sinapi.unidade | "UN"
12507 | MAT.Sinapi.1877 | Sinapi.Material | null | null | null | null | null | null | pertencente.a | "Tubulação" | sinapi.agrupador | "Custos de Insumos Materiais" | sinapi.código | "1877" | descrição | "CURVA 90 GRAUS, LONGA, DE PVC RIGIDO ROSCAVEL, DE 3 pol, PARA ELETRODUTO" | sinapi.origem.do.preço | "Coeficiente Representativo" | sinapi.unidade | "UN"
12508 | MAT.Sinapi.1879 | Sinapi.Material | null | null | null | null | null | null | pertencente.a | "Tubulação" | sinapi.agrupador | "Custos de Insumos Materiais" | sinapi.código | "1879" | descrição | "CURVA 90 GRAUS, LONGA, DE PVC RIGIDO ROSCAVEL, DE 3/4 pol, PARA ELETRODUTO" | sinapi.origem.do.preço | "Coeficiente Representativo" | sinapi.unidade | "UN"
12509 | MAT.Sinapi.1878 | Sinapi.Material | null | null | null | null | null | null | pertencente.a | "Tubulação" | sinapi.agrupador | "Custos de Insumos Materiais" | sinapi.código | "1878" | descrição | "CURVA 90 GRAUS, LONGA, DE PVC RIGIDO ROSCAVEL, DE 4 pol, PARA ELETRODUTO" | sinapi.origem.do.preço | "Coeficiente Representativo" | sinapi.unidade | "UN"
12510 | MAT.Sinapi.37971 | Sinapi.Material | null | null | null | null | null | null | pertencente.a | "Tubulação" | sinapi.agrupador | "Custos de Insumos Materiais" | sinapi.código | "37971" | descrição | "CURVA CPVC, 90 GRAUS, SOLDAVEL, 15 MM, PARA AGUA QUENTE" | sinapi.origem.do.preço | "Coeficiente Representativo" | sinapi.unidade | "UN"
12511 | MAT.Sinapi.37972 | Sinapi.Material | null | null | null | null | null | null | pertencente.a | "Tubulação" | sinapi.agrupador | "Custos de Insumos Materiais" | sinapi.código | "37972" | descrição | "CURVA CPVC, 90 GRAUS, SOLDAVEL, 22 MM, PARA AGUA QUENTE" | sinapi.origem.do.preço | "Coeficiente Representativo" | sinapi.unidade | "UN"
12512 | MAT.Sinapi.37973 | Sinapi.Material | null | null | null | null | null | null | pertencente.a | "Tubulação" | sinapi.agrupador | "Custos de Insumos Materiais" | sinapi.código | "37973" | descrição | "CURVA CPVC, 90 GRAUS, SOLDAVEL, 28 MM, PARA AGUA QUENTE" | sinapi.origem.do.preço | "Coeficiente Representativo" | sinapi.unidade | "UN"
12513 | MAT.Sinapi.1926 | Sinapi.Material | null | null | null | null | null | null | pertencente.a | "Tubulação" | sinapi.agrupador | "Custos de Insumos Materiais" | sinapi.código | "1926" | descrição | "CURVA DE PVC 45 GRAUS, SOLDAVEL, 20 MM, COR MARROM, PARA AGUA FRIA PREDIAL" | sinapi.origem.do.preço | "Coeficiente Representativo" | sinapi.unidade | "UN"
12514 | MAT.Sinapi.1927 | Sinapi.Material | null | null | null | null | null | null | pertencente.a | "Tubulação" | sinapi.agrupador | "Custos de Insumos Materiais" | sinapi.código | "1927" | descrição | "CURVA DE PVC 45 GRAUS, SOLDAVEL, 25 MM, COR MARROM, PARA AGUA FRIA PREDIAL" | sinapi.origem.do.preço | "Coeficiente Representativo" | sinapi.unidade | "UN"
12515 | MAT.Sinapi.1923 | Sinapi.Material | null | null | null | null | null | null | pertencente.a | "Tubulação" | sinapi.agrupador | "Custos de Insumos Materiais" | sinapi.código | "1923" | descrição | "CURVA DE PVC 45 GRAUS, SOLDAVEL, 32 MM, COR MARROM, PARA AGUA FRIA PREDIAL" | sinapi.origem.do.preço | "Coeficiente Representativo" | sinapi.unidade | "UN"
12516 | MAT.Sinapi.1929 | Sinapi.Material | null | null | null | null | null | null | pertencente.a | "Tubulação" | sinapi.agrupador | "Custos de Insumos Materiais" | sinapi.código | "1929" | descrição | "CURVA DE PVC 45 GRAUS, SOLDAVEL, 40 MM, COR MARROM, PARA AGUA FRIA PREDIAL" | sinapi.origem.do.preço | "Coeficiente Representativo" | sinapi.unidade | "UN"
12517 | MAT.Sinapi.1930 | Sinapi.Material | null | null | null | null | null | null | pertencente.a | "Tubulação" | sinapi.agrupador | "Custos de Insumos Materiais" | sinapi.código | "1930" | descrição | "CURVA DE PVC 45 GRAUS, SOLDAVEL, 50 MM, COR MARROM, PARA AGUA FRIA PREDIAL" | sinapi.origem.do.preço | "Coeficiente Representativo" | sinapi.unidade | "UN"
12518 | MAT.Sinapi.1924 | Sinapi.Material | null | null | null | null | null | null | pertencente.a | "Tubulação" | sinapi.agrupador | "Custos de Insumos Materiais" | sinapi.código | "1924" | descrição | "CURVA DE PVC 45 GRAUS, SOLDAVEL, 60 MM, COR MARROM, PARA AGUA FRIA PREDIAL" | sinapi.origem.do.preço | "Coeficiente Representativo" | sinapi.unidade | "UN"
12519 | MAT.Sinapi.1922 | Sinapi.Material | null | null | null | null | null | null | pertencente.a | "Tubulação" | sinapi.agrupador | "Custos de Insumos Materiais" | sinapi.código | "1922" | descrição | "CURVA DE PVC 45 GRAUS, SOLDAVEL, 75 MM, COR MARROM, PARA AGUA FRIA PREDIAL" | sinapi.origem.do.preço | "Coeficiente Representativo" | sinapi.unidade | "UN"
12520 | MAT.Sinapi.1953 | Sinapi.Material | null | null | null | null | null | null | pertencente.a | "Tubulação" | sinapi.agrupador | "Custos de Insumos Materiais" | sinapi.código | "1953" | descrição | "CURVA DE PVC 45 GRAUS, SOLDAVEL, 85 MM, COR MARROM, PARA AGUA FRIA PREDIAL" | sinapi.origem.do.preço | "Coeficiente Representativo" | sinapi.unidade | "UN"
12521 | MAT.Sinapi.1962 | Sinapi.Material | null | null | null | null | null | null | pertencente.a | "Tubulação" | sinapi.agrupador | "Custos de Insumos Materiais" | sinapi.código | "1962" | descrição | "CURVA DE PVC 90 GRAUS, SOLDAVEL, 110 MM, COR MARROM, PARA AGUA FRIA PREDIAL" | sinapi.origem.do.preço | "Coeficiente Representativo" | sinapi.unidade | "UN"
12522 | MAT.Sinapi.1955 | Sinapi.Material | null | null | null | null | null | null | pertencente.a | "Tubulação" | sinapi.agrupador | "Custos de Insumos Materiais" | sinapi.código | "1955" | descrição | "CURVA DE PVC 90 GRAUS, SOLDAVEL, 20 MM, COR MARROM, PARA AGUA FRIA PREDIAL" | sinapi.origem.do.preço | "Coeficiente Representativo" | sinapi.unidade | "UN"
12523 | MAT.Sinapi.1956 | Sinapi.Material | null | null | null | null | null | null | pertencente.a | "Tubulação" | sinapi.agrupador | "Custos de Insumos Materiais" | sinapi.código | "1956" | descrição | "CURVA DE PVC 90 GRAUS, SOLDAVEL, 25 MM, COR MARROM, PARA AGUA FRIA PREDIAL" | sinapi.origem.do.preço | "Coeficiente Representativo" | sinapi.unidade | "UN"
12524 | MAT.Sinapi.1957 | Sinapi.Material | null | null | null | null | null | null | pertencente.a | "Tubulação" | sinapi.agrupador | "Custos de Insumos Materiais" | sinapi.código | "1957" | descrição | "CURVA DE PVC 90 GRAUS, SOLDAVEL, 32 MM, COR MARROM, PARA AGUA FRIA PREDIAL" | sinapi.origem.do.preço | "Coeficiente Representativo" | sinapi.unidade | "UN"
12525 | MAT.Sinapi.1958 | Sinapi.Material | null | null | null | null | null | null | pertencente.a | "Tubulação" | sinapi.agrupador | "Custos de Insumos Materiais" | sinapi.código | "1958" | descrição | "CURVA DE PVC 90 GRAUS, SOLDAVEL, 40 MM, COR MARROM, PARA AGUA FRIA PREDIAL" | sinapi.origem.do.preço | "Coeficiente Representativo" | sinapi.unidade | "UN"
12526 | MAT.Sinapi.1959 | Sinapi.Material | null | null | null | null | null | null | pertencente.a | "Tubulação" | sinapi.agrupador | "Custos de Insumos Materiais" | sinapi.código | "1959" | descrição | "CURVA DE PVC 90 GRAUS, SOLDAVEL, 50 MM, COR MARROM, PARA AGUA FRIA PREDIAL" | sinapi.origem.do.preço | "Coeficiente Representativo" | sinapi.unidade | "UN"
12527 | MAT.Sinapi.1925 | Sinapi.Material | null | null | null | null | null | null | pertencente.a | "Tubulação" | sinapi.agrupador | "Custos de Insumos Materiais" | sinapi.código | "1925" | descrição | "CURVA DE PVC 90 GRAUS, SOLDAVEL, 60 MM, COR MARROM, PARA AGUA FRIA PREDIAL" | sinapi.origem.do.preço | "Coeficiente Representativo" | sinapi.unidade | "UN"
12528 | MAT.Sinapi.1960 | Sinapi.Material | null | null | null | null | null | null | pertencente.a | "Tubulação" | sinapi.agrupador | "Custos de Insumos Materiais" | sinapi.código | "1960" | descrição | "CURVA DE PVC 90 GRAUS, SOLDAVEL, 75 MM, COR MARROM, PARA AGUA FRIA PREDIAL" | sinapi.origem.do.preço | "Coeficiente Representativo" | sinapi.unidade | "UN"
12529 | MAT.Sinapi.1961 | Sinapi.Material | null | null | null | null | null | null | pertencente.a | "Tubulação" | sinapi.agrupador | "Custos de Insumos Materiais" | sinapi.código | "1961" | descrição | "CURVA DE PVC 90 GRAUS, SOLDAVEL, 85 MM, COR MARROM, PARA AGUA FRIA PREDIAL" | sinapi.origem.do.preço | "Coeficiente Representativo" | sinapi.unidade | "UN"
12530 | MAT.Sinapi.38423 | Sinapi.Material | null | null | null | null | null | null | pertencente.a | "Tubulação" | sinapi.agrupador | "Custos de Insumos Materiais" | sinapi.código | "38423" | descrição | "CURVA DE PVC, 90 GRAUS, SERIE R, DN 100 MM, PARA ESGOTO PREDIAL" | sinapi.origem.do.preço | "Coeficiente Representativo" | sinapi.unidade | "UN"
12531 | MAT.Sinapi.39866 | Sinapi.Material | null | null | null | null | null | null | pertencente.a | "Tubulação" | sinapi.agrupador | "Custos de Insumos Materiais" | sinapi.código | "39866" | descrição | "CURVA DE TRANSPOSICAO BRONZE/LATAO SEM ANEL DE SOLDA, BOLSA X BOLSA, 15 MM" | sinapi.origem.do.preço | "Coeficiente Representativo" | sinapi.unidade | "UN"
12532 | MAT.Sinapi.39867 | Sinapi.Material | null | null | null | null | null | null | pertencente.a | "Tubulação" | sinapi.agrupador | "Custos de Insumos Materiais" | sinapi.código | "39867" | descrição | "CURVA DE TRANSPOSICAO BRONZE/LATAO SEM ANEL DE SOLDA, BOLSA X BOLSA, 22 MM" | sinapi.origem.do.preço | "Coeficiente Representativo" | sinapi.unidade | "UN"
12533 | MAT.Sinapi.39868 | Sinapi.Material | null | null | null | null | null | null | pertencente.a | "Tubulação" | sinapi.agrupador | "Custos de Insumos Materiais" | sinapi.código | "39868" | descrição | "CURVA DE TRANSPOSICAO BRONZE/LATAO SEM ANEL DE SOLDA, BOLSA X BOLSA, 28 MM" | sinapi.origem.do.preço | "Coeficiente Representativo" | sinapi.unidade | "UN"
12534 | MAT.Sinapi.37999 | Sinapi.Material | null | null | null | null | null | null | pertencente.a | "Tubulação" | sinapi.agrupador | "Custos de Insumos Materiais" | sinapi.código | "37999" | descrição | "CURVA DE TRANSPOSICAO, CPVC, SOLDAVEL, 15 MM" | sinapi.origem.do.preço | "Coeficiente Representativo" | sinapi.unidade | "UN"
12535 | MAT.Sinapi.38000 | Sinapi.Material | null | null | null | null | null | null | pertencente.a | "Tubulação" | sinapi.agrupador | "Custos de Insumos Materiais" | sinapi.código | "38000" | descrição | "CURVA DE TRANSPOSICAO, CPVC, SOLDAVEL, 22 MM" | sinapi.origem.do.preço | "Coeficiente Representativo" | sinapi.unidade | "UN"
12536 | MAT.Sinapi.38129 | Sinapi.Material | null | null | null | null | null | null | pertencente.a | "Tubulação" | sinapi.agrupador | "Custos de Insumos Materiais" | sinapi.código | "38129" | descrição | "CURVA DE TRANSPOSICAO, PVC SOLDAVEL, 20 MM, COR MARROM, PARA AGUA FRIA PREDIAL" | sinapi.origem.do.preço | "Coeficiente Representativo" | sinapi.unidade | "UN"
12537 | MAT.Sinapi.38025 | Sinapi.Material | null | null | null | null | null | null | pertencente.a | "Tubulação" | sinapi.agrupador | "Custos de Insumos Materiais" | sinapi.código | "38025" | descrição | "CURVA DE TRANSPOSICAO, PVC, SOLDAVEL, 25 MM, COR MARROM, PARA AGUA FRIA PREDIAL" | sinapi.origem.do.preço | "Coeficiente Representativo" | sinapi.unidade | "UN"
12538 | MAT.Sinapi.38026 | Sinapi.Material | null | null | null | null | null | null | pertencente.a | "Tubulação" | sinapi.agrupador | "Custos de Insumos Materiais" | sinapi.código | "38026" | descrição | "CURVA DE TRANSPOSICAO, PVC, SOLDAVEL, 32 MM, COR MARROM, PARA AGUA FRIA PREDIAL" | sinapi.origem.do.preço | "Coeficiente Representativo" | sinapi.unidade | "UN"
12539 | MAT.Sinapi.43955 | Sinapi.Material | null | null | null | null | null | null | pertencente.a | "Tubulação" | sinapi.agrupador | "Custos de Insumos Materiais" | sinapi.código | "43955" | descrição | "CURVA HORIZONTAL 90 GRAUS PERFURADA, PARA ELETROCALHA, EM CHAPA DE ACO GALVANIZADO ESPESSURA #14 pol, 700 X 50 MM (L X A), SEM VIROLA, SEM TAMPA" | sinapi.origem.do.preço | "Coeficiente Representativo" | sinapi.unidade | "UN"
12540 | MAT.Sinapi.43957 | Sinapi.Material | null | null | null | null | null | null | pertencente.a | "Tubulação" | sinapi.agrupador | "Custos de Insumos Materiais" | sinapi.código | "43957" | descrição | "CURVA HORIZONTAL 90 GRAUS PERFURADA, PARA ELETROCALHA, EM CHAPA DE ACO GALVANIZADO ESPESSURA #14 pol, 800 X 50 MM (L X A), SEM VIROLA, SEM TAMPA" | sinapi.origem.do.preço | "Coeficiente Representativo" | sinapi.unidade | "UN"
12541 | MAT.Sinapi.43950 | Sinapi.Material | null | null | null | null | null | null | pertencente.a | "Tubulação" | sinapi.agrupador | "Custos de Insumos Materiais" | sinapi.código | "43950" | descrição | "CURVA HORIZONTAL 90 GRAUS PERFURADA, PARA ELETROCALHA, EM CHAPA DE ACO GALVANIZADO ESPESSURA #16, 500 X 50 MM (L X A), SEM VIROLA, SEM TAMPA" | sinapi.origem.do.preço | "Coeficiente Representativo" | sinapi.unidade | "UN"
12542 | MAT.Sinapi.43954 | Sinapi.Material | null | null | null | null | null | null | pertencente.a | "Tubulação" | sinapi.agrupador | "Custos de Insumos Materiais" | sinapi.código | "43954" | descrição | "CURVA HORIZONTAL 90 GRAUS PERFURADA, PARA ELETROCALHA, EM CHAPA DE ACO GALVANIZADO ESPESSURA #16, 600 X 50 MM (L X A), SEM VIROLA, SEM TAMPA" | sinapi.origem.do.preço | "Coeficiente Representativo" | sinapi.unidade | "UN"
12543 | MAT.Sinapi.43945 | Sinapi.Material | null | null | null | null | null | null | pertencente.a | "Tubulação" | sinapi.agrupador | "Custos de Insumos Materiais" | sinapi.código | "43945" | descrição | "CURVA HORIZONTAL 90 GRAUS PERFURADA, PARA ELETROCALHA, EM CHAPA DE ACO GALVANIZADO ESPESSURA #18, 300 X 50 MM (L X A), SEM VIROLA, SEM TAMPA" | sinapi.origem.do.preço | "Coeficiente Representativo" | sinapi.unidade | "UN"
12544 | MAT.Sinapi.43947 | Sinapi.Material | null | null | null | null | null | null | pertencente.a | "Tubulação" | sinapi.agrupador | "Custos de Insumos Materiais" | sinapi.código | "43947" | descrição | "CURVA HORIZONTAL 90 GRAUS PERFURADA, PARA ELETROCALHA, EM CHAPA DE ACO GALVANIZADO ESPESSURA #18, 400 X 50 MM (L X A), SEM VIROLA, SEM TAMPA" | sinapi.origem.do.preço | "Coeficiente Representativo" | sinapi.unidade | "UN"
12545 | MAT.Sinapi.43920 | Sinapi.Material | null | null | null | null | null | null | pertencente.a | "Tubulação" | sinapi.agrupador | "Custos de Insumos Materiais" | sinapi.código | "43920" | descrição | "CURVA HORIZONTAL 90 GRAUS PERFURADA, PARA ELETROCALHA, EM CHAPA DE ACO GALVANIZADO ESPESSURA #22, 100 X 50 MM (L X A), SEM VIROLA, SEM TAMPA" | sinapi.origem.do.preço | "Coeficiente Representativo" | sinapi.unidade | "UN"
12546 | MAT.Sinapi.43921 | Sinapi.Material | null | null | null | null | null | null | pertencente.a | "Tubulação" | sinapi.agrupador | "Custos de Insumos Materiais" | sinapi.código | "43921" | descrição | "CURVA HORIZONTAL 90 GRAUS PERFURADA, PARA ELETROCALHA, EM CHAPA DE ACO GALVANIZADO ESPESSURA #22, 125 X 50 MM (L X A), SEM VIROLA, SEM TAMPA" | sinapi.origem.do.preço | "Coeficiente Representativo" | sinapi.unidade | "UN"
12547 | MAT.Sinapi.43922 | Sinapi.Material | null | null | null | null | null | null | pertencente.a | "Tubulação" | sinapi.agrupador | "Custos de Insumos Materiais" | sinapi.código | "43922" | descrição | "CURVA HORIZONTAL 90 GRAUS PERFURADA, PARA ELETROCALHA, EM CHAPA DE ACO GALVANIZADO ESPESSURA #22, 150 X 50 MM (L X A), SEM VIROLA, SEM TAMPA" | sinapi.origem.do.preço | "Coeficiente Representativo" | sinapi.unidade | "UN"
12548 | MAT.Sinapi.43923 | Sinapi.Material | null | null | null | null | null | null | pertencente.a | "Tubulação" | sinapi.agrupador | "Custos de Insumos Materiais" | sinapi.código | "43923" | descrição | "CURVA HORIZONTAL 90 GRAUS PERFURADA, PARA ELETROCALHA, EM CHAPA DE ACO GALVANIZADO ESPESSURA #22, 200 X 50 MM (L X A), SEM VIROLA, SEM TAMPA" | sinapi.origem.do.preço | "Coeficiente Representativo" | sinapi.unidade | "UN"
12549 | MAT.Sinapi.43924 | Sinapi.Material | null | null | null | null | null | null | pertencente.a | "Tubulação" | sinapi.agrupador | "Custos de Insumos Materiais" | sinapi.código | "43924" | descrição | "CURVA HORIZONTAL 90 GRAUS PERFURADA, PARA ELETROCALHA, EM CHAPA DE ACO GALVANIZADO ESPESSURA #22, 250 X 50 MM (L X A), SEM VIROLA, SEM TAMPA" | sinapi.origem.do.preço | "Coeficiente Representativo" | sinapi.unidade | "UN"
12550 | MAT.Sinapi.43952 | Sinapi.Material | null | null | null | null | null | null | pertencente.a | "Tubulação" | sinapi.agrupador | "Custos de Insumos Materiais" | sinapi.código | "43952" | descrição | "CURVA HORIZONTAL 90 GRAUS PERFURADA, PARA ELETROCALHA, EM CHAPA DE ACO GALVANIZADO ESPESSURA #22, 50 X 50 MM (L X A), SEM VIROLA, SEM TAMPA" | sinapi.origem.do.preço | "Coeficiente Representativo" | sinapi.unidade | "UN"
12551 | MAT.Sinapi.43956 | Sinapi.Material | null | null | null | null | null | null | pertencente.a | "Tubulação" | sinapi.agrupador | "Custos de Insumos Materiais" | sinapi.código | "43956" | descrição | "CURVA HORIZONTAL 90 GRAUS PERFURADA, PARA ELETROCALHA, EM CHAPA DE ACO GALVANIZADO ESPESSURA #22, 75 X 50 MM (L X A), SEM VIROLA, SEM TAMPA" | sinapi.origem.do.preço | "Coeficiente Representativo" | sinapi.unidade | "UN"
12552 | MAT.Sinapi.1858 | Sinapi.Material | null | null | null | null | null | null | pertencente.a | "Tubulação" | sinapi.agrupador | "Custos de Insumos Materiais" | sinapi.código | "1858" | descrição | "CURVA LONGA PVC, PB, JE, 45 GRAUS, DN 100 MM, PARA REDE COLETORA ESGOTO" | sinapi.origem.do.preço | "Coeficiente Representativo" | sinapi.unidade | "UN"
12553 | MAT.Sinapi.1844 | Sinapi.Material | null | null | null | null | null | null | pertencente.a | "Tubulação" | sinapi.agrupador | "Custos de Insumos Materiais" | sinapi.código | "1844" | descrição | "CURVA LONGA PVC, PB, JE, 45 GRAUS, DN 150 MM, PARA REDE COLETORA ESGOTO" | sinapi.origem.do.preço | "Coeficiente Representativo" | sinapi.unidade | "UN"
12554 | MAT.Sinapi.1863 | Sinapi.Material | null | null | null | null | null | null | pertencente.a | "Tubulação" | sinapi.agrupador | "Custos de Insumos Materiais" | sinapi.código | "1863" | descrição | "CURVA LONGA PVC, PB, JE, 90 GRAUS, DN 100 MM, PARA REDE COLETORA ESGOTO" | sinapi.origem.do.preço | "Coeficiente Representativo" | sinapi.unidade | "UN"
12555 | MAT.Sinapi.1865 | Sinapi.Material | null | null | null | null | null | null | pertencente.a | "Tubulação" | sinapi.agrupador | "Custos de Insumos Materiais" | sinapi.código | "1865" | descrição | "CURVA LONGA PVC, PB, JE, 90 GRAUS, DN 150 MM, PARA REDE COLETORA ESGOTO" | sinapi.origem.do.preço | "Coeficiente Representativo" | sinapi.unidade | "UN"
12556 | MAT.Sinapi.36355 | Sinapi.Material | null | null | null | null | null | null | pertencente.a | "Tubulação" | sinapi.agrupador | "Custos de Insumos Materiais" | sinapi.código | "36355" | descrição | "CURVA PPR 90 GRAUS, F/F, DN 20 MM, PARA AGUA QUENTE PREDIAL" | sinapi.origem.do.preço | "Coeficiente Representativo" | sinapi.unidade | "UN"
12557 | MAT.Sinapi.36356 | Sinapi.Material | null | null | null | null | null | null | pertencente.a | "Tubulação" | sinapi.agrupador | "Custos de Insumos Materiais" | sinapi.código | "36356" | descrição | "CURVA PPR 90 GRAUS, F/F, DN 25 MM, PARA AGUA QUENTE PREDIAL" | sinapi.origem.do.preço | "Coeficiente Representativo" | sinapi.unidade | "UN"
12558 | MAT.Sinapi.1940 | Sinapi.Material | null | null | null | null | null | null | pertencente.a | "Tubulação" | sinapi.agrupador | "Custos de Insumos Materiais" | sinapi.código | "1940" | descrição | "CURVA PVC 90 GRAUS, ROSCAVEL, 1 1/4 pol, COR BRANCA, AGUA FRIA PREDIAL" | sinapi.origem.do.preço | "Coeficiente Representativo" | sinapi.unidade | "UN"
12559 | MAT.Sinapi.1939 | Sinapi.Material | null | null | null | null | null | null | pertencente.a | "Tubulação" | sinapi.agrupador | "Custos de Insumos Materiais" | sinapi.código | "1939" | descrição | "CURVA PVC 90 GRAUS, ROSCAVEL, 1, COR BRANCA, AGUA FRIA PREDIAL" | sinapi.origem.do.preço | "Coeficiente Representativo" | sinapi.unidade | "UN"
12560 | MAT.Sinapi.1937 | Sinapi.Material | null | null | null | null | null | null | pertencente.a | "Tubulação" | sinapi.agrupador | "Custos de Insumos Materiais" | sinapi.código | "1937" | descrição | "CURVA PVC 90 GRAUS, ROSCAVEL, 1/2 pol, COR BRANCA, AGUA FRIA PREDIAL" | sinapi.origem.do.preço | "Coeficiente Representativo" | sinapi.unidade | "UN"
12561 | MAT.Sinapi.1938 | Sinapi.Material | null | null | null | null | null | null | pertencente.a | "Tubulação" | sinapi.agrupador | "Custos de Insumos Materiais" | sinapi.código | "1938" | descrição | "CURVA PVC 90 GRAUS, ROSCAVEL, 3/4 pol, COR BRANCA, AGUA FRIA PREDIAL" | sinapi.origem.do.preço | "Coeficiente Representativo" | sinapi.unidade | "UN"
12562 | MAT.Sinapi.1966 | Sinapi.Material | null | null | null | null | null | null | pertencente.a | "Tubulação" | sinapi.agrupador | "Custos de Insumos Materiais" | sinapi.código | "1966" | descrição | "CURVA PVC CURTA 90 GRAUS, DN 100 MM, PARA ESGOTO PREDIAL" | sinapi.origem.do.preço | "Coeficiente Representativo" | sinapi.unidade | "UN"
12563 | MAT.Sinapi.1933 | Sinapi.Material | null | null | null | null | null | null | pertencente.a | "Tubulação" | sinapi.agrupador | "Custos de Insumos Materiais" | sinapi.código | "1933" | descrição | "CURVA PVC CURTA 90 GRAUS, DN 40 MM, PARA ESGOTO PREDIAL" | sinapi.origem.do.preço | "Coeficiente Representativo" | sinapi.unidade | "UN"
12564 | MAT.Sinapi.1932 | Sinapi.Material | null | null | null | null | null | null | pertencente.a | "Tubulação" | sinapi.agrupador | "Custos de Insumos Materiais" | sinapi.código | "1932" | descrição | "CURVA PVC CURTA 90 GRAUS, DN 50 MM, PARA ESGOTO PREDIAL" | sinapi.origem.do.preço | "Coeficiente Representativo" | sinapi.unidade | "UN"
12565 | MAT.Sinapi.1951 | Sinapi.Material | null | null | null | null | null | null | pertencente.a | "Tubulação" | sinapi.agrupador | "Custos de Insumos Materiais" | sinapi.código | "1951" | descrição | "CURVA PVC CURTA 90 GRAUS, DN 75 MM, PARA ESGOTO PREDIAL" | sinapi.origem.do.preço | "Coeficiente Representativo" | sinapi.unidade | "UN"
12566 | MAT.Sinapi.1970 | Sinapi.Material | null | null | null | null | null | null | pertencente.a | "Tubulação" | sinapi.agrupador | "Custos de Insumos Materiais" | sinapi.código | "1970" | descrição | "CURVA PVC LONGA 90 GRAUS, DN 100 MM, PARA ESGOTO PREDIAL" | sinapi.origem.do.preço | "Coeficiente Representativo" | sinapi.unidade | "UN"
12567 | MAT.Sinapi.1967 | Sinapi.Material | null | null | null | null | null | null | pertencente.a | "Tubulação" | sinapi.agrupador | "Custos de Insumos Materiais" | sinapi.código | "1967" | descrição | "CURVA PVC LONGA 90 GRAUS, DN 40 MM, PARA ESGOTO PREDIAL" | sinapi.origem.do.preço | "Coeficiente Representativo" | sinapi.unidade | "UN"
12568 | MAT.Sinapi.1968 | Sinapi.Material | null | null | null | null | null | null | pertencente.a | "Tubulação" | sinapi.agrupador | "Custos de Insumos Materiais" | sinapi.código | "1968" | descrição | "CURVA PVC LONGA 90 GRAUS, DN 50 MM, PARA ESGOTO PREDIAL" | sinapi.origem.do.preço | "Coeficiente Representativo" | sinapi.unidade | "UN"
12569 | MAT.Sinapi.1969 | Sinapi.Material | null | null | null | null | null | null | pertencente.a | "Tubulação" | sinapi.agrupador | "Custos de Insumos Materiais" | sinapi.código | "1969" | descrição | "CURVA PVC LONGA 90 GRAUS, DN 75 MM, PARA ESGOTO PREDIAL" | sinapi.origem.do.preço | "Coeficiente Representativo" | sinapi.unidade | "UN"
12570 | MAT.Sinapi.1827 | Sinapi.Material | null | null | null | null | null | null | pertencente.a | "Tubulação" | sinapi.agrupador | "Custos de Insumos Materiais" | sinapi.código | "1827" | descrição | "CURVA PVC PBA, JE, PB, 45 GRAUS, DN 100 / DE 110 MM, PARA REDE DE AGUA" | sinapi.origem.do.preço | "Coeficiente Representativo" | sinapi.unidade | "UN"
12571 | MAT.Sinapi.1831 | Sinapi.Material | null | null | null | null | null | null | pertencente.a | "Tubulação" | sinapi.agrupador | "Custos de Insumos Materiais" | sinapi.código | "1831" | descrição | "CURVA PVC PBA, JE, PB, 45 GRAUS, DN 50 / DE 60 MM, PARA REDE DE AGUA" | sinapi.origem.do.preço | "Coeficiente Representativo" | sinapi.unidade | "UN"
12572 | MAT.Sinapi.1825 | Sinapi.Material | null | null | null | null | null | null | pertencente.a | "Tubulação" | sinapi.agrupador | "Custos de Insumos Materiais" | sinapi.código | "1825" | descrição | "CURVA PVC PBA, JE, PB, 45 GRAUS, DN 75 / DE 85 MM, PARA REDE DE AGUA" | sinapi.origem.do.preço | "Coeficiente Representativo" | sinapi.unidade | "UN"
12573 | MAT.Sinapi.1828 | Sinapi.Material | null | null | null | null | null | null | pertencente.a | "Tubulação" | sinapi.agrupador | "Custos de Insumos Materiais" | sinapi.código | "1828" | descrição | "CURVA PVC PBA, JE, PB, 90 GRAUS, DN 100 / DE 110 MM, PARA REDE DE AGUA" | sinapi.origem.do.preço | "Coeficiente Representativo" | sinapi.unidade | "UN"
12574 | MAT.Sinapi.1845 | Sinapi.Material | null | null | null | null | null | null | pertencente.a | "Tubulação" | sinapi.agrupador | "Custos de Insumos Materiais" | sinapi.código | "1845" | descrição | "CURVA PVC PBA, JE, PB, 90 GRAUS, DN 50 / DE 60 MM, PARA REDE DE AGUA" | sinapi.origem.do.preço | "Coeficiente Representativo" | sinapi.unidade | "UN"
12575 | MAT.Sinapi.1824 | Sinapi.Material | null | null | null | null | null | null | pertencente.a | "Tubulação" | sinapi.agrupador | "Custos de Insumos Materiais" | sinapi.código | "1824" | descrição | "CURVA PVC PBA, JE, PB, 90 GRAUS, DN 75 / DE 85 MM, PARA REDE DE AGUA" | sinapi.origem.do.preço | "Coeficiente Representativo" | sinapi.unidade | "UN"
12576 | MAT.Sinapi.42693 | Sinapi.Material | null | null | null | null | null | null | pertencente.a | "Tubulação" | sinapi.agrupador | "Custos de Insumos Materiais" | sinapi.código | "42693" | descrição | "CURVA PVC, BB, JE, 45 GRAUS, DN 250 MM, PARA TUBO CORRUGADO E/OU LISO, REDE COLETORA ESGOTO" | sinapi.origem.do.preço | "Coeficiente Representativo" | sinapi.unidade | "UN"
12577 | MAT.Sinapi.42695 | Sinapi.Material | null | null | null | null | null | null | pertencente.a | "Tubulação" | sinapi.agrupador | "Custos de Insumos Materiais" | sinapi.código | "42695" | descrição | "CURVA PVC, BB, JE, 90 GRAUS, DN 200 MM, PARA TUBO CORRUGADO E/OU LISO, REDE COLETORA ESGOTO" | sinapi.origem.do.preço | "Coeficiente Representativo" | sinapi.unidade | "UN"
12578 | MAT.Sinapi.42694 | Sinapi.Material | null | null | null | null | null | null | pertencente.a | "Tubulação" | sinapi.agrupador | "Custos de Insumos Materiais" | sinapi.código | "42694" | descrição | "CURVA PVC, BB, JE, 90 GRAUS, DN 250 MM, PARA TUBO CORRUGADO E/OU LISO, REDE COLETORA ESGOTO" | sinapi.origem.do.preço | "Coeficiente Representativo" | sinapi.unidade | "UN"
12579 | MAT.Sinapi.20097 | Sinapi.Material | null | null | null | null | null | null | pertencente.a | "Tubulação" | sinapi.agrupador | "Custos de Insumos Materiais" | sinapi.código | "20097" | descrição | "CURVA PVC, SERIE R, 87.30 GRAUS, CURTA, PARA PE-DE-COLUNA, DN 100 MM, PARA ESGOTO PREDIAL" | sinapi.origem.do.preço | "Coeficiente Representativo" | sinapi.unidade | "UN"
12580 | MAT.Sinapi.20098 | Sinapi.Material | null | null | null | null | null | null | pertencente.a | "Tubulação" | sinapi.agrupador | "Custos de Insumos Materiais" | sinapi.código | "20098" | descrição | "CURVA PVC, SERIE R, 87.30 GRAUS, CURTA, PARA PE-DE-COLUNA, DN 150 MM, PARA ESGOTO PREDIAL" | sinapi.origem.do.preço | "Coeficiente Representativo" | sinapi.unidade | "UN"
12581 | MAT.Sinapi.20096 | Sinapi.Material | null | null | null | null | null | null | pertencente.a | "Tubulação" | sinapi.agrupador | "Custos de Insumos Materiais" | sinapi.código | "20096" | descrição | "CURVA PVC, SERIE R, 87.30 GRAUS, CURTA, PARA PE-DE-COLUNA, DN 75 MM, PARA ESGOTO PREDIAL" | sinapi.origem.do.preço | "Coeficiente Representativo" | sinapi.unidade | "UN"
12582 | MAT.Sinapi.38369 | Sinapi.Material | null | null | null | null | null | null | pertencente.a | "Ferramentas" | sinapi.agrupador | "Custos de Insumos Materiais" | sinapi.código | "38369" | descrição | "DESEMPENADEIRA DE ACO DENTADA 12 X *25* CM, DENTES 8 X 8 MM, CABO FECHADO DE MADEIRA" | sinapi.origem.do.preço | "Coeficiente Representativo" | sinapi.unidade | "UN"
12583 | MAT.Sinapi.38370 | Sinapi.Material | null | null | null | null | null | null | pertencente.a | "Ferramentas" | sinapi.agrupador | "Custos de Insumos Materiais" | sinapi.código | "38370" | descrição | "DESEMPENADEIRA DE ACO LISA 12 X *25* CM COM CABO FECHADO DE MADEIRA" | sinapi.origem.do.preço | "Coeficiente Representativo" | sinapi.unidade | "UN"
12584 | MAT.Sinapi.45199 | Sinapi.Material | null | null | null | null | null | null | pertencente.a | "Ferramentas" | sinapi.agrupador | "Custos de Insumos Materiais" | sinapi.código | "45199" | descrição | "DESEMPENADEIRA DE MADEIRA *16 X 27* CM" | sinapi.origem.do.preço | "Coeficiente Representativo" | sinapi.unidade | "UN"
12585 | MAT.Sinapi.38372 | Sinapi.Material | null | null | null | null | null | null | pertencente.a | "Ferramentas" | sinapi.agrupador | "Custos de Insumos Materiais" | sinapi.código | "38372" | descrição | "DESEMPENADEIRA PLASTICA LISA *14 X 27* CM" | sinapi.origem.do.preço | "Coeficiente Representativo" | sinapi.unidade | "UN"
12586 | MAT.Sinapi.44330 | Sinapi.Material | null | null | null | null | null | null | pertencente.a | "Ferramentas" | sinapi.agrupador | "Custos de Insumos Materiais" | sinapi.código | "44330" | descrição | "DESINFETANTE PRONTO USO" | sinapi.origem.do.preço | "Coeficiente Representativo" | sinapi.unidade | "L"
12587 | MAT.Sinapi.43144 | Sinapi.Material | null | null | null | null | null | null | pertencente.a | "Ferramentas" | sinapi.agrupador | "Custos de Insumos Materiais" | sinapi.código | "43144" | descrição | "DESMOLDANTE PARA CONCRETO ESTAMPADO" | sinapi.origem.do.preço | "Coeficiente Representativo" | sinapi.unidade | "KG"
12588 | MAT.Sinapi.39397 | Sinapi.Material | null | null | null | null | null | null | pertencente.a | "Ferramentas" | sinapi.agrupador | "Custos de Insumos Materiais" | sinapi.código | "39397" | descrição | "DESMOLDANTE PARA FORMAS METALICAS A BASE DE OLEO VEGETAL" | sinapi.origem.do.preço | "Coeficiente Representativo" | sinapi.unidade | "L"
12589 | MAT.Sinapi.2692 | Sinapi.Material | null | null | null | null | null | null | pertencente.a | "Ferramentas" | sinapi.agrupador | "Custos de Insumos Materiais" | sinapi.código | "2692" | descrição | "DESMOLDANTE PROTETOR PARA FORMAS DE MADEIRA, DE BASE OLEOSA EMULSIONADA EM AGUA" | sinapi.origem.do.preço | "Coeficiente Representativo" | sinapi.unidade | "L"
12590 | MAT.Sinapi.44329 | Sinapi.Material | null | null | null | null | null | null | pertencente.a | "Ferramentas" | sinapi.agrupador | "Custos de Insumos Materiais" | sinapi.código | "44329" | descrição | "DETERGENTE NEUTRO USO GERAL, CONCENTRADO" | sinapi.origem.do.preço | "Coeficiente Representativo" | sinapi.unidade | "L"
12591 | MAT.Sinapi.5318 | Sinapi.Material | null | null | null | null | null | null | pertencente.a | "Ferramentas" | sinapi.agrupador | "Custos de Insumos Materiais" | sinapi.código | "5318" | descrição | "DILUENTE AGUARRAS" | sinapi.origem.do.preço | "Coletado em campo" | sinapi.unidade | "L"
12592 | MAT.Sinapi.5330 | Sinapi.Material | null | null | null | null | null | null | pertencente.a | "Ferramentas" | sinapi.agrupador | "Custos de Insumos Materiais" | sinapi.código | "5330" | descrição | "DILUENTE EPOXI" | sinapi.origem.do.preço | "Coeficiente Representativo" | sinapi.unidade | "L"
12593 | MAT.Sinapi.44532 | Sinapi.Material | null | null | null | null | null | null | pertencente.a | "Ferramentas" | sinapi.agrupador | "Custos de Insumos Materiais" | sinapi.código | "44532" | descrição | "DISCO DE BORRACHA PARA LIXADEIRA RIGIDO 7 COM ARRUELA CENTRAL" | sinapi.origem.do.preço | "Coeficiente Representativo" | sinapi.unidade | "UN"
12594 | MAT.Sinapi.44531 | Sinapi.Material | null | null | null | null | null | null | pertencente.a | "Ferramentas" | sinapi.agrupador | "Custos de Insumos Materiais" | sinapi.código | "44531" | descrição | "DISCO DE CORTE DIAMANTADO SEGMENTADO DIAMETRO DE 180 MM PARA ESMERILHADEIRA 7" | sinapi.origem.do.preço | "Coeficiente Representativo" | sinapi.unidade | "UN"
12595 | MAT.Sinapi.13887 | Sinapi.Material | null | null | null | null | null | null | pertencente.a | "Ferramentas" | sinapi.agrupador | "Custos de Insumos Materiais" | sinapi.código | "13887" | descrição | "DISCO DE CORTE DIAMANTADO SEGMENTADO PARA CONCRETO/ASFALTO, DIAMETRO DE *350* MM, FURO DE 25,40 MM" | sinapi.origem.do.preço | "Coeficiente Representativo" | sinapi.unidade | "UN"
12596 | MAT.Sinapi.38140 | Sinapi.Material | null | null | null | null | null | null | pertencente.a | "Ferramentas" | sinapi.agrupador | "Custos de Insumos Materiais" | sinapi.código | "38140" | descrição | "DISCO DE CORTE DIAMANTADO SEGMENTADO, DIAMETRO DE *110* MM, FURO DE 20 MM" | sinapi.origem.do.preço | "Coeficiente Representativo" | sinapi.unidade | "UN"
12597 | MAT.Sinapi.44495 | Sinapi.Material | null | null | null | null | null | null | pertencente.a | "Ferramentas" | sinapi.agrupador | "Custos de Insumos Materiais" | sinapi.código | "44495" | descrição | "DISCO DE CORTE PARA METAL COM DUAS TELAS 12 X 1/8 X 3/4 pol (300 X 3,2 X 19,05 MM)" | sinapi.origem.do.preço | "Coeficiente Representativo" | sinapi.unidade | "UN"
12598 | MAT.Sinapi.44533 | Sinapi.Material | null | null | null | null | null | null | pertencente.a | "Ferramentas" | sinapi.agrupador | "Custos de Insumos Materiais" | sinapi.código | "44533" | descrição | "DISCO DE DESBASTE PARA METAL FERROSO EM GERAL, COM TRES TELAS, 9 X 1/4 X 7/8 (228,6 X 6,4 X 22,2 MM)" | sinapi.origem.do.preço | "Coeficiente Representativo" | sinapi.unidade | "UN"
12599 | MAT.Sinapi.44534 | Sinapi.Material | null | null | null | null | null | null | pertencente.a | "Ferramentas" | sinapi.agrupador | "Custos de Insumos Materiais" | sinapi.código | "44534" | descrição | "DISCO DE LIXA PARA METAL, DIAMETRO = 180 MM, GRAO 120" | sinapi.origem.do.preço | "Coeficiente Representativo" | sinapi.unidade | "UN"
12600 | MAT.Sinapi.34729 | Sinapi.Material | null | null | null | null | null | null | pertencente.a | "Proteção Elétrica" | sinapi.agrupador | "Custos de Insumos Materiais" | sinapi.código | "34729" | descrição | "DISJUNTOR TERMOMAGNETICO AJUSTAVEL, TRIPOLAR DE 100 ATE 250A, CAPACIDADE DE INTERRUPCAO DE 35KA" | sinapi.origem.do.preço | "Coeficiente Representativo" | sinapi.unidade | "UN"
12601 | MAT.Sinapi.34734 | Sinapi.Material | null | null | null | null | null | null | pertencente.a | "Proteção Elétrica" | sinapi.agrupador | "Custos de Insumos Materiais" | sinapi.código | "34734" | descrição | "DISJUNTOR TERMOMAGNETICO AJUSTAVEL, TRIPOLAR DE 300 ATE 400A, CAPACIDADE DE INTERRUPCAO DE 35KA" | sinapi.origem.do.preço | "Coeficiente Representativo" | sinapi.unidade | "UN"
12602 | MAT.Sinapi.34738 | Sinapi.Material | null | null | null | null | null | null | pertencente.a | "Proteção Elétrica" | sinapi.agrupador | "Custos de Insumos Materiais" | sinapi.código | "34738" | descrição | "DISJUNTOR TERMOMAGNETICO AJUSTAVEL, TRIPOLAR DE 450 ATE 600A, CAPACIDADE DE INTERRUPCAO DE 35KA" | sinapi.origem.do.preço | "Coeficiente Representativo" | sinapi.unidade | "UN"
12603 | MAT.Sinapi.34623 | Sinapi.Material | null | null | null | null | null | null | pertencente.a | "Proteção Elétrica" | sinapi.agrupador | "Custos de Insumos Materiais" | sinapi.código | "34623" | descrição | "DISJUNTOR TERMOMAGNETICO PARA TRILHO DIN (IEC), BIPOLAR, 40 - 50 A" | sinapi.origem.do.preço | "Coeficiente Representativo" | sinapi.unidade | "UN"
12604 | MAT.Sinapi.34616 | Sinapi.Material | null | null | null | null | null | null | pertencente.a | "Proteção Elétrica" | sinapi.agrupador | "Custos de Insumos Materiais" | sinapi.código | "34616" | descrição | "DISJUNTOR TERMOMAGNETICO PARA TRILHO DIN (IEC), BIPOLAR, 6 - 32 A" | sinapi.origem.do.preço | "Coeficiente Representativo" | sinapi.unidade | "UN"
12605 | MAT.Sinapi.34628 | Sinapi.Material | null | null | null | null | null | null | pertencente.a | "Proteção Elétrica" | sinapi.agrupador | "Custos de Insumos Materiais" | sinapi.código | "34628" | descrição | "DISJUNTOR TERMOMAGNETICO PARA TRILHO DIN (IEC), BIPOLAR, 63 A" | sinapi.origem.do.preço | "Coeficiente Representativo" | sinapi.unidade | "UN"
12606 | MAT.Sinapi.34686 | Sinapi.Material | null | null | null | null | null | null | pertencente.a | "Proteção Elétrica" | sinapi.agrupador | "Custos de Insumos Materiais" | sinapi.código | "34686" | descrição | "DISJUNTOR TERMOMAGNETICO PARA TRILHO DIN (IEC), MONOPOLAR, 40 - 50 A" | sinapi.origem.do.preço | "Coeficiente Representativo" | sinapi.unidade | "UN"
12607 | MAT.Sinapi.34653 | Sinapi.Material | null | null | null | null | null | null | pertencente.a | "Proteção Elétrica" | sinapi.agrupador | "Custos de Insumos Materiais" | sinapi.código | "34653" | descrição | "DISJUNTOR TERMOMAGNETICO PARA TRILHO DIN (IEC), MONOPOLAR, 6 - 32 A" | sinapi.origem.do.preço | "Coeficiente Representativo" | sinapi.unidade | "UN"
12608 | MAT.Sinapi.34688 | Sinapi.Material | null | null | null | null | null | null | pertencente.a | "Proteção Elétrica" | sinapi.agrupador | "Custos de Insumos Materiais" | sinapi.código | "34688" | descrição | "DISJUNTOR TERMOMAGNETICO PARA TRILHO DIN (IEC), MONOPOLAR, 63 A" | sinapi.origem.do.preço | "Coeficiente Representativo" | sinapi.unidade | "UN"
12609 | MAT.Sinapi.34709 | Sinapi.Material | null | null | null | null | null | null | pertencente.a | "Proteção Elétrica" | sinapi.agrupador | "Custos de Insumos Materiais" | sinapi.código | "34709" | descrição | "DISJUNTOR TERMOMAGNETICO PARA TRILHO DIN (IEC), TRIPOLAR, 10 - 50 A" | sinapi.origem.do.preço | "Coeficiente Representativo" | sinapi.unidade | "UN"
12610 | MAT.Sinapi.34714 | Sinapi.Material | null | null | null | null | null | null | pertencente.a | "Proteção Elétrica" | sinapi.agrupador | "Custos de Insumos Materiais" | sinapi.código | "34714" | descrição | "DISJUNTOR TERMOMAGNETICO PARA TRILHO DIN (IEC), TRIPOLAR, 63 A" | sinapi.origem.do.preço | "Coeficiente Representativo" | sinapi.unidade | "UN"
12611 | MAT.Sinapi.2391 | Sinapi.Material | null | null | null | null | null | null | pertencente.a | "Proteção Elétrica" | sinapi.agrupador | "Custos de Insumos Materiais" | sinapi.código | "2391" | descrição | "DISJUNTOR TERMOMAGNETICO TRIPOLAR 125 A / 425 V / ICC - 25 KA" | sinapi.origem.do.preço | "Coeficiente Representativo" | sinapi.unidade | "UN"
12612 | MAT.Sinapi.2374 | Sinapi.Material | null | null | null | null | null | null | pertencente.a | "Proteção Elétrica" | sinapi.agrupador | "Custos de Insumos Materiais" | sinapi.código | "2374" | descrição | "DISJUNTOR TERMOMAGNETICO TRIPOLAR 150 A / 600 V, TIPO FXD / ICC - 35 KA" | sinapi.origem.do.preço | "Coeficiente Representativo" | sinapi.unidade | "UN"
12613 | MAT.Sinapi.2377 | Sinapi.Material | null | null | null | null | null | null | pertencente.a | "Proteção Elétrica" | sinapi.agrupador | "Custos de Insumos Materiais" | sinapi.código | "2377" | descrição | "DISJUNTOR TERMOMAGNETICO TRIPOLAR 200 A / 600 V, TIPO FXD / ICC - 35 KA" | sinapi.origem.do.preço | "Coeficiente Representativo" | sinapi.unidade | "UN"
12614 | MAT.Sinapi.2393 | Sinapi.Material | null | null | null | null | null | null | pertencente.a | "Proteção Elétrica" | sinapi.agrupador | "Custos de Insumos Materiais" | sinapi.código | "2393" | descrição | "DISJUNTOR TERMOMAGNETICO TRIPOLAR 250 A / 600 V, TIPO FXD" | sinapi.origem.do.preço | "Coeficiente Representativo" | sinapi.unidade | "UN"
12615 | MAT.Sinapi.34705 | Sinapi.Material | null | null | null | null | null | null | pertencente.a | "Proteção Elétrica" | sinapi.agrupador | "Custos de Insumos Materiais" | sinapi.código | "34705" | descrição | "DISJUNTOR TERMOMAGNETICO TRIPOLAR 3 X 250 A/ICC - 25 KA" | sinapi.origem.do.preço | "Coeficiente Representativo" | sinapi.unidade | "UN"
12616 | MAT.Sinapi.34707 | Sinapi.Material | null | null | null | null | null | null | pertencente.a | "Proteção Elétrica" | sinapi.agrupador | "Custos de Insumos Materiais" | sinapi.código | "34707" | descrição | "DISJUNTOR TERMOMAGNETICO TRIPOLAR 3 X 350 A/ICC - 25 KA" | sinapi.origem.do.preço | "Coeficiente Representativo" | sinapi.unidade | "UN"
12617 | MAT.Sinapi.34544 | Sinapi.Material | null | null | null | null | null | null | pertencente.a | "Proteção Elétrica" | sinapi.agrupador | "Custos de Insumos Materiais" | sinapi.código | "34544" | descrição | "DISJUNTOR TERMOMAGNETICO TRIPOLAR 3 X 400 A / ICC - 25 KA" | sinapi.origem.do.preço | "Coeficiente Representativo" | sinapi.unidade | "UN"
12618 | MAT.Sinapi.2378 | Sinapi.Material | null | null | null | null | null | null | pertencente.a | "Proteção Elétrica" | sinapi.agrupador | "Custos de Insumos Materiais" | sinapi.código | "2378" | descrição | "DISJUNTOR TERMOMAGNETICO TRIPOLAR 300 A / 600 V, TIPO JXD / ICC - 40 KA" | sinapi.origem.do.preço | "Coeficiente Representativo" | sinapi.unidade | "UN"
12619 | MAT.Sinapi.2379 | Sinapi.Material | null | null | null | null | null | null | pertencente.a | "Proteção Elétrica" | sinapi.agrupador | "Custos de Insumos Materiais" | sinapi.código | "2379" | descrição | "DISJUNTOR TERMOMAGNETICO TRIPOLAR 400 A / 600 V, TIPO JXD / ICC - 40 KA" | sinapi.origem.do.preço | "Coeficiente Representativo" | sinapi.unidade | "UN"
12620 | MAT.Sinapi.2376 | Sinapi.Material | null | null | null | null | null | null | pertencente.a | "Proteção Elétrica" | sinapi.agrupador | "Custos de Insumos Materiais" | sinapi.código | "2376" | descrição | "DISJUNTOR TERMOMAGNETICO TRIPOLAR 600 A / 600 V, TIPO LXD / ICC - 40 KA" | sinapi.origem.do.preço | "Coeficiente Representativo" | sinapi.unidade | "UN"
12621 | MAT.Sinapi.2394 | Sinapi.Material | null | null | null | null | null | null | pertencente.a | "Proteção Elétrica" | sinapi.agrupador | "Custos de Insumos Materiais" | sinapi.código | "2394" | descrição | "DISJUNTOR TERMOMAGNETICO TRIPOLAR 800 A / 600 V, TIPO LMXD" | sinapi.origem.do.preço | "Coeficiente Representativo" | sinapi.unidade | "UN"
12622 | MAT.Sinapi.2388 | Sinapi.Material | null | null | null | null | null | null | pertencente.a | "Proteção Elétrica" | sinapi.agrupador | "Custos de Insumos Materiais" | sinapi.código | "2388" | descrição | "DISJUNTOR TIPO NEMA, BIPOLAR 10 ATE 50 A, TENSAO MAXIMA 415 V" | sinapi.origem.do.preço | "Coeficiente Representativo" | sinapi.unidade | "UN"
12623 | MAT.Sinapi.34606 | Sinapi.Material | null | null | null | null | null | null | pertencente.a | "Proteção Elétrica" | sinapi.agrupador | "Custos de Insumos Materiais" | sinapi.código | "34606" | descrição | "DISJUNTOR TIPO NEMA, BIPOLAR 60 ATE 100A, TENSAO MAXIMA 415 V" | sinapi.origem.do.preço | "Coeficiente Representativo" | sinapi.unidade | "UN"
12624 | MAT.Sinapi.2370 | Sinapi.Material | null | null | null | null | null | null | pertencente.a | "Proteção Elétrica" | sinapi.agrupador | "Custos de Insumos Materiais" | sinapi.código | "2370" | descrição | "DISJUNTOR TIPO NEMA, MONOPOLAR 10 ATE 30A, TENSAO MAXIMA DE 240 V" | sinapi.origem.do.preço | "Coletado em campo" | sinapi.unidade | "UN"
12625 | MAT.Sinapi.2386 | Sinapi.Material | null | null | null | null | null | null | pertencente.a | "Proteção Elétrica" | sinapi.agrupador | "Custos de Insumos Materiais" | sinapi.código | "2386" | descrição | "DISJUNTOR TIPO NEMA, MONOPOLAR 35 ATE 50 A, TENSAO MAXIMA DE 240 V" | sinapi.origem.do.preço | "Coeficiente Representativo" | sinapi.unidade | "UN"
12626 | MAT.Sinapi.34689 | Sinapi.Material | null | null | null | null | null | null | pertencente.a | "Proteção Elétrica" | sinapi.agrupador | "Custos de Insumos Materiais" | sinapi.código | "34689" | descrição | "DISJUNTOR TIPO NEMA, MONOPOLAR DE 60 ATE 70A, TENSAO MAXIMA DE 240 V" | sinapi.origem.do.preço | "Coeficiente Representativo" | sinapi.unidade | "UN"
12627 | MAT.Sinapi.2392 | Sinapi.Material | null | null | null | null | null | null | pertencente.a | "Proteção Elétrica" | sinapi.agrupador | "Custos de Insumos Materiais" | sinapi.código | "2392" | descrição | "DISJUNTOR TIPO NEMA, TRIPOLAR 10 ATE 50A, TENSAO MAXIMA DE 415 V" | sinapi.origem.do.preço | "Coeficiente Representativo" | sinapi.unidade | "UN"
12628 | MAT.Sinapi.2373 | Sinapi.Material | null | null | null | null | null | null | pertencente.a | "Proteção Elétrica" | sinapi.agrupador | "Custos de Insumos Materiais" | sinapi.código | "2373" | descrição | "DISJUNTOR TIPO NEMA, TRIPOLAR 60 ATE 100 A, TENSAO MAXIMA DE 415 V" | sinapi.origem.do.preço | "Coeficiente Representativo" | sinapi.unidade | "UN"
12629 | MAT.Sinapi.39465 | Sinapi.Material | null | null | null | null | null | null | pertencente.a | "Proteção Elétrica" | sinapi.agrupador | "Custos de Insumos Materiais" | sinapi.código | "39465" | descrição | "DISPOSITIVO DPS CLASSE II, 1 POLO, TENSAO MAXIMA DE 175 V, CORRENTE MAXIMA DE *20* KA (TIPO AC)" | sinapi.origem.do.preço | "Coeficiente Representativo" | sinapi.unidade | "UN"
12630 | MAT.Sinapi.39466 | Sinapi.Material | null | null | null | null | null | null | pertencente.a | "Proteção Elétrica" | sinapi.agrupador | "Custos de Insumos Materiais" | sinapi.código | "39466" | descrição | "DISPOSITIVO DPS CLASSE II, 1 POLO, TENSAO MAXIMA DE 175 V, CORRENTE MAXIMA DE *30* KA (TIPO AC)" | sinapi.origem.do.preço | "Coeficiente Representativo" | sinapi.unidade | "UN"
12631 | MAT.Sinapi.39467 | Sinapi.Material | null | null | null | null | null | null | pertencente.a | "Proteção Elétrica" | sinapi.agrupador | "Custos de Insumos Materiais" | sinapi.código | "39467" | descrição | "DISPOSITIVO DPS CLASSE II, 1 POLO, TENSAO MAXIMA DE 175 V, CORRENTE MAXIMA DE *45* KA (TIPO AC)" | sinapi.origem.do.preço | "Coeficiente Representativo" | sinapi.unidade | "UN"
12632 | MAT.Sinapi.39468 | Sinapi.Material | null | null | null | null | null | null | pertencente.a | "Proteção Elétrica" | sinapi.agrupador | "Custos de Insumos Materiais" | sinapi.código | "39468" | descrição | "DISPOSITIVO DPS CLASSE II, 1 POLO, TENSAO MAXIMA DE 175 V, CORRENTE MAXIMA DE *90* KA (TIPO AC)" | sinapi.origem.do.preço | "Coeficiente Representativo" | sinapi.unidade | "UN"
12633 | MAT.Sinapi.39469 | Sinapi.Material | null | null | null | null | null | null | pertencente.a | "Proteção Elétrica" | sinapi.agrupador | "Custos de Insumos Materiais" | sinapi.código | "39469" | descrição | "DISPOSITIVO DPS CLASSE II, 1 POLO, TENSAO MAXIMA DE 275 V, CORRENTE MAXIMA DE *20* KA (TIPO AC)" | sinapi.origem.do.preço | "Coeficiente Representativo" | sinapi.unidade | "UN"
12634 | MAT.Sinapi.39470 | Sinapi.Material | null | null | null | null | null | null | pertencente.a | "Proteção Elétrica" | sinapi.agrupador | "Custos de Insumos Materiais" | sinapi.código | "39470" | descrição | "DISPOSITIVO DPS CLASSE II, 1 POLO, TENSAO MAXIMA DE 275 V, CORRENTE MAXIMA DE *30* KA (TIPO AC)" | sinapi.origem.do.preço | "Coeficiente Representativo" | sinapi.unidade | "UN"
12635 | MAT.Sinapi.39471 | Sinapi.Material | null | null | null | null | null | null | pertencente.a | "Proteção Elétrica" | sinapi.agrupador | "Custos de Insumos Materiais" | sinapi.código | "39471" | descrição | "DISPOSITIVO DPS CLASSE II, 1 POLO, TENSAO MAXIMA DE 275 V, CORRENTE MAXIMA DE *45* KA (TIPO AC)" | sinapi.origem.do.preço | "Coeficiente Representativo" | sinapi.unidade | "UN"
12636 | MAT.Sinapi.39472 | Sinapi.Material | null | null | null | null | null | null | pertencente.a | "Proteção Elétrica" | sinapi.agrupador | "Custos de Insumos Materiais" | sinapi.código | "39472" | descrição | "DISPOSITIVO DPS CLASSE II, 1 POLO, TENSAO MAXIMA DE 275 V, CORRENTE MAXIMA DE *90* KA (TIPO AC)" | sinapi.origem.do.preço | "Coeficiente Representativo" | sinapi.unidade | "UN"
12637 | MAT.Sinapi.39473 | Sinapi.Material | null | null | null | null | null | null | pertencente.a | "Proteção Elétrica" | sinapi.agrupador | "Custos de Insumos Materiais" | sinapi.código | "39473" | descrição | "DISPOSITIVO DPS CLASSE II, 1 POLO, TENSAO MAXIMA DE 385 V, CORRENTE MAXIMA DE *20* KA (TIPO AC)" | sinapi.origem.do.preço | "Coeficiente Representativo" | sinapi.unidade | "UN"
12638 | MAT.Sinapi.39474 | Sinapi.Material | null | null | null | null | null | null | pertencente.a | "Proteção Elétrica" | sinapi.agrupador | "Custos de Insumos Materiais" | sinapi.código | "39474" | descrição | "DISPOSITIVO DPS CLASSE II, 1 POLO, TENSAO MAXIMA DE 385 V, CORRENTE MAXIMA DE *30* KA (TIPO AC)" | sinapi.origem.do.preço | "Coeficiente Representativo" | sinapi.unidade | "UN"
12639 | MAT.Sinapi.39475 | Sinapi.Material | null | null | null | null | null | null | pertencente.a | "Proteção Elétrica" | sinapi.agrupador | "Custos de Insumos Materiais" | sinapi.código | "39475" | descrição | "DISPOSITIVO DPS CLASSE II, 1 POLO, TENSAO MAXIMA DE 385 V, CORRENTE MAXIMA DE *45* KA (TIPO AC)" | sinapi.origem.do.preço | "Coeficiente Representativo" | sinapi.unidade | "UN"
12640 | MAT.Sinapi.39476 | Sinapi.Material | null | null | null | null | null | null | pertencente.a | "Proteção Elétrica" | sinapi.agrupador | "Custos de Insumos Materiais" | sinapi.código | "39476" | descrição | "DISPOSITIVO DPS CLASSE II, 1 POLO, TENSAO MAXIMA DE 385 V, CORRENTE MAXIMA DE *90* KA (TIPO AC)" | sinapi.origem.do.preço | "Coeficiente Representativo" | sinapi.unidade | "UN"
12641 | MAT.Sinapi.39477 | Sinapi.Material | null | null | null | null | null | null | pertencente.a | "Proteção Elétrica" | sinapi.agrupador | "Custos de Insumos Materiais" | sinapi.código | "39477" | descrição | "DISPOSITIVO DPS CLASSE II, 1 POLO, TENSAO MAXIMA DE 460 V, CORRENTE MAXIMA DE *20* KA (TIPO AC)" | sinapi.origem.do.preço | "Coeficiente Representativo" | sinapi.unidade | "UN"
12642 | MAT.Sinapi.39478 | Sinapi.Material | null | null | null | null | null | null | pertencente.a | "Proteção Elétrica" | sinapi.agrupador | "Custos de Insumos Materiais" | sinapi.código | "39478" | descrição | "DISPOSITIVO DPS CLASSE II, 1 POLO, TENSAO MAXIMA DE 460 V, CORRENTE MAXIMA DE *30* KA (TIPO AC)" | sinapi.origem.do.preço | "Coeficiente Representativo" | sinapi.unidade | "UN"
12643 | MAT.Sinapi.39479 | Sinapi.Material | null | null | null | null | null | null | pertencente.a | "Proteção Elétrica" | sinapi.agrupador | "Custos de Insumos Materiais" | sinapi.código | "39479" | descrição | "DISPOSITIVO DPS CLASSE II, 1 POLO, TENSAO MAXIMA DE 460 V, CORRENTE MAXIMA DE *45* KA (TIPO AC)" | sinapi.origem.do.preço | "Coeficiente Representativo" | sinapi.unidade | "UN"
12644 | MAT.Sinapi.39480 | Sinapi.Material | null | null | null | null | null | null | pertencente.a | "Proteção Elétrica" | sinapi.agrupador | "Custos de Insumos Materiais" | sinapi.código | "39480" | descrição | "DISPOSITIVO DPS CLASSE II, 1 POLO, TENSAO MAXIMA DE 460 V, CORRENTE MAXIMA DE *90* KA (TIPO AC)" | sinapi.origem.do.preço | "Coeficiente Representativo" | sinapi.unidade | "UN"
12645 | MAT.Sinapi.39459 | Sinapi.Material | null | null | null | null | null | null | pertencente.a | "Proteção Elétrica" | sinapi.agrupador | "Custos de Insumos Materiais" | sinapi.código | "39459" | descrição | "DISPOSITIVO DR, 2 POLOS, SENSIBILIDADE DE 30 MA, CORRENTE DE 100 A, TIPO AC" | sinapi.origem.do.preço | "Coeficiente Representativo" | sinapi.unidade | "UN"
12646 | MAT.Sinapi.39445 | Sinapi.Material | null | null | null | null | null | null | pertencente.a | "Proteção Elétrica" | sinapi.agrupador | "Custos de Insumos Materiais" | sinapi.código | "39445" | descrição | "DISPOSITIVO DR, 2 POLOS, SENSIBILIDADE DE 30 MA, CORRENTE DE 25 A, TIPO AC" | sinapi.origem.do.preço | "Coeficiente Representativo" | sinapi.unidade | "UN"
12647 | MAT.Sinapi.39446 | Sinapi.Material | null | null | null | null | null | null | pertencente.a | "Proteção Elétrica" | sinapi.agrupador | "Custos de Insumos Materiais" | sinapi.código | "39446" | descrição | "DISPOSITIVO DR, 2 POLOS, SENSIBILIDADE DE 30 MA, CORRENTE DE 40 A, TIPO AC" | sinapi.origem.do.preço | "Coeficiente Representativo" | sinapi.unidade | "UN"
12648 | MAT.Sinapi.39447 | Sinapi.Material | null | null | null | null | null | null | pertencente.a | "Proteção Elétrica" | sinapi.agrupador | "Custos de Insumos Materiais" | sinapi.código | "39447" | descrição | "DISPOSITIVO DR, 2 POLOS, SENSIBILIDADE DE 30 MA, CORRENTE DE 63 A, TIPO AC" | sinapi.origem.do.preço | "Coeficiente Representativo" | sinapi.unidade | "UN"
12649 | MAT.Sinapi.39448 | Sinapi.Material | null | null | null | null | null | null | pertencente.a | "Proteção Elétrica" | sinapi.agrupador | "Custos de Insumos Materiais" | sinapi.código | "39448" | descrição | "DISPOSITIVO DR, 2 POLOS, SENSIBILIDADE DE 30 MA, CORRENTE DE 80 A, TIPO AC" | sinapi.origem.do.preço | "Coeficiente Representativo" | sinapi.unidade | "UN"
12650 | MAT.Sinapi.39450 | Sinapi.Material | null | null | null | null | null | null | pertencente.a | "Proteção Elétrica" | sinapi.agrupador | "Custos de Insumos Materiais" | sinapi.código | "39450" | descrição | "DISPOSITIVO DR, 2 POLOS, SENSIBILIDADE DE 300 MA, CORRENTE DE 25 A, TIPO AC" | sinapi.origem.do.preço | "Coeficiente Representativo" | sinapi.unidade | "UN"
12651 | MAT.Sinapi.39451 | Sinapi.Material | null | null | null | null | null | null | pertencente.a | "Proteção Elétrica" | sinapi.agrupador | "Custos de Insumos Materiais" | sinapi.código | "39451" | descrição | "DISPOSITIVO DR, 2 POLOS, SENSIBILIDADE DE 300 MA, CORRENTE DE 40 A, TIPO AC" | sinapi.origem.do.preço | "Coeficiente Representativo" | sinapi.unidade | "UN"
12652 | MAT.Sinapi.39452 | Sinapi.Material | null | null | null | null | null | null | pertencente.a | "Proteção Elétrica" | sinapi.agrupador | "Custos de Insumos Materiais" | sinapi.código | "39452" | descrição | "DISPOSITIVO DR, 2 POLOS, SENSIBILIDADE DE 300 MA, CORRENTE DE 63 A, TIPO AC" | sinapi.origem.do.preço | "Coeficiente Representativo" | sinapi.unidade | "UN"
12653 | MAT.Sinapi.39523 | Sinapi.Material | null | null | null | null | null | null | pertencente.a | "Proteção Elétrica" | sinapi.agrupador | "Custos de Insumos Materiais" | sinapi.código | "39523" | descrição | "DISPOSITIVO DR, 2 POLOS, SENSIBILIDADE DE 300 MA, CORRENTE DE 80 A, TIPO AC" | sinapi.origem.do.preço | "Coeficiente Representativo" | sinapi.unidade | "UN"
12654 | MAT.Sinapi.39449 | Sinapi.Material | null | null | null | null | null | null | pertencente.a | "Proteção Elétrica" | sinapi.agrupador | "Custos de Insumos Materiais" | sinapi.código | "39449" | descrição | "DISPOSITIVO DR, 4 POLOS, SENSIBILIDADE DE 30 MA, CORRENTE DE 100 A, TIPO AC" | sinapi.origem.do.preço | "Coeficiente Representativo" | sinapi.unidade | "UN"
12655 | MAT.Sinapi.39455 | Sinapi.Material | null | null | null | null | null | null | pertencente.a | "Proteção Elétrica" | sinapi.agrupador | "Custos de Insumos Materiais" | sinapi.código | "39455" | descrição | "DISPOSITIVO DR, 4 POLOS, SENSIBILIDADE DE 30 MA, CORRENTE DE 25 A, TIPO AC" | sinapi.origem.do.preço | "Coeficiente Representativo" | sinapi.unidade | "UN"
12656 | MAT.Sinapi.39456 | Sinapi.Material | null | null | null | null | null | null | pertencente.a | "Proteção Elétrica" | sinapi.agrupador | "Custos de Insumos Materiais" | sinapi.código | "39456" | descrição | "DISPOSITIVO DR, 4 POLOS, SENSIBILIDADE DE 30 MA, CORRENTE DE 40 A, TIPO AC" | sinapi.origem.do.preço | "Coeficiente Representativo" | sinapi.unidade | "UN"
12657 | MAT.Sinapi.39457 | Sinapi.Material | null | null | null | null | null | null | pertencente.a | "Proteção Elétrica" | sinapi.agrupador | "Custos de Insumos Materiais" | sinapi.código | "39457" | descrição | "DISPOSITIVO DR, 4 POLOS, SENSIBILIDADE DE 30 MA, CORRENTE DE 63 A, TIPO AC" | sinapi.origem.do.preço | "Coeficiente Representativo" | sinapi.unidade | "UN"
12658 | MAT.Sinapi.39458 | Sinapi.Material | null | null | null | null | null | null | pertencente.a | "Proteção Elétrica" | sinapi.agrupador | "Custos de Insumos Materiais" | sinapi.código | "39458" | descrição | "DISPOSITIVO DR, 4 POLOS, SENSIBILIDADE DE 30 MA, CORRENTE DE 80 A, TIPO AC" | sinapi.origem.do.preço | "Coeficiente Representativo" | sinapi.unidade | "UN"
12659 | MAT.Sinapi.39464 | Sinapi.Material | null | null | null | null | null | null | pertencente.a | "Proteção Elétrica" | sinapi.agrupador | "Custos de Insumos Materiais" | sinapi.código | "39464" | descrição | "DISPOSITIVO DR, 4 POLOS, SENSIBILIDADE DE 300 MA, CORRENTE DE 100 A, TIPO AC" | sinapi.origem.do.preço | "Coeficiente Representativo" | sinapi.unidade | "UN"
12660 | MAT.Sinapi.39460 | Sinapi.Material | null | null | null | null | null | null | pertencente.a | "Proteção Elétrica" | sinapi.agrupador | "Custos de Insumos Materiais" | sinapi.código | "39460" | descrição | "DISPOSITIVO DR, 4 POLOS, SENSIBILIDADE DE 300 MA, CORRENTE DE 25 A, TIPO AC" | sinapi.origem.do.preço | "Coeficiente Representativo" | sinapi.unidade | "UN"
12661 | MAT.Sinapi.39461 | Sinapi.Material | null | null | null | null | null | null | pertencente.a | "Proteção Elétrica" | sinapi.agrupador | "Custos de Insumos Materiais" | sinapi.código | "39461" | descrição | "DISPOSITIVO DR, 4 POLOS, SENSIBILIDADE DE 300 MA, CORRENTE DE 40 A, TIPO AC" | sinapi.origem.do.preço | "Coeficiente Representativo" | sinapi.unidade | "UN"
12662 | MAT.Sinapi.39462 | Sinapi.Material | null | null | null | null | null | null | pertencente.a | "Proteção Elétrica" | sinapi.agrupador | "Custos de Insumos Materiais" | sinapi.código | "39462" | descrição | "DISPOSITIVO DR, 4 POLOS, SENSIBILIDADE DE 300 MA, CORRENTE DE 63 A, TIPO AC" | sinapi.origem.do.preço | "Coeficiente Representativo" | sinapi.unidade | "UN"
12663 | MAT.Sinapi.39463 | Sinapi.Material | null | null | null | null | null | null | pertencente.a | "Proteção Elétrica" | sinapi.agrupador | "Custos de Insumos Materiais" | sinapi.código | "39463" | descrição | "DISPOSITIVO DR, 4 POLOS, SENSIBILIDADE DE 300 MA, CORRENTE DE 80 A, TIPO AC" | sinapi.origem.do.preço | "Coeficiente Representativo" | sinapi.unidade | "UN"
12664 | MAT.Sinapi.38870 | Sinapi.Material | null | null | null | null | null | null | pertencente.a | "Tubulação" | sinapi.agrupador | "Custos de Insumos Materiais" | sinapi.código | "38870" | descrição | "DISTRIBUIDOR METALICO, COM ROSCA, 2 SAIDAS, DN 1 X 1/2 pol, PARA CONEXAO COM ANEL DESLIZANTE EM TUBO PEX PARA INST. AGUA QUENTE/FRIA" | sinapi.origem.do.preço | "Coeficiente Representativo" | sinapi.unidade | "UN"
12665 | MAT.Sinapi.38869 | Sinapi.Material | null | null | null | null | null | null | pertencente.a | "Tubulação" | sinapi.agrupador | "Custos de Insumos Materiais" | sinapi.código | "38869" | descrição | "DISTRIBUIDOR METALICO, COM ROSCA, 2 SAIDAS, DN 3/4 pol X 1/2 pol, PARA CONEXAO COM ANEL DESLIZANTE EM TUBO PEX PARA INST. AGUA QUENTE/FRIA" | sinapi.origem.do.preço | "Coeficiente Representativo" | sinapi.unidade | "UN"
12666 | MAT.Sinapi.38872 | Sinapi.Material | null | null | null | null | null | null | pertencente.a | "Tubulação" | sinapi.agrupador | "Custos de Insumos Materiais" | sinapi.código | "38872" | descrição | "DISTRIBUIDOR METALICO, COM ROSCA, 3 SAIDAS, DN 1 X 1/2 pol, PARA CONEXAO COM ANEL DESLIZANTE EM TUBO PEX PARA INST. AGUA QUENTE/FRIA" | sinapi.origem.do.preço | "Coeficiente Representativo" | sinapi.unidade | "UN"
12667 | MAT.Sinapi.38871 | Sinapi.Material | null | null | null | null | null | null | pertencente.a | "Tubulação" | sinapi.agrupador | "Custos de Insumos Materiais" | sinapi.código | "38871" | descrição | "DISTRIBUIDOR METALICO, COM ROSCA, 3 SAIDAS, DN 3/4 pol X 1/2 pol, PARA CONEXAO COM ANEL DESLIZANTE EM TUBO PEX PARA INST. AGUA QUENTE/FRIA" | sinapi.origem.do.preço | "Coeficiente Representativo" | sinapi.unidade | "UN"
12668 | MAT.Sinapi.39283 | Sinapi.Material | null | null | null | null | null | null | pertencente.a | "Tubulação" | sinapi.agrupador | "Custos de Insumos Materiais" | sinapi.código | "39283" | descrição | "DISTRIBUIDOR, PLASTICO, 2 SAIDAS, DN 32 X 16 MM, PARA CONEXAO COM CRIMPAGEM, EM TUBO PEX PARA INST. AGUA QUENTE/FRIA" | sinapi.origem.do.preço | "Coeficiente Representativo" | sinapi.unidade | "UN"
12669 | MAT.Sinapi.39285 | Sinapi.Material | null | null | null | null | null | null | pertencente.a | "Tubulação" | sinapi.agrupador | "Custos de Insumos Materiais" | sinapi.código | "39285" | descrição | "DISTRIBUIDOR, PLASTICO, 2 SAIDAS, DN 32 X 25 MM, PARA CONEXAO COM CRIMPAGEM, EM TUBO PEX PARA INST. AGUA QUENTE/FRIA" | sinapi.origem.do.preço | "Coeficiente Representativo" | sinapi.unidade | "UN"
12670 | MAT.Sinapi.39286 | Sinapi.Material | null | null | null | null | null | null | pertencente.a | "Tubulação" | sinapi.agrupador | "Custos de Insumos Materiais" | sinapi.código | "39286" | descrição | "DISTRIBUIDOR, PLASTICO, 3 SAIDAS, DN 32 X 16 MM, PARA CONEXAO COM CRIMPAGEM, EM TUBO PEX PARA INST. AGUA QUENTE/FRIA" | sinapi.origem.do.preço | "Coeficiente Representativo" | sinapi.unidade | "UN"
12671 | MAT.Sinapi.39288 | Sinapi.Material | null | null | null | null | null | null | pertencente.a | "Tubulação" | sinapi.agrupador | "Custos de Insumos Materiais" | sinapi.código | "39288" | descrição | "DISTRIBUIDOR, PLASTICO, 3 SAIDAS, DN 32 X 25 MM, PARA CONEXAO COM CRIMPAGEM, EM TUBO PEX PARA INST. AGUA QUENTE/FRIA" | sinapi.origem.do.preço | "Coeficiente Representativo" | sinapi.unidade | "UN"
12672 | MAT.Sinapi.44476 | Sinapi.Material | null | null | null | null | null | null | pertencente.a | "Divisória" | sinapi.agrupador | "Custos de Insumos Materiais" | sinapi.código | "44476" | descrição | "DIVISORIA EM GRANITO, COM DUAS FACES POLIDAS, TIPO ANDORINHA/ QUARTZ/ CASTELO/ CORUMBA OU OUTROS EQUIVALENTES DA REGIAO, E= *3,0* CM" | sinapi.origem.do.preço | "Coeficiente Representativo" | sinapi.unidade | "M2"
12673 | MAT.Sinapi.10629 | Sinapi.Material | null | null | null | null | null | null | pertencente.a | "Divisória" | sinapi.agrupador | "Custos de Insumos Materiais" | sinapi.código | "10629" | descrição | "DIVISORIA EM MARMORE, COM DUAS FACES POLIDAS, BRANCO COMUM, E= *3,0* CM" | sinapi.origem.do.preço | "Coeficiente Representativo" | sinapi.unidade | "M2"
12674 | MAT.Sinapi.10698 | Sinapi.Material | null | null | null | null | null | null | pertencente.a | "Divisória" | sinapi.agrupador | "Custos de Insumos Materiais" | sinapi.código | "10698" | descrição | "DIVISORIA, PLACA PRE-MOLDADA EM GRANILITE, MARMORITE OU GRANITINA, E = *3 CM" | sinapi.origem.do.preço | "Coeficiente Representativo" | sinapi.unidade | "M2"
12675 | MAT.Sinapi.2432 | Sinapi.Material | null | null | null | null | null | null | pertencente.a | "Ferragens" | sinapi.agrupador | "Custos de Insumos Materiais" | sinapi.código | "2432" | descrição | "DOBRADICA EM ACO/FERRO, 3 1/2 pol X 3, E= 1,9 A 2 MM, COM ANEL, CROMADO OU ZINCADO, TAMPA BOLA, COM PARAFUSOS" | sinapi.origem.do.preço | "Coeficiente Representativo" | sinapi.unidade | "UN"
12676 | MAT.Sinapi.2418 | Sinapi.Material | null | null | null | null | null | null | pertencente.a | "Ferragens" | sinapi.agrupador | "Custos de Insumos Materiais" | sinapi.código | "2418" | descrição | "DOBRADICA EM ACO/FERRO, 3 X 2 1/2 pol, E= 1,2 A 1,8 MM, SEM ANEL, CROMADO OU ZINCADO, TAMPA BOLA, COM PARAFUSOS" | sinapi.origem.do.preço | "Coletado em campo" | sinapi.unidade | "UN"
12677 | MAT.Sinapi.2433 | Sinapi.Material | null | null | null | null | null | null | pertencente.a | "Ferragens" | sinapi.agrupador | "Custos de Insumos Materiais" | sinapi.código | "2433" | descrição | "DOBRADICA EM ACO/FERRO, 3 X 2 1/2 pol, E= 1,2 A 1,8 MM, SEM ANEL, CROMADO OU ZINCADO, TAMPA CHATA, COM PARAFUSOS" | sinapi.origem.do.preço | "Coeficiente Representativo" | sinapi.unidade | "UN"
12678 | MAT.Sinapi.2420 | Sinapi.Material | null | null | null | null | null | null | pertencente.a | "Ferragens" | sinapi.agrupador | "Custos de Insumos Materiais" | sinapi.código | "2420" | descrição | "DOBRADICA EM ACO/FERRO, 3 X 2 1/2 pol, E= 1,9 A 2 MM, SEM ANEL, CROMADO OU ZINCADO, TAMPA BOLA, COM PARAFUSOS" | sinapi.origem.do.preço | "Coeficiente Representativo" | sinapi.unidade | "UN"
12679 | MAT.Sinapi.11447 | Sinapi.Material | null | null | null | null | null | null | pertencente.a | "Ferragens" | sinapi.agrupador | "Custos de Insumos Materiais" | sinapi.código | "11447" | descrição | "DOBRADICA EM LATAO, 3 X 2 1/2 pol, E= 1,9 A 2 MM, COM ANEL, CROMADO, TAMPA BOLA, COM PARAFUSOS" | sinapi.origem.do.preço | "Coeficiente Representativo" | sinapi.unidade | "UN"
12680 | MAT.Sinapi.11451 | Sinapi.Material | null | null | null | null | null | null | pertencente.a | "Ferragens" | sinapi.agrupador | "Custos de Insumos Materiais" | sinapi.código | "11451" | descrição | "DOBRADICA TIPO VAI-E-VEM EM ACO/FERRO, TAMANHO 3, GALVANIZADO, COM PARAFUSOS" | sinapi.origem.do.preço | "Coeficiente Representativo" | sinapi.unidade | "UN"
12681 | MAT.Sinapi.11116 | Sinapi.Material | null | null | null | null | null | null | pertencente.a | "Tubulação" | sinapi.agrupador | "Custos de Insumos Materiais" | sinapi.código | "11116" | descrição | "DOMOS / CLARABOIA INDIVIDUAL, EM ACRILICO BRANCO/LEITOSO, *95 X 95* CM, INCLUI ACESSORIOS DE FIXACAO, SEM INSTALACAO" | sinapi.origem.do.preço | "Coeficiente Representativo" | sinapi.unidade | "UN"
12682 | MAT.Sinapi.38189 | Sinapi.Material | null | null | null | null | null | null | pertencente.a | "Tubulação" | sinapi.agrupador | "Custos de Insumos Materiais" | sinapi.código | "38189" | descrição | "DUCHA / CHUVEIRO METALICO, DE PAREDE, ARTICULAVEL, COM BRACO/CANO, SEM DESVIADOR" | sinapi.origem.do.preço | "Coeficiente Representativo" | sinapi.unidade | "UN"
12683 | MAT.Sinapi.38190 | Sinapi.Material | null | null | null | null | null | null | pertencente.a | "Tubulação" | sinapi.agrupador | "Custos de Insumos Materiais" | sinapi.código | "38190" | descrição | "DUCHA / CHUVEIRO METALICO, DE PAREDE, ARTICULAVEL, COM DESVIADOR E DUCHA MANUAL" | sinapi.origem.do.preço | "Coeficiente Representativo" | sinapi.unidade | "UN"
12684 | MAT.Sinapi.7608 | Sinapi.Material | null | null | null | null | null | null | pertencente.a | "Tubulação" | sinapi.agrupador | "Custos de Insumos Materiais" | sinapi.código | "7608" | descrição | "DUCHA / CHUVEIRO PLASTICO SIMPLES, 5, BRANCO, PARA ACOPLAR EM HASTE 1/2 pol, AGUA FRIA" | sinapi.origem.do.preço | "Coeficiente Representativo" | sinapi.unidade | "UN"
12685 | MAT.Sinapi.1370 | Sinapi.Material | null | null | null | null | null | null | pertencente.a | "Metais Sanitários" | sinapi.agrupador | "Custos de Insumos Materiais" | sinapi.código | "1370" | descrição | "DUCHA HIGIENICA PLASTICA COM REGISTRO METALICO 1/2 pol" | sinapi.origem.do.preço | "Coeficiente Representativo" | sinapi.unidade | "UN"
12686 | MAT.Sinapi.11649 | Sinapi.Material | null | null | null | null | null | null | pertencente.a | "Tubulação" | sinapi.agrupador | "Custos de Insumos Materiais" | sinapi.código | "11649" | descrição | "ELEMENTO PRE-MOLDADO PARA TRANSICAO EXCENTRICA EM CONCRETO ARMADO, DN *1200* MM, FURO CIRCULAR DN 600 MM, ESPESSURA *12* CM" | sinapi.origem.do.preço | "Coeficiente Representativo" | sinapi.unidade | "UN"
12687 | MAT.Sinapi.11650 | Sinapi.Material | null | null | null | null | null | null | pertencente.a | "Tubulação" | sinapi.agrupador | "Custos de Insumos Materiais" | sinapi.código | "11650" | descrição | "ELEMENTO PRE-MOLDADO PARA TRANSICAO EXCENTRICA EM CONCRETO ARMADO, DN *1500* MM, FURO CIRCULAR DN 600 MM, ESPESSURA 15 CM" | sinapi.origem.do.preço | "Coeficiente Representativo" | sinapi.unidade | "UN"
12688 | MAT.Sinapi.34777 | Sinapi.Material | null | null | null | null | null | null | pertencente.a | "Tubulação" | sinapi.agrupador | "Custos de Insumos Materiais" | sinapi.código | "34777" | descrição | "ELEMENTO VAZADO CERAMICO DIAGONAL (TIPO FLOR/QUADRADO/XIS) DE *7 X 18 X 25* CM (L X A X C)" | sinapi.origem.do.preço | "Coeficiente Representativo" | sinapi.unidade | "UN"
12689 | MAT.Sinapi.7272 | Sinapi.Material | null | null | null | null | null | null | pertencente.a | "Tubulação" | sinapi.agrupador | "Custos de Insumos Materiais" | sinapi.código | "7272" | descrição | "ELEMENTO VAZADO CERAMICO QUADRADO (TIPO RETO OU REDONDO) DE *7 A 9 X 20 X 20* CM (L X A X C)" | sinapi.origem.do.preço | "Coeficiente Representativo" | sinapi.unidade | "UN"
12690 | MAT.Sinapi.10605 | Sinapi.Material | null | null | null | null | null | null | pertencente.a | "Tubulação" | sinapi.agrupador | "Custos de Insumos Materiais" | sinapi.código | "10605" | descrição | "ELEMENTO VAZADO DE CONCRETO, QUADRICULADO, 1 FURO *10 X 10 X 10* CM" | sinapi.origem.do.preço | "Coeficiente Representativo" | sinapi.unidade | "UN"
12691 | MAT.Sinapi.10604 | Sinapi.Material | null | null | null | null | null | null | pertencente.a | "Tubulação" | sinapi.agrupador | "Custos de Insumos Materiais" | sinapi.código | "10604" | descrição | "ELEMENTO VAZADO DE CONCRETO, QUADRICULADO, 1 FURO *20 X 10 X 7* CM" | sinapi.origem.do.preço | "Coeficiente Representativo" | sinapi.unidade | "UN"
12692 | MAT.Sinapi.672 | Sinapi.Material | null | null | null | null | null | null | pertencente.a | "Tubulação" | sinapi.agrupador | "Custos de Insumos Materiais" | sinapi.código | "672" | descrição | "ELEMENTO VAZADO DE CONCRETO, QUADRICULADO, 1 FURO *20 X 20 X 6,5* CM" | sinapi.origem.do.preço | "Coeficiente Representativo" | sinapi.unidade | "UN"
12693 | MAT.Sinapi.668 | Sinapi.Material | null | null | null | null | null | null | pertencente.a | "Tubulação" | sinapi.agrupador | "Custos de Insumos Materiais" | sinapi.código | "668" | descrição | "ELEMENTO VAZADO DE CONCRETO, QUADRICULADO, 16 FUROS *29 X 29 X 6* CM" | sinapi.origem.do.preço | "Coeficiente Representativo" | sinapi.unidade | "UN"
12694 | MAT.Sinapi.10578 | Sinapi.Material | null | null | null | null | null | null | pertencente.a | "Tubulação" | sinapi.agrupador | "Custos de Insumos Materiais" | sinapi.código | "10578" | descrição | "ELEMENTO VAZADO DE CONCRETO, QUADRICULADO, 16 FUROS *33 X 33 X 10* CM" | sinapi.origem.do.preço | "Coeficiente Representativo" | sinapi.unidade | "UN"
12695 | MAT.Sinapi.666 | Sinapi.Material | null | null | null | null | null | null | pertencente.a | "Tubulação" | sinapi.agrupador | "Custos de Insumos Materiais" | sinapi.código | "666" | descrição | "ELEMENTO VAZADO DE CONCRETO, QUADRICULADO, 16 FUROS *40 X 40 X 7* CM" | sinapi.origem.do.preço | "Coeficiente Representativo" | sinapi.unidade | "UN"
12696 | MAT.Sinapi.665 | Sinapi.Material | null | null | null | null | null | null | pertencente.a | "Tubulação" | sinapi.agrupador | "Custos de Insumos Materiais" | sinapi.código | "665" | descrição | "ELEMENTO VAZADO DE CONCRETO, QUADRICULADO, 16 FUROS *50 X 50 X 7* CM" | sinapi.origem.do.preço | "Coeficiente Representativo" | sinapi.unidade | "UN"
12697 | MAT.Sinapi.10577 | Sinapi.Material | null | null | null | null | null | null | pertencente.a | "Tubulação" | sinapi.agrupador | "Custos de Insumos Materiais" | sinapi.código | "10577" | descrição | "ELEMENTO VAZADO DE CONCRETO, QUADRICULADO, 25 FUROS *50 X 50 X 5* CM" | sinapi.origem.do.preço | "Coeficiente Representativo" | sinapi.unidade | "UN"
12698 | MAT.Sinapi.10583 | Sinapi.Material | null | null | null | null | null | null | pertencente.a | "Tubulação" | sinapi.agrupador | "Custos de Insumos Materiais" | sinapi.código | "10583" | descrição | "ELEMENTO VAZADO DE CONCRETO, VENEZIANA *39 X 22 X 15* CM" | sinapi.origem.do.preço | "Coeficiente Representativo" | sinapi.unidade | "UN"
12699 | MAT.Sinapi.10579 | Sinapi.Material | null | null | null | null | null | null | pertencente.a | "Tubulação" | sinapi.agrupador | "Custos de Insumos Materiais" | sinapi.código | "10579" | descrição | "ELEMENTO VAZADO DE CONCRETO, VENEZIANA *39 X 29 X 10* CM" | sinapi.origem.do.preço | "Coeficiente Representativo" | sinapi.unidade | "UN"
12700 | MAT.Sinapi.10582 | Sinapi.Material | null | null | null | null | null | null | pertencente.a | "Tubulação" | sinapi.agrupador | "Custos de Insumos Materiais" | sinapi.código | "10582" | descrição | "ELEMENTO VAZADO DE CONCRETO, VENEZIANA *40 X 10 X 10* CM" | sinapi.origem.do.preço | "Coeficiente Representativo" | sinapi.unidade | "UN"
12701 | MAT.Sinapi.44046 | Sinapi.Material | null | null | null | null | null | null | pertencente.a | "Eletrodutos" | sinapi.agrupador | "Custos de Insumos Materiais" | sinapi.código | "44046" | descrição | "ELETROCALHA LISA OU PERFURADA TIPO U, EM CHAPA DE ACO GALVANIZADO A FOGO, ESPESSURA # 14 pol, DE 700 X 50 MM (L X A), SEM VIROLA, SEM TAMPA" | sinapi.origem.do.preço | "Coeficiente Representativo" | sinapi.unidade | "M"
12702 | MAT.Sinapi.44047 | Sinapi.Material | null | null | null | null | null | null | pertencente.a | "Eletrodutos" | sinapi.agrupador | "Custos de Insumos Materiais" | sinapi.código | "44047" | descrição | "ELETROCALHA LISA OU PERFURADA TIPO U, EM CHAPA DE ACO GALVANIZADO A FOGO, ESPESSURA # 14 pol, DE 800 X 50 MM (L X A), SEM VIROLA, SEM TAMPA" | sinapi.origem.do.preço | "Coeficiente Representativo" | sinapi.unidade | "M"
12703 | MAT.Sinapi.44043 | Sinapi.Material | null | null | null | null | null | null | pertencente.a | "Eletrodutos" | sinapi.agrupador | "Custos de Insumos Materiais" | sinapi.código | "44043" | descrição | "ELETROCALHA LISA OU PERFURADA TIPO U, EM CHAPA DE ACO GALVANIZADO A FOGO, ESPESSURA # 16, DE 500 X 50 MM (L X A), SEM VIROLA, SEM TAMPA" | sinapi.origem.do.preço | "Coeficiente Representativo" | sinapi.unidade | "M"
12704 | MAT.Sinapi.44044 | Sinapi.Material | null | null | null | null | null | null | pertencente.a | "Eletrodutos" | sinapi.agrupador | "Custos de Insumos Materiais" | sinapi.código | "44044" | descrição | "ELETROCALHA LISA OU PERFURADA TIPO U, EM CHAPA DE ACO GALVANIZADO A FOGO, ESPESSURA # 16, DE 600 X 50 MM (L X A), SEM VIROLA, SEM TAMPA" | sinapi.origem.do.preço | "Coeficiente Representativo" | sinapi.unidade | "M"
12705 | MAT.Sinapi.44041 | Sinapi.Material | null | null | null | null | null | null | pertencente.a | "Eletrodutos" | sinapi.agrupador | "Custos de Insumos Materiais" | sinapi.código | "44041" | descrição | "ELETROCALHA LISA OU PERFURADA TIPO U, EM CHAPA DE ACO GALVANIZADO A FOGO, ESPESSURA # 18, DE 300 X 50 MM (L X A), SEM VIROLA, SEM TAMPA" | sinapi.origem.do.preço | "Coeficiente Representativo" | sinapi.unidade | "M"
12706 | MAT.Sinapi.44042 | Sinapi.Material | null | null | null | null | null | null | pertencente.a | "Eletrodutos" | sinapi.agrupador | "Custos de Insumos Materiais" | sinapi.código | "44042" | descrição | "ELETROCALHA LISA OU PERFURADA TIPO U, EM CHAPA DE ACO GALVANIZADO A FOGO, ESPESSURA # 18, DE 400 X 50 MM (L X A), SEM VIROLA, SEM TAMPA" | sinapi.origem.do.preço | "Coeficiente Representativo" | sinapi.unidade | "M"
12707 | MAT.Sinapi.43961 | Sinapi.Material | null | null | null | null | null | null | pertencente.a | "Eletrodutos" | sinapi.agrupador | "Custos de Insumos Materiais" | sinapi.código | "43961" | descrição | "ELETROCALHA LISA OU PERFURADA TIPO U, EM CHAPA DE ACO GALVANIZADO A FOGO, ESPESSURA # 22, DE 100 X 50 MM (L X A), SEM VIROLA, SEM TAMPA" | sinapi.origem.do.preço | "Coletado em campo" | sinapi.unidade | "M"
12708 | MAT.Sinapi.43959 | Sinapi.Material | null | null | null | null | null | null | pertencente.a | "Eletrodutos" | sinapi.agrupador | "Custos de Insumos Materiais" | sinapi.código | "43959" | descrição | "ELETROCALHA LISA OU PERFURADA TIPO U, EM CHAPA DE ACO GALVANIZADO A FOGO, ESPESSURA # 22, DE 125 X 50 MM (L X A), SEM VIROLA, SEM TAMPA" | sinapi.origem.do.preço | "Coeficiente Representativo" | sinapi.unidade | "M"
12709 | MAT.Sinapi.43962 | Sinapi.Material | null | null | null | null | null | null | pertencente.a | "Eletrodutos" | sinapi.agrupador | "Custos de Insumos Materiais" | sinapi.código | "43962" | descrição | "ELETROCALHA LISA OU PERFURADA TIPO U, EM CHAPA DE ACO GALVANIZADO A FOGO, ESPESSURA # 22, DE 150 X 50 MM (L X A), SEM VIROLA, SEM TAMPA" | sinapi.origem.do.preço | "Coeficiente Representativo" | sinapi.unidade | "M"
12710 | MAT.Sinapi.43960 | Sinapi.Material | null | null | null | null | null | null | pertencente.a | "Eletrodutos" | sinapi.agrupador | "Custos de Insumos Materiais" | sinapi.código | "43960" | descrição | "ELETROCALHA LISA OU PERFURADA TIPO U, EM CHAPA DE ACO GALVANIZADO A FOGO, ESPESSURA # 22, DE 250 X 50 MM (L X A), SEM VIROLA, SEM TAMPA" | sinapi.origem.do.preço | "Coeficiente Representativo" | sinapi.unidade | "M"
12711 | MAT.Sinapi.43963 | Sinapi.Material | null | null | null | null | null | null | pertencente.a | "Eletrodutos" | sinapi.agrupador | "Custos de Insumos Materiais" | sinapi.código | "43963" | descrição | "ELETROCALHA LISA OU PERFURADA TIPO U, EM CHAPA DE ACO GALVANIZADO A FOGO, ESPESSURA # 22, DE 75 X 50 MM (L X A), SEM VIROLA, SEM TAMPA" | sinapi.origem.do.preço | "Coeficiente Representativo" | sinapi.unidade | "M"
12712 | MAT.Sinapi.43958 | Sinapi.Material | null | null | null | null | null | null | pertencente.a | "Eletrodutos" | sinapi.agrupador | "Custos de Insumos Materiais" | sinapi.código | "43958" | descrição | "ELETROCALHA LISA OU PERFURADA, TIPO U, EM CHAPA DE ACO GALVANIZADO A FOGO, ESPESSURA # 22, DE 200 X 50 MM (L X A), SEM VIROLA, SEM TAMPA" | sinapi.origem.do.preço | "Coeficiente Representativo" | sinapi.unidade | "M"
12713 | MAT.Sinapi.41549 | Sinapi.Material | null | null | null | null | null | null | pertencente.a | "Eletrodutos" | sinapi.agrupador | "Custos de Insumos Materiais" | sinapi.código | "41549" | descrição | "ELETROCALHA LISA OU PERFURADA, TIPO U, EM CHAPA DE ACO GALVANIZADO A FOGO, ESPESSURA #22, DE 50 X 50 MM (L X A), SEM VIROLA, SEM TAMPA" | sinapi.origem.do.preço | "Coeficiente Representativo" | sinapi.unidade | "M"
12714 | MAT.Sinapi.10998 | Sinapi.Material | null | null | null | null | null | null | pertencente.a | "Soldagem" | sinapi.agrupador | "Custos de Insumos Materiais" | sinapi.código | "10998" | descrição | "ELETRODO REVESTIDO AWS - E-6010, DIAMETRO IGUAL A 4 pol,00 MM" | sinapi.origem.do.preço | "Coeficiente Representativo" | sinapi.unidade | "KG"
12715 | MAT.Sinapi.11002 | Sinapi.Material | null | null | null | null | null | null | pertencente.a | "Soldagem" | sinapi.agrupador | "Custos de Insumos Materiais" | sinapi.código | "11002" | descrição | "ELETRODO REVESTIDO AWS - E6013, DIAMETRO IGUAL A 2,50 MM" | sinapi.origem.do.preço | "Coeficiente Representativo" | sinapi.unidade | "KG"
12716 | MAT.Sinapi.10999 | Sinapi.Material | null | null | null | null | null | null | pertencente.a | "Soldagem" | sinapi.agrupador | "Custos de Insumos Materiais" | sinapi.código | "10999" | descrição | "ELETRODO REVESTIDO AWS - E6013, DIAMETRO IGUAL A 4 pol,00 MM" | sinapi.origem.do.preço | "Coeficiente Representativo" | sinapi.unidade | "KG"
12717 | MAT.Sinapi.10997 | Sinapi.Material | null | null | null | null | null | null | pertencente.a | "Soldagem" | sinapi.agrupador | "Custos de Insumos Materiais" | sinapi.código | "10997" | descrição | "ELETRODO REVESTIDO AWS - E7018, DIAMETRO IGUAL A 4 pol,00 MM" | sinapi.origem.do.preço | "Coletado em campo" | sinapi.unidade | "KG"
12718 | MAT.Sinapi.2680 | Sinapi.Material | null | null | null | null | null | null | pertencente.a | "Eletrodutos" | sinapi.agrupador | "Custos de Insumos Materiais" | sinapi.código | "2680" | descrição | "ELETRODUTO DE PVC RIGIDO ROSCAVEL DE 1 1/2 pol, SEM LUVA" | sinapi.origem.do.preço | "Coeficiente Representativo" | sinapi.unidade | "M"
12719 | MAT.Sinapi.2684 | Sinapi.Material | null | null | null | null | null | null | pertencente.a | "Eletrodutos" | sinapi.agrupador | "Custos de Insumos Materiais" | sinapi.código | "2684" | descrição | "ELETRODUTO DE PVC RIGIDO ROSCAVEL DE 1 1/4 pol, SEM LUVA" | sinapi.origem.do.preço | "Coeficiente Representativo" | sinapi.unidade | "M"
12720 | MAT.Sinapi.2685 | Sinapi.Material | null | null | null | null | null | null | pertencente.a | "Eletrodutos" | sinapi.agrupador | "Custos de Insumos Materiais" | sinapi.código | "2685" | descrição | "ELETRODUTO DE PVC RIGIDO ROSCAVEL DE 1 pol, SEM LUVA" | sinapi.origem.do.preço | "Coeficiente Representativo" | sinapi.unidade | "M"
12721 | MAT.Sinapi.2673 | Sinapi.Material | null | null | null | null | null | null | pertencente.a | "Eletrodutos" | sinapi.agrupador | "Custos de Insumos Materiais" | sinapi.código | "2673" | descrição | "ELETRODUTO DE PVC RIGIDO ROSCAVEL DE 1/2 pol, SEM LUVA" | sinapi.origem.do.preço | "Coletado em campo" | sinapi.unidade | "M"
12722 | MAT.Sinapi.2682 | Sinapi.Material | null | null | null | null | null | null | pertencente.a | "Eletrodutos" | sinapi.agrupador | "Custos de Insumos Materiais" | sinapi.código | "2682" | descrição | "ELETRODUTO DE PVC RIGIDO ROSCAVEL DE 2 1/2 pol, SEM LUVA" | sinapi.origem.do.preço | "Coeficiente Representativo" | sinapi.unidade | "M"
12723 | MAT.Sinapi.2681 | Sinapi.Material | null | null | null | null | null | null | pertencente.a | "Eletrodutos" | sinapi.agrupador | "Custos de Insumos Materiais" | sinapi.código | "2681" | descrição | "ELETRODUTO DE PVC RIGIDO ROSCAVEL DE 2 pol, SEM LUVA" | sinapi.origem.do.preço | "Coeficiente Representativo" | sinapi.unidade | "M"
12724 | MAT.Sinapi.2686 | Sinapi.Material | null | null | null | null | null | null | pertencente.a | "Eletrodutos" | sinapi.agrupador | "Custos de Insumos Materiais" | sinapi.código | "2686" | descrição | "ELETRODUTO DE PVC RIGIDO ROSCAVEL DE 3 pol, SEM LUVA" | sinapi.origem.do.preço | "Coeficiente Representativo" | sinapi.unidade | "M"
12725 | MAT.Sinapi.2674 | Sinapi.Material | null | null | null | null | null | null | pertencente.a | "Eletrodutos" | sinapi.agrupador | "Custos de Insumos Materiais" | sinapi.código | "2674" | descrição | "ELETRODUTO DE PVC RIGIDO ROSCAVEL DE 3/4 pol, SEM LUVA" | sinapi.origem.do.preço | "Coeficiente Representativo" | sinapi.unidade | "M"
12726 | MAT.Sinapi.2683 | Sinapi.Material | null | null | null | null | null | null | pertencente.a | "Eletrodutos" | sinapi.agrupador | "Custos de Insumos Materiais" | sinapi.código | "2683" | descrição | "ELETRODUTO DE PVC RIGIDO ROSCAVEL DE 4 pol, SEM LUVA" | sinapi.origem.do.preço | "Coeficiente Representativo" | sinapi.unidade | "M"
12727 | MAT.Sinapi.2676 | Sinapi.Material | null | null | null | null | null | null | pertencente.a | "Eletrodutos" | sinapi.agrupador | "Custos de Insumos Materiais" | sinapi.código | "2676" | descrição | "ELETRODUTO DE PVC RIGIDO SOLDAVEL, CLASSE B, DE 20 MM" | sinapi.origem.do.preço | "Coeficiente Representativo" | sinapi.unidade | "M"
12728 | MAT.Sinapi.2678 | Sinapi.Material | null | null | null | null | null | null | pertencente.a | "Eletrodutos" | sinapi.agrupador | "Custos de Insumos Materiais" | sinapi.código | "2678" | descrição | "ELETRODUTO DE PVC RIGIDO SOLDAVEL, CLASSE B, DE 25 MM" | sinapi.origem.do.preço | "Coeficiente Representativo" | sinapi.unidade | "M"
12729 | MAT.Sinapi.2679 | Sinapi.Material | null | null | null | null | null | null | pertencente.a | "Eletrodutos" | sinapi.agrupador | "Custos de Insumos Materiais" | sinapi.código | "2679" | descrição | "ELETRODUTO DE PVC RIGIDO SOLDAVEL, CLASSE B, DE 32 MM" | sinapi.origem.do.preço | "Coeficiente Representativo" | sinapi.unidade | "M"
12730 | MAT.Sinapi.12070 | Sinapi.Material | null | null | null | null | null | null | pertencente.a | "Eletrodutos" | sinapi.agrupador | "Custos de Insumos Materiais" | sinapi.código | "12070" | descrição | "ELETRODUTO DE PVC RIGIDO SOLDAVEL, CLASSE B, DE 40 MM" | sinapi.origem.do.preço | "Coeficiente Representativo" | sinapi.unidade | "M"
12731 | MAT.Sinapi.2675 | Sinapi.Material | null | null | null | null | null | null | pertencente.a | "Eletrodutos" | sinapi.agrupador | "Custos de Insumos Materiais" | sinapi.código | "2675" | descrição | "ELETRODUTO DE PVC RIGIDO SOLDAVEL, CLASSE B, DE 50 MM" | sinapi.origem.do.preço | "Coeficiente Representativo" | sinapi.unidade | "M"
12732 | MAT.Sinapi.12067 | Sinapi.Material | null | null | null | null | null | null | pertencente.a | "Eletrodutos" | sinapi.agrupador | "Custos de Insumos Materiais" | sinapi.código | "12067" | descrição | "ELETRODUTO DE PVC RIGIDO SOLDAVEL, CLASSE B, DE 60 MM" | sinapi.origem.do.preço | "Coeficiente Representativo" | sinapi.unidade | "M"
12733 | MAT.Sinapi.21128 | Sinapi.Material | null | null | null | null | null | null | pertencente.a | "Eletrodutos" | sinapi.agrupador | "Custos de Insumos Materiais" | sinapi.código | "21128" | descrição | "ELETRODUTO EM ACO GALVANIZADO ELETROLITICO, LEVE, DIAMETRO 3/4 pol, PAREDE DE 0,90 MM" | sinapi.origem.do.preço | "Coletado em campo" | sinapi.unidade | "M"
12734 | MAT.Sinapi.40400 | Sinapi.Material | null | null | null | null | null | null | pertencente.a | "Eletrodutos" | sinapi.agrupador | "Custos de Insumos Materiais" | sinapi.código | "40400" | descrição | "ELETRODUTO FLEXIVEL PLANO EM PEAD, COR PRETA E LARANJA, DIAMETRO 25 MM" | sinapi.origem.do.preço | "Coeficiente Representativo" | sinapi.unidade | "M"
12735 | MAT.Sinapi.40401 | Sinapi.Material | null | null | null | null | null | null | pertencente.a | "Eletrodutos" | sinapi.agrupador | "Custos de Insumos Materiais" | sinapi.código | "40401" | descrição | "ELETRODUTO FLEXIVEL PLANO EM PEAD, COR PRETA E LARANJA, DIAMETRO 32 MM" | sinapi.origem.do.preço | "Coeficiente Representativo" | sinapi.unidade | "M"
12736 | MAT.Sinapi.40402 | Sinapi.Material | null | null | null | null | null | null | pertencente.a | "Eletrodutos" | sinapi.agrupador | "Custos de Insumos Materiais" | sinapi.código | "40402" | descrição | "ELETRODUTO FLEXIVEL PLANO EM PEAD, COR PRETA E LARANJA, DIAMETRO 40 MM" | sinapi.origem.do.preço | "Coeficiente Representativo" | sinapi.unidade | "M"
12737 | MAT.Sinapi.21137 | Sinapi.Material | null | null | null | null | null | null | pertencente.a | "Eletrodutos" | sinapi.agrupador | "Custos de Insumos Materiais" | sinapi.código | "21137" | descrição | "ELETRODUTO FLEXIVEL, EM FITA DE ACO GALVANIZADO, REVESTIDO COM PVC PRETO, DIAMETRO EXTERNO DE 15 MM, DN = 3/8, TIPO SEALTUBO" | sinapi.origem.do.preço | "Coeficiente Representativo" | sinapi.unidade | "M"
12738 | MAT.Sinapi.2504 | Sinapi.Material | null | null | null | null | null | null | pertencente.a | "Eletrodutos" | sinapi.agrupador | "Custos de Insumos Materiais" | sinapi.código | "2504" | descrição | "ELETRODUTO FLEXIVEL, EM FITA DE ACO GALVANIZADO, REVESTIDO COM PVC PRETO, DIAMETRO EXTERNO DE 25 MM, DN = 3/4 pol, TIPO SEALTUBO" | sinapi.origem.do.preço | "Coeficiente Representativo" | sinapi.unidade | "M"
12739 | MAT.Sinapi.2501 | Sinapi.Material | null | null | null | null | null | null | pertencente.a | "Eletrodutos" | sinapi.agrupador | "Custos de Insumos Materiais" | sinapi.código | "2501" | descrição | "ELETRODUTO FLEXIVEL, EM FITA DE ACO GALVANIZADO, REVESTIDO COM PVC PRETO, DIAMETRO EXTERNO DE 32 MM, DN = 1, TIPO SEALTUBO" | sinapi.origem.do.preço | "Coeficiente Representativo" | sinapi.unidade | "M"
12740 | MAT.Sinapi.2502 | Sinapi.Material | null | null | null | null | null | null | pertencente.a | "Eletrodutos" | sinapi.agrupador | "Custos de Insumos Materiais" | sinapi.código | "2502" | descrição | "ELETRODUTO FLEXIVEL, EM FITA DE ACO GALVANIZADO, REVESTIDO COM PVC PRETO, DIAMETRO EXTERNO DE 40 MM, DN = 1 1/4 pol, TIPO SEALTUBO" | sinapi.origem.do.preço | "Coeficiente Representativo" | sinapi.unidade | "M"
12741 | MAT.Sinapi.2503 | Sinapi.Material | null | null | null | null | null | null | pertencente.a | "Eletrodutos" | sinapi.agrupador | "Custos de Insumos Materiais" | sinapi.código | "2503" | descrição | "ELETRODUTO FLEXIVEL, EM FITA DE ACO GALVANIZADO, REVESTIDO COM PVC PRETO, DIAMETRO EXTERNO DE 50 MM, DN = 1 1/2 pol, TIPO SEALTUBO" | sinapi.origem.do.preço | "Coeficiente Representativo" | sinapi.unidade | "M"
12742 | MAT.Sinapi.2500 | Sinapi.Material | null | null | null | null | null | null | pertencente.a | "Eletrodutos" | sinapi.agrupador | "Custos de Insumos Materiais" | sinapi.código | "2500" | descrição | "ELETRODUTO FLEXIVEL, EM FITA DE ACO GALVANIZADO, REVESTIDO COM PVC PRETO, DIAMETRO EXTERNO DE 60 MM, DN = 2, TIPO SEALTUBO" | sinapi.origem.do.preço | "Coeficiente Representativo" | sinapi.unidade | "M"
12743 | MAT.Sinapi.2505 | Sinapi.Material | null | null | null | null | null | null | pertencente.a | "Eletrodutos" | sinapi.agrupador | "Custos de Insumos Materiais" | sinapi.código | "2505" | descrição | "ELETRODUTO FLEXIVEL, EM FITA DE ACO GALVANIZADO, REVESTIDO COM PVC PRETO, DIAMETRO EXTERNO DE 75 MM, DN = 2 1/2 pol, TIPO SEALTUBO" | sinapi.origem.do.preço | "Coeficiente Representativo" | sinapi.unidade | "M"
12744 | MAT.Sinapi.12056 | Sinapi.Material | null | null | null | null | null | null | pertencente.a | "Eletrodutos" | sinapi.agrupador | "Custos de Insumos Materiais" | sinapi.código | "12056" | descrição | "ELETRODUTO FLEXIVEL, EM FITA DE ACO GALVANIZADO, SEM REVESTIMENTO, DIAMETRO NOMINAL 1 1/2 pol" | sinapi.origem.do.preço | "Coeficiente Representativo" | sinapi.unidade | "M"
12745 | MAT.Sinapi.12057 | Sinapi.Material | null | null | null | null | null | null | pertencente.a | "Eletrodutos" | sinapi.agrupador | "Custos de Insumos Materiais" | sinapi.código | "12057" | descrição | "ELETRODUTO FLEXIVEL, EM FITA DE ACO GALVANIZADO, SEM REVESTIMENTO, DIAMETRO NOMINAL 1 1/4" | sinapi.origem.do.preço | "Coeficiente Representativo" | sinapi.unidade | "M"
12746 | MAT.Sinapi.12058 | Sinapi.Material | null | null | null | null | null | null | pertencente.a | "Eletrodutos" | sinapi.agrupador | "Custos de Insumos Materiais" | sinapi.código | "12058" | descrição | "ELETRODUTO FLEXIVEL, EM FITA DE ACO GALVANIZADO, SEM REVESTIMENTO, DIAMETRO NOMINAL 1" | sinapi.origem.do.preço | "Coeficiente Representativo" | sinapi.unidade | "M"
12747 | MAT.Sinapi.12059 | Sinapi.Material | null | null | null | null | null | null | pertencente.a | "Eletrodutos" | sinapi.agrupador | "Custos de Insumos Materiais" | sinapi.código | "12059" | descrição | "ELETRODUTO FLEXIVEL, EM FITA DE ACO GALVANIZADO, SEM REVESTIMENTO, DIAMETRO NOMINAL 1/2 pol" | sinapi.origem.do.preço | "Coeficiente Representativo" | sinapi.unidade | "M"
12748 | MAT.Sinapi.12060 | Sinapi.Material | null | null | null | null | null | null | pertencente.a | "Eletrodutos" | sinapi.agrupador | "Custos de Insumos Materiais" | sinapi.código | "12060" | descrição | "ELETRODUTO FLEXIVEL, EM FITA DE ACO GALVANIZADO, SEM REVESTIMENTO, DIAMETRO NOMINAL 2 1/2 pol" | sinapi.origem.do.preço | "Coeficiente Representativo" | sinapi.unidade | "M"
12749 | MAT.Sinapi.12061 | Sinapi.Material | null | null | null | null | null | null | pertencente.a | "Eletrodutos" | sinapi.agrupador | "Custos de Insumos Materiais" | sinapi.código | "12061" | descrição | "ELETRODUTO FLEXIVEL, EM FITA DE ACO GALVANIZADO, SEM REVESTIMENTO, DIAMETRO NOMINAL 2" | sinapi.origem.do.preço | "Coeficiente Representativo" | sinapi.unidade | "M"
12750 | MAT.Sinapi.12062 | Sinapi.Material | null | null | null | null | null | null | pertencente.a | "Eletrodutos" | sinapi.agrupador | "Custos de Insumos Materiais" | sinapi.código | "12062" | descrição | "ELETRODUTO FLEXIVEL, EM FITA DE ACO GALVANIZADO, SEM REVESTIMENTO, DIAMETRO NOMINAL 3" | sinapi.origem.do.preço | "Coeficiente Representativo" | sinapi.unidade | "M"
12751 | MAT.Sinapi.2687 | Sinapi.Material | null | null | null | null | null | null | pertencente.a | "Eletrodutos" | sinapi.agrupador | "Custos de Insumos Materiais" | sinapi.código | "2687" | descrição | "ELETRODUTO PVC FLEXIVEL CORRUGADO, COR AMARELA, DE 16 MM" | sinapi.origem.do.preço | "Coeficiente Representativo" | sinapi.unidade | "M"
12752 | MAT.Sinapi.2689 | Sinapi.Material | null | null | null | null | null | null | pertencente.a | "Eletrodutos" | sinapi.agrupador | "Custos de Insumos Materiais" | sinapi.código | "2689" | descrição | "ELETRODUTO PVC FLEXIVEL CORRUGADO, COR AMARELA, DE 20 MM" | sinapi.origem.do.preço | "Coeficiente Representativo" | sinapi.unidade | "M"
12753 | MAT.Sinapi.2688 | Sinapi.Material | null | null | null | null | null | null | pertencente.a | "Eletrodutos" | sinapi.agrupador | "Custos de Insumos Materiais" | sinapi.código | "2688" | descrição | "ELETRODUTO PVC FLEXIVEL CORRUGADO, COR AMARELA, DE 25 MM" | sinapi.origem.do.preço | "Coeficiente Representativo" | sinapi.unidade | "M"
12754 | MAT.Sinapi.2690 | Sinapi.Material | null | null | null | null | null | null | pertencente.a | "Eletrodutos" | sinapi.agrupador | "Custos de Insumos Materiais" | sinapi.código | "2690" | descrição | "ELETRODUTO PVC FLEXIVEL CORRUGADO, COR AMARELA, DE 32 MM" | sinapi.origem.do.preço | "Coeficiente Representativo" | sinapi.unidade | "M"
12755 | MAT.Sinapi.39243 | Sinapi.Material | null | null | null | null | null | null | pertencente.a | "Eletrodutos" | sinapi.agrupador | "Custos de Insumos Materiais" | sinapi.código | "39243" | descrição | "ELETRODUTO PVC FLEXIVEL CORRUGADO, REFORCADO, COR LARANJA, DE 20 MM, PARA LAJES E PISOS" | sinapi.origem.do.preço | "Coeficiente Representativo" | sinapi.unidade | "M"
12756 | MAT.Sinapi.39244 | Sinapi.Material | null | null | null | null | null | null | pertencente.a | "Eletrodutos" | sinapi.agrupador | "Custos de Insumos Materiais" | sinapi.código | "39244" | descrição | "ELETRODUTO PVC FLEXIVEL CORRUGADO, REFORCADO, COR LARANJA, DE 25 MM, PARA LAJES E PISOS" | sinapi.origem.do.preço | "Coeficiente Representativo" | sinapi.unidade | "M"
12757 | MAT.Sinapi.39245 | Sinapi.Material | null | null | null | null | null | null | pertencente.a | "Eletrodutos" | sinapi.agrupador | "Custos de Insumos Materiais" | sinapi.código | "39245" | descrição | "ELETRODUTO PVC FLEXIVEL CORRUGADO, REFORCADO, COR LARANJA, DE 32 MM, PARA LAJES E PISOS" | sinapi.origem.do.preço | "Coeficiente Representativo" | sinapi.unidade | "M"
12758 | MAT.Sinapi.39255 | Sinapi.Material | null | null | null | null | null | null | pertencente.a | "Eletrodutos" | sinapi.agrupador | "Custos de Insumos Materiais" | sinapi.código | "39255" | descrição | "ELETRODUTO/CONDULETE DE PVC RIGIDO, LISO, COR CINZA, DE 1 pol, PARA INSTALACOES APARENTES (NBR 5410)" | sinapi.origem.do.preço | "Coeficiente Representativo" | sinapi.unidade | "M"
12759 | MAT.Sinapi.39254 | Sinapi.Material | null | null | null | null | null | null | pertencente.a | "Eletrodutos" | sinapi.agrupador | "Custos de Insumos Materiais" | sinapi.código | "39254" | descrição | "ELETRODUTO/CONDULETE DE PVC RIGIDO, LISO, COR CINZA, DE 1/2 pol, PARA INSTALACOES APARENTES (NBR 5410)" | sinapi.origem.do.preço | "Coeficiente Representativo" | sinapi.unidade | "M"
12760 | MAT.Sinapi.39253 | Sinapi.Material | null | null | null | null | null | null | pertencente.a | "Eletrodutos" | sinapi.agrupador | "Custos de Insumos Materiais" | sinapi.código | "39253" | descrição | "ELETRODUTO/CONDULETE DE PVC RIGIDO, LISO, COR CINZA, DE 3/4 pol, PARA INSTALACOES APARENTES (NBR 5410)" | sinapi.origem.do.preço | "Coeficiente Representativo" | sinapi.unidade | "M"
12761 | MAT.Sinapi.39246 | Sinapi.Material | null | null | null | null | null | null | pertencente.a | "Eletrodutos" | sinapi.agrupador | "Custos de Insumos Materiais" | sinapi.código | "39246" | descrição | "ELETRODUTO/DUTO PEAD FLEXIVEL PAREDE SIMPLES, CORRUGACAO HELICOIDAL, COR PRETA, SEM ROSCA, DE 1 1/2 pol, CRC 680 N, PARA CABEAMENTO SUBTERRANEO (NBR 15715)" | sinapi.origem.do.preço | "Coeficiente Representativo" | sinapi.unidade | "M"
12762 | MAT.Sinapi.39247 | Sinapi.Material | null | null | null | null | null | null | pertencente.a | "Eletrodutos" | sinapi.agrupador | "Custos de Insumos Materiais" | sinapi.código | "39247" | descrição | "ELETRODUTO/DUTO PEAD FLEXIVEL PAREDE SIMPLES, CORRUGACAO HELICOIDAL, COR PRETA, SEM ROSCA, DE 1 1/4 pol, CRC 680 N, PARA CABEAMENTO SUBTERRANEO (NBR 15715)" | sinapi.origem.do.preço | "Coeficiente Representativo" | sinapi.unidade | "M"
12763 | MAT.Sinapi.2446 | Sinapi.Material | null | null | null | null | null | null | pertencente.a | "Eletrodutos" | sinapi.agrupador | "Custos de Insumos Materiais" | sinapi.código | "2446" | descrição | "ELETRODUTO/DUTO PEAD FLEXIVEL PAREDE SIMPLES, CORRUGACAO HELICOIDAL, COR PRETA, SEM ROSCA, DE 2 pol, CRC 680 N, PARA CABEAMENTO SUBTERRANEO (NBR 15715)" | sinapi.origem.do.preço | "Coletado em campo" | sinapi.unidade | "M"
12764 | MAT.Sinapi.2442 | Sinapi.Material | null | null | null | null | null | null | pertencente.a | "Eletrodutos" | sinapi.agrupador | "Custos de Insumos Materiais" | sinapi.código | "2442" | descrição | "ELETRODUTO/DUTO PEAD FLEXIVEL PAREDE SIMPLES, CORRUGACAO HELICOIDAL, COR PRETA, SEM ROSCA, DE 3 pol, CRC 680 N, PARA CABEAMENTO SUBTERRANEO (NBR 15715)" | sinapi.origem.do.preço | "Coeficiente Representativo" | sinapi.unidade | "M"
12765 | MAT.Sinapi.39248 | Sinapi.Material | null | null | null | null | null | null | pertencente.a | "Eletrodutos" | sinapi.agrupador | "Custos de Insumos Materiais" | sinapi.código | "39248" | descrição | "ELETRODUTO/DUTO PEAD FLEXIVEL PAREDE SIMPLES, CORRUGACAO HELICOIDAL, COR PRETA, SEM ROSCA, DE 4 pol, CRC 680 N, PARA CABEAMENTO SUBTERRANEO (NBR 15715)" | sinapi.origem.do.preço | "Coeficiente Representativo" | sinapi.unidade | "M"
12766 | MAT.Sinapi.44342 | Sinapi.Material | null | null | null | null | null | null | pertencente.a | "Eletrodutos" | sinapi.agrupador | "Custos de Insumos Materiais" | sinapi.código | "44342" | descrição | "EMENDA INTERNA, TIPO U, BASE LISA, PARA ELETROCALHA, EM CHAPA DE ACO GALVANIZADO ESPESSURA #14 pol, 700 X 50 MM (L X A)" | sinapi.origem.do.preço | "Coeficiente Representativo" | sinapi.unidade | "UN"
12767 | MAT.Sinapi.44343 | Sinapi.Material | null | null | null | null | null | null | pertencente.a | "Eletrodutos" | sinapi.agrupador | "Custos de Insumos Materiais" | sinapi.código | "44343" | descrição | "EMENDA INTERNA, TIPO U, BASE LISA, PARA ELETROCALHA, EM CHAPA DE ACO GALVANIZADO ESPESSURA #14 pol, 800 X 50 MM (L X A)" | sinapi.origem.do.preço | "Coeficiente Representativo" | sinapi.unidade | "UN"
12768 | MAT.Sinapi.44340 | Sinapi.Material | null | null | null | null | null | null | pertencente.a | "Eletrodutos" | sinapi.agrupador | "Custos de Insumos Materiais" | sinapi.código | "44340" | descrição | "EMENDA INTERNA, TIPO U, BASE LISA, PARA ELETROCALHA, EM CHAPA DE ACO GALVANIZADO ESPESSURA #16, 500 X 50 MM (L X A)" | sinapi.origem.do.preço | "Coeficiente Representativo" | sinapi.unidade | "UN"
12769 | MAT.Sinapi.44341 | Sinapi.Material | null | null | null | null | null | null | pertencente.a | "Eletrodutos" | sinapi.agrupador | "Custos de Insumos Materiais" | sinapi.código | "44341" | descrição | "EMENDA INTERNA, TIPO U, BASE LISA, PARA ELETROCALHA, EM CHAPA DE ACO GALVANIZADO ESPESSURA #16, 600 X 50 MM (L X A)" | sinapi.origem.do.preço | "Coeficiente Representativo" | sinapi.unidade | "UN"
12770 | MAT.Sinapi.44338 | Sinapi.Material | null | null | null | null | null | null | pertencente.a | "Eletrodutos" | sinapi.agrupador | "Custos de Insumos Materiais" | sinapi.código | "44338" | descrição | "EMENDA INTERNA, TIPO U, BASE LISA, PARA ELETROCALHA, EM CHAPA DE ACO GALVANIZADO ESPESSURA #18, 300 X 50 MM (L X A)" | sinapi.origem.do.preço | "Coeficiente Representativo" | sinapi.unidade | "UN"
12771 | MAT.Sinapi.44339 | Sinapi.Material | null | null | null | null | null | null | pertencente.a | "Eletrodutos" | sinapi.agrupador | "Custos de Insumos Materiais" | sinapi.código | "44339" | descrição | "EMENDA INTERNA, TIPO U, BASE LISA, PARA ELETROCALHA, EM CHAPA DE ACO GALVANIZADO ESPESSURA #18, 400 X 50 MM (L X A)" | sinapi.origem.do.preço | "Coeficiente Representativo" | sinapi.unidade | "UN"
12772 | MAT.Sinapi.44336 | Sinapi.Material | null | null | null | null | null | null | pertencente.a | "Eletrodutos" | sinapi.agrupador | "Custos de Insumos Materiais" | sinapi.código | "44336" | descrição | "EMENDA INTERNA, TIPO U, BASE LISA, PARA ELETROCALHA, EM CHAPA DE ACO GALVANIZADO ESPESSURA #22, 100 X 50 MM (L X A)" | sinapi.origem.do.preço | "Coeficiente Representativo" | sinapi.unidade | "UN"
12773 | MAT.Sinapi.41834 | Sinapi.Material | null | null | null | null | null | null | pertencente.a | "Eletrodutos" | sinapi.agrupador | "Custos de Insumos Materiais" | sinapi.código | "41834" | descrição | "EMENDA INTERNA, TIPO U, BASE LISA, PARA ELETROCALHA, EM CHAPA DE ACO GALVANIZADO ESPESSURA #22, 125 X 50 MM (L X A)" | sinapi.origem.do.preço | "Coeficiente Representativo" | sinapi.unidade | "UN"
12774 | MAT.Sinapi.44337 | Sinapi.Material | null | null | null | null | null | null | pertencente.a | "Eletrodutos" | sinapi.agrupador | "Custos de Insumos Materiais" | sinapi.código | "44337" | descrição | "EMENDA INTERNA, TIPO U, BASE LISA, PARA ELETROCALHA, EM CHAPA DE ACO GALVANIZADO ESPESSURA #22, 150 X 50 MM (L X A)" | sinapi.origem.do.preço | "Coeficiente Representativo" | sinapi.unidade | "UN"
12775 | MAT.Sinapi.43964 | Sinapi.Material | null | null | null | null | null | null | pertencente.a | "Eletrodutos" | sinapi.agrupador | "Custos de Insumos Materiais" | sinapi.código | "43964" | descrição | "EMENDA INTERNA, TIPO U, BASE LISA, PARA ELETROCALHA, EM CHAPA DE ACO GALVANIZADO ESPESSURA #22, 200 X 50 MM (L X A)" | sinapi.origem.do.preço | "Coeficiente Representativo" | sinapi.unidade | "UN"
12776 | MAT.Sinapi.44334 | Sinapi.Material | null | null | null | null | null | null | pertencente.a | "Eletrodutos" | sinapi.agrupador | "Custos de Insumos Materiais" | sinapi.código | "44334" | descrição | "EMENDA INTERNA, TIPO U, BASE LISA, PARA ELETROCALHA, EM CHAPA DE ACO GALVANIZADO ESPESSURA #22, 250 X 50 MM (L X A)" | sinapi.origem.do.preço | "Coeficiente Representativo" | sinapi.unidade | "UN"
12777 | MAT.Sinapi.44344 | Sinapi.Material | null | null | null | null | null | null | pertencente.a | "Eletrodutos" | sinapi.agrupador | "Custos de Insumos Materiais" | sinapi.código | "44344" | descrição | "EMENDA INTERNA, TIPO U, BASE LISA, PARA ELETROCALHA, EM CHAPA DE ACO GALVANIZADO ESPESSURA #22, 50 X 50 MM (L X A)" | sinapi.origem.do.preço | "Coeficiente Representativo" | sinapi.unidade | "UN"
12778 | MAT.Sinapi.44335 | Sinapi.Material | null | null | null | null | null | null | pertencente.a | "Eletrodutos" | sinapi.agrupador | "Custos de Insumos Materiais" | sinapi.código | "44335" | descrição | "EMENDA INTERNA, TIPO U, BASE LISA, PARA ELETROCALHA, EM CHAPA DE ACO GALVANIZADO ESPESSURA #22, 75 X 50 MM (L X A)" | sinapi.origem.do.preço | "Coeficiente Representativo" | sinapi.unidade | "UN"
12779 | MAT.Sinapi.12624 | Sinapi.Material | null | null | null | null | null | null | pertencente.a | "Eletrodutos" | sinapi.agrupador | "Custos de Insumos Materiais" | sinapi.código | "12624" | descrição | "EMENDA PARA CALHA PLUVIAL, PVC, DIAMETRO ENTRE 119 E 170 MM, PARA DRENAGEM PLUVIAL PREDIAL" | sinapi.origem.do.preço | "Coeficiente Representativo" | sinapi.unidade | "UN"
12780 | MAT.Sinapi.517 | Sinapi.Material | null | null | null | null | null | null | pertencente.a | "Emulsões" | sinapi.agrupador | "Custos de Insumos Materiais" | sinapi.código | "517" | descrição | "EMULSAO ASFALTICA ANIONICA" | sinapi.origem.do.preço | "Coeficiente Representativo" | sinapi.unidade | "L"
12781 | MAT.Sinapi.37534 | Sinapi.Material | null | null | null | null | null | null | pertencente.a | "Emulsões" | sinapi.agrupador | "Custos de Insumos Materiais" | sinapi.código | "37534" | descrição | "EMULSAO EXPLOSIVA EM CARTUCHOS DE 1 X 12, DENSIDADE 1.15 G/CM3, INICIACAO ESPOLETA N. 8 / CORDEL" | sinapi.origem.do.preço | "Coeficiente Representativo" | sinapi.unidade | "KG"
12782 | MAT.Sinapi.37535 | Sinapi.Material | null | null | null | null | null | null | pertencente.a | "Emulsões" | sinapi.agrupador | "Custos de Insumos Materiais" | sinapi.código | "37535" | descrição | "EMULSAO EXPLOSIVA EM CARTUCHOS DE 1 X 24 pol, DENSIDADE 1.15 G/CM3, INICIACAO ESPOLETA N. 8 / CORDEL" | sinapi.origem.do.preço | "Coeficiente Representativo" | sinapi.unidade | "KG"
12783 | MAT.Sinapi.37533 | Sinapi.Material | null | null | null | null | null | null | pertencente.a | "Emulsões" | sinapi.agrupador | "Custos de Insumos Materiais" | sinapi.código | "37533" | descrição | "EMULSAO EXPLOSIVA EM CARTUCHOS DE 1 X 8, DENSIDADE 1.15 G/CM3, INICIACAO ESPOLETA N. 8 / CORDEL" | sinapi.origem.do.preço | "Coeficiente Representativo" | sinapi.unidade | "KG"
12784 | MAT.Sinapi.37537 | Sinapi.Material | null | null | null | null | null | null | pertencente.a | "Emulsões" | sinapi.agrupador | "Custos de Insumos Materiais" | sinapi.código | "37537" | descrição | "EMULSAO EXPLOSIVA EM CARTUCHOS DE 2 1/2 pol X 24 pol, DENSIDADE 1.15 G/CM3, INICIACAO ESPOLETA N. 8 / CORDEL" | sinapi.origem.do.preço | "Coeficiente Representativo" | sinapi.unidade | "KG"
12785 | MAT.Sinapi.37536 | Sinapi.Material | null | null | null | null | null | null | pertencente.a | "Emulsões" | sinapi.agrupador | "Custos de Insumos Materiais" | sinapi.código | "37536" | descrição | "EMULSAO EXPLOSIVA EM CARTUCHOS DE 2 1/4 X 24 pol, DENSIDADE 1.15 G/CM3, INICIACAO ESPOLETA N. 8 / CORDEL" | sinapi.origem.do.preço | "Coeficiente Representativo" | sinapi.unidade | "KG"
12786 | MAT.Sinapi.37532 | Sinapi.Material | null | null | null | null | null | null | pertencente.a | "Emulsões" | sinapi.agrupador | "Custos de Insumos Materiais" | sinapi.código | "37532" | descrição | "EMULSAO EXPLOSIVA EM CARTUCHOS DE 2 X 24 pol, DENSIDADE 1.15 G/CM3, INICIACAO ESPOLETA N. 8 / CORDEL" | sinapi.origem.do.preço | "Coletado em campo" | sinapi.unidade | "KG"
12787 | MAT.Sinapi.43146 | Sinapi.Material | null | null | null | null | null | null | pertencente.a | "Cimentos" | sinapi.agrupador | "Custos de Insumos Materiais" | sinapi.código | "43146" | descrição | "ENDURECEDOR MINERAL DE BASE CIMENTICIA PARA PISO DE CONCRETO" | sinapi.origem.do.preço | "Coeficiente Representativo" | sinapi.unidade | "KG"
12788 | MAT.Sinapi.11683 | Sinapi.Material | null | null | null | null | null | null | pertencente.a | "Tubulação" | sinapi.agrupador | "Custos de Insumos Materiais" | sinapi.código | "11683" | descrição | "ENGATE / RABICHO FLEXIVEL INOX 1/2 pol X 30 CM" | sinapi.origem.do.preço | "Coeficiente Representativo" | sinapi.unidade | "UN"
12789 | MAT.Sinapi.11684 | Sinapi.Material | null | null | null | null | null | null | pertencente.a | "Tubulação" | sinapi.agrupador | "Custos de Insumos Materiais" | sinapi.código | "11684" | descrição | "ENGATE / RABICHO FLEXIVEL INOX 1/2 pol X 40 CM" | sinapi.origem.do.preço | "Coeficiente Representativo" | sinapi.unidade | "UN"
12790 | MAT.Sinapi.6141 | Sinapi.Material | null | null | null | null | null | null | pertencente.a | "Tubulação" | sinapi.agrupador | "Custos de Insumos Materiais" | sinapi.código | "6141" | descrição | "ENGATE/RABICHO FLEXIVEL PLASTICO (PVC OU ABS) BRANCO 1/2 pol X 30 CM" | sinapi.origem.do.preço | "Coeficiente Representativo" | sinapi.unidade | "UN"
12791 | MAT.Sinapi.11681 | Sinapi.Material | null | null | null | null | null | null | pertencente.a | "Tubulação" | sinapi.agrupador | "Custos de Insumos Materiais" | sinapi.código | "11681" | descrição | "ENGATE/RABICHO FLEXIVEL PLASTICO (PVC OU ABS) BRANCO 1/2 pol X 40 CM" | sinapi.origem.do.preço | "Coeficiente Representativo" | sinapi.unidade | "UN"
12792 | MAT.Sinapi.38403 | Sinapi.Material | null | null | null | null | null | null | pertencente.a | "Ferramentas" | sinapi.agrupador | "Custos de Insumos Materiais" | sinapi.código | "38403" | descrição | "ENXADA ESTREITA, EM ACO, *25 X 23* CM, COM CABO DE MADEIRA DE *150* CM" | sinapi.origem.do.preço | "Coeficiente Representativo" | sinapi.unidade | "UN"
12793 | MAT.Sinapi.38476 | Sinapi.Material | null | null | null | null | null | null | pertencente.a | "Ferramentas" | sinapi.agrupador | "Custos de Insumos Materiais" | sinapi.código | "38476" | descrição | "ESCADA DUPLA DE ABRIR EM ALUMINIO, COM SAPATAS DE BORRACHA, *2,30* X *0,57* M (ALTURA UTIL X LARGURA MINIMA), MODELO PINTOR, 8 DEGRAUS, CAPACIDADE *100* KG" | sinapi.origem.do.preço | "Coeficiente Representativo" | sinapi.unidade | "UN"
12794 | MAT.Sinapi.38477 | Sinapi.Material | null | null | null | null | null | null | pertencente.a | "Ferramentas" | sinapi.agrupador | "Custos de Insumos Materiais" | sinapi.código | "38477" | descrição | "ESCADA EXTENSIVEL EM ALUMINIO, COM SAPATAS DE BORRACHA, ALTURA FECHADA 3,60 M, ALTURA ESTENDIDA DE 6,0 A 6,30 M, LARGURA MINIMA DE 35 CM, CACIDADE *120* KG" | sinapi.origem.do.preço | "Coeficiente Representativo" | sinapi.unidade | "UN"
12795 | MAT.Sinapi.4111 | Sinapi.Material | null | null | null | null | null | null | pertencente.a | "Alvenarias" | sinapi.agrupador | "Custos de Insumos Materiais" | sinapi.código | "4111" | descrição | "ESCORA PRE-MOLDADA EM CONCRETO, *10 X 10* CM, H = 2,30M" | sinapi.origem.do.preço | "Coeficiente Representativo" | sinapi.unidade | "UN"
12796 | MAT.Sinapi.44538 | Sinapi.Material | null | null | null | null | null | null | pertencente.a | "Ferramentas" | sinapi.agrupador | "Custos de Insumos Materiais" | sinapi.código | "44538" | descrição | "ESCOVA CIRCULAR EM ACO LATONADO, 6 X 1 (DIAMETRO X ESPESSURA), FURO DE 1 1/4 pol, FIO ONDULADO *0,30* MM" | sinapi.origem.do.preço | "Coeficiente Representativo" | sinapi.unidade | "UN"
12797 | MAT.Sinapi.12 | Sinapi.Material | null | null | null | null | null | null | pertencente.a | "Ferramentas" | sinapi.agrupador | "Custos de Insumos Materiais" | sinapi.código | "12" | descrição | "ESCOVA DE ACO, COM CABO, *4 X 15* FILEIRAS DE CERDAS" | sinapi.origem.do.preço | "Coeficiente Representativo" | sinapi.unidade | "UN"
12798 | MAT.Sinapi.37554 | Sinapi.Material | null | null | null | null | null | null | pertencente.a | "Tubulação" | sinapi.agrupador | "Custos de Insumos Materiais" | sinapi.código | "37554" | descrição | "ESGUICHO JATO REGULAVEL, TIPO ELKHART, ENGATE RAPIDO 1 1/2 pol, PARA COMBATE A INCENDIO" | sinapi.origem.do.preço | "Coeficiente Representativo" | sinapi.unidade | "UN"
12799 | MAT.Sinapi.37555 | Sinapi.Material | null | null | null | null | null | null | pertencente.a | "Tubulação" | sinapi.agrupador | "Custos de Insumos Materiais" | sinapi.código | "37555" | descrição | "ESGUICHO JATO REGULAVEL, TIPO ELKHART, ENGATE RAPIDO 2 1/2 pol, PARA COMBATE A INCENDIO" | sinapi.origem.do.preço | "Coeficiente Representativo" | sinapi.unidade | "UN"
12800 | MAT.Sinapi.10902 | Sinapi.Material | null | null | null | null | null | null | pertencente.a | "Tubulação" | sinapi.agrupador | "Custos de Insumos Materiais" | sinapi.código | "10902" | descrição | "ESGUICHO TIPO JATO SOLIDO, EM LATAO, ENGATE RAPIDO 1 1/2 pol X 13 MM, PARA MANGUEIRA EM INSTALACAO PREDIAL COMBATE A INCENDIO" | sinapi.origem.do.preço | "Coeficiente Representativo" | sinapi.unidade | "UN"
12801 | MAT.Sinapi.20965 | Sinapi.Material | null | null | null | null | null | null | pertencente.a | "Tubulação" | sinapi.agrupador | "Custos de Insumos Materiais" | sinapi.código | "20965" | descrição | "ESGUICHO TIPO JATO SOLIDO, EM LATAO, ENGATE RAPIDO 1 1/2 pol X 16 MM, PARA MANGUEIRA EM INSTALACAO PREDIAL COMBATE A INCENDIO" | sinapi.origem.do.preço | "Coeficiente Representativo" | sinapi.unidade | "UN"
12802 | MAT.Sinapi.20966 | Sinapi.Material | null | null | null | null | null | null | pertencente.a | "Tubulação" | sinapi.agrupador | "Custos de Insumos Materiais" | sinapi.código | "20966" | descrição | "ESGUICHO TIPO JATO SOLIDO, EM LATAO, ENGATE RAPIDO 1 1/2 pol X 19 MM, PARA MANGUEIRA EM INSTALACAO PREDIAL COMBATE A INCENDIO" | sinapi.origem.do.preço | "Coeficiente Representativo" | sinapi.unidade | "UN"
12803 | MAT.Sinapi.10903 | Sinapi.Material | null | null | null | null | null | null | pertencente.a | "Tubulação" | sinapi.agrupador | "Custos de Insumos Materiais" | sinapi.código | "10903" | descrição | "ESGUICHO TIPO JATO SOLIDO, EM LATAO, ENGATE RAPIDO 2 1/2 pol X 13 MM, PARA MANGUEIRA EM INSTALACAO PREDIAL COMBATE A INCENDIO" | sinapi.origem.do.preço | "Coeficiente Representativo" | sinapi.unidade | "UN"
12804 | MAT.Sinapi.20967 | Sinapi.Material | null | null | null | null | null | null | pertencente.a | "Tubulação" | sinapi.agrupador | "Custos de Insumos Materiais" | sinapi.código | "20967" | descrição | "ESGUICHO TIPO JATO SOLIDO, EM LATAO, ENGATE RAPIDO 2 1/2 pol X 16 MM, PARA MANGUEIRA EM INSTALACAO PREDIAL COMBATE A INCENDIO" | sinapi.origem.do.preço | "Coeficiente Representativo" | sinapi.unidade | "UN"
12805 | MAT.Sinapi.20968 | Sinapi.Material | null | null | null | null | null | null | pertencente.a | "Tubulação" | sinapi.agrupador | "Custos de Insumos Materiais" | sinapi.código | "20968" | descrição | "ESGUICHO TIPO JATO SOLIDO, EM LATAO, ENGATE RAPIDO 2 1/2 pol X 19 MM, PARA MANGUEIRA EM INSTALACAO PREDIAL COMBATE A INCENDIO" | sinapi.origem.do.preço | "Coeficiente Representativo" | sinapi.unidade | "UN"
12806 | MAT.Sinapi.39017 | Sinapi.Material | null | null | null | null | null | null | pertencente.a | "Tubulação" | sinapi.agrupador | "Custos de Insumos Materiais" | sinapi.código | "39017" | descrição | "ESPACADOR / DISTANCIADOR CIRCULAR COM ENTRADA LATERAL, EM PLASTICO, PARA VERGALHAO *4 pol,2 A 12,5* MM, COBRIMENTO 20 MM" | sinapi.origem.do.preço | "Coeficiente Representativo" | sinapi.unidade | "UN"
12807 | MAT.Sinapi.39315 | Sinapi.Material | null | null | null | null | null | null | pertencente.a | "Tubulação" | sinapi.agrupador | "Custos de Insumos Materiais" | sinapi.código | "39315" | descrição | "ESPACADOR / DISTANCIADOR TIPO GARRA DUPLA, EM PLASTICO, COBRIMENTO *20* MM, PARA FERRAGENS DE LAJES E FUNDO DE VIGAS" | sinapi.origem.do.preço | "Coeficiente Representativo" | sinapi.unidade | "UN"
12808 | MAT.Sinapi.39016 | Sinapi.Material | null | null | null | null | null | null | pertencente.a | "Tubulação" | sinapi.agrupador | "Custos de Insumos Materiais" | sinapi.código | "39016" | descrição | "ESPACADOR / DISTANCIADOR TIPO PINO EM PLASTICO, PARA VERGALHAO ATE 10 MM, PARA APOIO DE ARMADURA" | sinapi.origem.do.preço | "Coeficiente Representativo" | sinapi.unidade | "UN"
12809 | MAT.Sinapi.39481 | Sinapi.Material | null | null | null | null | null | null | pertencente.a | "Tubulação" | sinapi.agrupador | "Custos de Insumos Materiais" | sinapi.código | "39481" | descrição | "ESPACADOR OU DISTANCIADOR, EM PLASTICO, TIPO APOIO DE CORDOALHA (CARANGUEJO), PARA ARMADURA NEGATIVA E PROTENSAO, COBRIMENTO 50 MM" | sinapi.origem.do.preço | "Coeficiente Representativo" | sinapi.unidade | "UN"
12810 | MAT.Sinapi.39013 | Sinapi.Material | null | null | null | null | null | null | pertencente.a | "Tubulação" | sinapi.agrupador | "Custos de Insumos Materiais" | sinapi.código | "39013" | descrição | "ESPACADOR/SEPARADOR /CENTRALIZADOR DE BARRA DE ACO, PLASTICO, (CHUMBADOR TIPO CARAMBOLA - CB), DIAMETRO INTERNO ATE 20 MM" | sinapi.origem.do.preço | "Coeficiente Representativo" | sinapi.unidade | "UN"
12811 | MAT.Sinapi.44919 | Sinapi.Material | null | null | null | null | null | null | pertencente.a | "Tubulação" | sinapi.agrupador | "Custos de Insumos Materiais" | sinapi.código | "44919" | descrição | "ESPACADOR/SEPARADOR /CENTRALIZADOR DE BARRA DE ACO, PLASTICO, (CHUMBADOR TIPO CARAMBOLA - CB), DIAMETRO INTERNO ENTRE 25 A 32 MM" | sinapi.origem.do.preço | "Coeficiente Representativo" | sinapi.unidade | "UN"
12812 | MAT.Sinapi.40433 | Sinapi.Material | null | null | null | null | null | null | pertencente.a | "Tubulação" | sinapi.agrupador | "Custos de Insumos Materiais" | sinapi.código | "40433" | descrição | "ESPACADOR/SEPARADOR DE CORDOALHA TIPO DISCO 12 FUROS DE 14 MM, PARA TIRANTES" | sinapi.origem.do.preço | "Coeficiente Representativo" | sinapi.unidade | "UN"
12813 | MAT.Sinapi.38368 | Sinapi.Material | null | null | null | null | null | null | pertencente.a | "Ferramentas" | sinapi.agrupador | "Custos de Insumos Materiais" | sinapi.código | "38368" | descrição | "ESPATULA DE PLASTICO LISA, LARGURA *10* CM" | sinapi.origem.do.preço | "Coeficiente Representativo" | sinapi.unidade | "UN"
12814 | MAT.Sinapi.38367 | Sinapi.Material | null | null | null | null | null | null | pertencente.a | "Ferramentas" | sinapi.agrupador | "Custos de Insumos Materiais" | sinapi.código | "38367" | descrição | "ESPATULA EM ACO INOX COM CABO DE MADEIRA E LARGURA DE *8* CM" | sinapi.origem.do.preço | "Coeficiente Representativo" | sinapi.unidade | "UN"
12815 | MAT.Sinapi.38091 | Sinapi.Material | null | null | null | null | null | null | pertencente.a | "Eletrodutos" | sinapi.agrupador | "Custos de Insumos Materiais" | sinapi.código | "38091" | descrição | "ESPELHO / PLACA CEGA 4 X 2, PARA INSTALACAO DE TOMADAS E INTERRUPTORES" | sinapi.origem.do.preço | "Coeficiente Representativo" | sinapi.unidade | "UN"
12816 | MAT.Sinapi.38095 | Sinapi.Material | null | null | null | null | null | null | pertencente.a | "Eletrodutos" | sinapi.agrupador | "Custos de Insumos Materiais" | sinapi.código | "38095" | descrição | "ESPELHO / PLACA CEGA 4 X 4 pol, PARA INSTALACAO DE TOMADAS E INTERRUPTORES" | sinapi.origem.do.preço | "Coeficiente Representativo" | sinapi.unidade | "UN"
12817 | MAT.Sinapi.38092 | Sinapi.Material | null | null | null | null | null | null | pertencente.a | "Eletrodutos" | sinapi.agrupador | "Custos de Insumos Materiais" | sinapi.código | "38092" | descrição | "ESPELHO / PLACA DE 1 POSTO 4 X 2, PARA INSTALACAO DE TOMADAS E INTERRUPTORES" | sinapi.origem.do.preço | "Coeficiente Representativo" | sinapi.unidade | "UN"
12818 | MAT.Sinapi.38093 | Sinapi.Material | null | null | null | null | null | null | pertencente.a | "Eletrodutos" | sinapi.agrupador | "Custos de Insumos Materiais" | sinapi.código | "38093" | descrição | "ESPELHO / PLACA DE 2 POSTOS 4 X 2, PARA INSTALACAO DE TOMADAS E INTERRUPTORES" | sinapi.origem.do.preço | "Coeficiente Representativo" | sinapi.unidade | "UN"
12819 | MAT.Sinapi.38096 | Sinapi.Material | null | null | null | null | null | null | pertencente.a | "Eletrodutos" | sinapi.agrupador | "Custos de Insumos Materiais" | sinapi.código | "38096" | descrição | "ESPELHO / PLACA DE 2 POSTOS 4 X 4 pol, PARA INSTALACAO DE TOMADAS E INTERRUPTORES" | sinapi.origem.do.preço | "Coeficiente Representativo" | sinapi.unidade | "UN"
12820 | MAT.Sinapi.38094 | Sinapi.Material | null | null | null | null | null | null | pertencente.a | "Eletrodutos" | sinapi.agrupador | "Custos de Insumos Materiais" | sinapi.código | "38094" | descrição | "ESPELHO / PLACA DE 3 POSTOS 4 X 2, PARA INSTALACAO DE TOMADAS E INTERRUPTORES" | sinapi.origem.do.preço | "Coeficiente Representativo" | sinapi.unidade | "UN"
12821 | MAT.Sinapi.38097 | Sinapi.Material | null | null | null | null | null | null | pertencente.a | "Eletrodutos" | sinapi.agrupador | "Custos de Insumos Materiais" | sinapi.código | "38097" | descrição | "ESPELHO / PLACA DE 4 POSTOS 4 X 4 pol, PARA INSTALACAO DE TOMADAS E INTERRUPTORES" | sinapi.origem.do.preço | "Coeficiente Representativo" | sinapi.unidade | "UN"
12822 | MAT.Sinapi.38098 | Sinapi.Material | null | null | null | null | null | null | pertencente.a | "Eletrodutos" | sinapi.agrupador | "Custos de Insumos Materiais" | sinapi.código | "38098" | descrição | "ESPELHO / PLACA DE 6 POSTOS 4 X 4 pol, PARA INSTALACAO DE TOMADAS E INTERRUPTORES" | sinapi.origem.do.preço | "Coeficiente Representativo" | sinapi.unidade | "UN"
12823 | MAT.Sinapi.11186 | Sinapi.Material | null | null | null | null | null | null | pertencente.a | "Eletrodutos" | sinapi.agrupador | "Custos de Insumos Materiais" | sinapi.código | "11186" | descrição | "ESPELHO CRISTAL E = 4 MM" | sinapi.origem.do.preço | "Coeficiente Representativo" | sinapi.unidade | "M2"
12824 | MAT.Sinapi.11558 | Sinapi.Material | null | null | null | null | null | null | pertencente.a | "Eletrodutos" | sinapi.agrupador | "Custos de Insumos Materiais" | sinapi.código | "11558" | descrição | "ESPELHO, RETO OU CURVO, EM LATAO CROMADO, ESPESSURA ATE 6 MM, LARGURA *40*MM, ALTURA *180*MM - PARA FECHADURA DE EMBUTIR" | sinapi.origem.do.preço | "Coeficiente Representativo" | sinapi.unidade | "PAR"
12825 | MAT.Sinapi.11557 | Sinapi.Material | null | null | null | null | null | null | pertencente.a | "Eletrodutos" | sinapi.agrupador | "Custos de Insumos Materiais" | sinapi.código | "11557" | descrição | "ESPELHO, RETO OU CURVO, EM LATAO CROMADO, ESPESSURA MINIMA 6 MM, LARGURA *43*MM, ALTURA *230*MM - PARA FECHADURA DE EMBUTIR" | sinapi.origem.do.preço | "Coeficiente Representativo" | sinapi.unidade | "PAR"
12826 | MAT.Sinapi.2759 | Sinapi.Material | null | null | null | null | null | null | pertencente.a | "Explosivos" | sinapi.agrupador | "Custos de Insumos Materiais" | sinapi.código | "2759" | descrição | "ESPOLETA SIMPLES N 8." | sinapi.origem.do.preço | "Coletado em campo" | sinapi.unidade | "UN"
12827 | MAT.Sinapi.38124 | Sinapi.Material | null | null | null | null | null | null | pertencente.a | "Tubulação" | sinapi.agrupador | "Custos de Insumos Materiais" | sinapi.código | "38124" | descrição | "ESPUMA EXPANSIVA DE POLIURETANO, APLICACAO MANUAL - 500 ML" | sinapi.origem.do.preço | "Coletado em campo" | sinapi.unidade | "UN"
12828 | MAT.Sinapi.38380 | Sinapi.Material | null | null | null | null | null | null | pertencente.a | "Tubulação" | sinapi.agrupador | "Custos de Insumos Materiais" | sinapi.código | "38380" | descrição | "ESQUADRO DE ACO 12 (300 MM), CABO DE ALUMINIO" | sinapi.origem.do.preço | "Coeficiente Representativo" | sinapi.unidade | "UN"
12829 | MAT.Sinapi.45278 | Sinapi.Material | null | null | null | null | null | null | pertencente.a | "Tubulação" | sinapi.agrupador | "Custos de Insumos Materiais" | sinapi.código | "45278" | descrição | "ESQUADRO PARA SOLDA, EM ALUMINIO, 65 MM, COM DUAS MORSAS (GRAMPO SARGENTO)" | sinapi.origem.do.preço | "Coeficiente Representativo" | sinapi.unidade | "UN"
12830 | MAT.Sinapi.42429 | Sinapi.Material | null | null | null | null | null | null | pertencente.a | "Tubulação" | sinapi.agrupador | "Custos de Insumos Materiais" | sinapi.código | "42429" | descrição | "ESQUI TRIPLO, EM TUBO DE ACO CARBONO, PINTURA NO PROCESSO ELETROSTATICO - EQUIPAMENTO DE GINASTICA PARA ACADEMIA AO AR LIVRE / ACADEMIA DA TERCEIRA IDADE - ATI" | sinapi.origem.do.preço | "Coeficiente Representativo" | sinapi.unidade | "UN"
12831 | MAT.Sinapi.38538 | Sinapi.Material | null | null | null | null | null | null | pertencente.a | "Tubulação" | sinapi.agrupador | "Custos de Insumos Materiais" | sinapi.código | "38538" | descrição | "ESTACA PRE-MOLDADA MACICA DE CONCRETO VIBRADO ARMADO, PARA CARGA DE 25 T, SECAO QUADRADA DE *16 X 16*, COM ANEL METALICO INCORPORADO A PECA (SOMENTE FORNECIMENTO)" | sinapi.origem.do.preço | "Coletado em campo" | sinapi.unidade | "M"
12832 | MAT.Sinapi.38539 | Sinapi.Material | null | null | null | null | null | null | pertencente.a | "Tubulação" | sinapi.agrupador | "Custos de Insumos Materiais" | sinapi.código | "38539" | descrição | "ESTACA PRE-MOLDADA MACICA DE CONCRETO VIBRADO ARMADO, PARA CARGA DE 50 T, SECAO QUADRADA, COM ANEL METALICO INCORPORADO A PECA (SOMENTE FORNECIMENTO)" | sinapi.origem.do.preço | "Coeficiente Representativo" | sinapi.unidade | "M"
12833 | MAT.Sinapi.38540 | Sinapi.Material | null | null | null | null | null | null | pertencente.a | "Tubulação" | sinapi.agrupador | "Custos de Insumos Materiais" | sinapi.código | "38540" | descrição | "ESTACA PRE-MOLDADA VAZADA DE CONCRETO CENTRIFUGADO, PARA CARGA DE 100 T, SECAO CIRCULAR, COM ANEL METALICO INCORPORADO A PECA (SOMENTE FORNECIMENTO)" | sinapi.origem.do.preço | "Coeficiente Representativo" | sinapi.unidade | "M"
12834 | MAT.Sinapi.38384 | Sinapi.Material | null | null | null | null | null | null | pertencente.a | "Ferramentas" | sinapi.agrupador | "Custos de Insumos Materiais" | sinapi.código | "38384" | descrição | "ESTILETE DE METAL, LAMINA 18 MM" | sinapi.origem.do.preço | "Coeficiente Representativo" | sinapi.unidade | "UN"
12835 | MAT.Sinapi.13 | Sinapi.Material | null | null | null | null | null | null | pertencente.a | "Ferramentas" | sinapi.agrupador | "Custos de Insumos Materiais" | sinapi.código | "13" | descrição | "ESTOPA" | sinapi.origem.do.preço | "Coeficiente Representativo" | sinapi.unidade | "KG"
12836 | MAT.Sinapi.2762 | Sinapi.Material | null | null | null | null | null | null | pertencente.a | "Ferramentas" | sinapi.agrupador | "Custos de Insumos Materiais" | sinapi.código | "2762" | descrição | "ESTOPIM SIMPLES" | sinapi.origem.do.preço | "Coeficiente Representativo" | sinapi.unidade | "M"
12837 | MAT.Sinapi.21142 | Sinapi.Material | null | null | null | null | null | null | pertencente.a | "Tubulação" | sinapi.agrupador | "Custos de Insumos Materiais" | sinapi.código | "21142" | descrição | "ESTRIBO COM PARAFUSO EM CHAPA DE FERRO FUNDIDO DE 2 X 3/16 X 35 CM, SECAO U, PARA MADEIRAMENTO DE TELHADO" | sinapi.origem.do.preço | "Coeficiente Representativo" | sinapi.unidade | "UN"
12838 | MAT.Sinapi.38475 | Sinapi.Material | null | null | null | null | null | null | pertencente.a | "Tubulação" | sinapi.agrupador | "Custos de Insumos Materiais" | sinapi.código | "38475" | descrição | "EXTENSAO DE SOLDA 201 ACETILENO, E = *1,5 A 2,5* MM (N2)" | sinapi.origem.do.preço | "Coeficiente Representativo" | sinapi.unidade | "UN"
12839 | MAT.Sinapi.38474 | Sinapi.Material | null | null | null | null | null | null | pertencente.a | "Tubulação" | sinapi.agrupador | "Custos de Insumos Materiais" | sinapi.código | "38474" | descrição | "EXTENSAO DE SOLDA 201 GLP, E = *2,5 A 4 pol,0* MM (N4)" | sinapi.origem.do.preço | "Coeficiente Representativo" | sinapi.unidade | "UN"
12840 | MAT.Sinapi.10886 | Sinapi.Material | null | null | null | null | null | null | pertencente.a | "Extintores" | sinapi.agrupador | "Custos de Insumos Materiais" | sinapi.código | "10886" | descrição | "EXTINTOR DE INCENDIO PORTATIL COM CARGA DE AGUA PRESSURIZADA DE 10 L, CLASSE A" | sinapi.origem.do.preço | "Coeficiente Representativo" | sinapi.unidade | "UN"
12841 | MAT.Sinapi.10888 | Sinapi.Material | null | null | null | null | null | null | pertencente.a | "Extintores" | sinapi.agrupador | "Custos de Insumos Materiais" | sinapi.código | "10888" | descrição | "EXTINTOR DE INCENDIO PORTATIL COM CARGA DE GAS CARBONICO CO2 DE 4 KG, CLASSE BC" | sinapi.origem.do.preço | "Coeficiente Representativo" | sinapi.unidade | "UN"
12842 | MAT.Sinapi.10889 | Sinapi.Material | null | null | null | null | null | null | pertencente.a | "Extintores" | sinapi.agrupador | "Custos de Insumos Materiais" | sinapi.código | "10889" | descrição | "EXTINTOR DE INCENDIO PORTATIL COM CARGA DE GAS CARBONICO CO2 DE 6 KG, CLASSE BC" | sinapi.origem.do.preço | "Coeficiente Representativo" | sinapi.unidade | "UN"
12843 | MAT.Sinapi.10890 | Sinapi.Material | null | null | null | null | null | null | pertencente.a | "Extintores" | sinapi.agrupador | "Custos de Insumos Materiais" | sinapi.código | "10890" | descrição | "EXTINTOR DE INCENDIO PORTATIL COM CARGA DE PO QUIMICO SECO (PQS) DE 12 KG, CLASSE BC" | sinapi.origem.do.preço | "Coeficiente Representativo" | sinapi.unidade | "UN"
12844 | MAT.Sinapi.10891 | Sinapi.Material | null | null | null | null | null | null | pertencente.a | "Extintores" | sinapi.agrupador | "Custos de Insumos Materiais" | sinapi.código | "10891" | descrição | "EXTINTOR DE INCENDIO PORTATIL COM CARGA DE PO QUIMICO SECO (PQS) DE 4 KG, CLASSE BC" | sinapi.origem.do.preço | "Coeficiente Representativo" | sinapi.unidade | "UN"
12845 | MAT.Sinapi.10892 | Sinapi.Material | null | null | null | null | null | null | pertencente.a | "Extintores" | sinapi.agrupador | "Custos de Insumos Materiais" | sinapi.código | "10892" | descrição | "EXTINTOR DE INCENDIO PORTATIL COM CARGA DE PO QUIMICO SECO (PQS) DE 6 KG, CLASSE BC" | sinapi.origem.do.preço | "Coletado em campo" | sinapi.unidade | "UN"
12846 | MAT.Sinapi.20977 | Sinapi.Material | null | null | null | null | null | null | pertencente.a | "Extintores" | sinapi.agrupador | "Custos de Insumos Materiais" | sinapi.código | "20977" | descrição | "EXTINTOR DE INCENDIO PORTATIL COM CARGA DE PO QUIMICO SECO (PQS) DE 8 KG, CLASSE BC" | sinapi.origem.do.preço | "Coeficiente Representativo" | sinapi.unidade | "UN"
12847 | MAT.Sinapi.3073 | Sinapi.Material | null | null | null | null | null | null | pertencente.a | "Tubulação" | sinapi.agrupador | "Custos de Insumos Materiais" | sinapi.código | "3073" | descrição | "EXTREMIDADE PVC PBA, BF, JE, DN 100/ DE 110 MM" | sinapi.origem.do.preço | "Coeficiente Representativo" | sinapi.unidade | "UN"
12848 | MAT.Sinapi.3074 | Sinapi.Material | null | null | null | null | null | null | pertencente.a | "Tubulação" | sinapi.agrupador | "Custos de Insumos Materiais" | sinapi.código | "3074" | descrição | "EXTREMIDADE PVC PBA, BF, JE, DN 75/ DE 85 MM" | sinapi.origem.do.preço | "Coeficiente Representativo" | sinapi.unidade | "UN"
12849 | MAT.Sinapi.3076 | Sinapi.Material | null | null | null | null | null | null | pertencente.a | "Tubulação" | sinapi.agrupador | "Custos de Insumos Materiais" | sinapi.código | "3076" | descrição | "EXTREMIDADE PVC PBA, PF, JE, DN 100 / DE 110 MM" | sinapi.origem.do.preço | "Coeficiente Representativo" | sinapi.unidade | "UN"
12850 | MAT.Sinapi.3075 | Sinapi.Material | null | null | null | null | null | null | pertencente.a | "Tubulação" | sinapi.agrupador | "Custos de Insumos Materiais" | sinapi.código | "3075" | descrição | "EXTREMIDADE PVC PBA, PF, JE, DN 75 / DE 85 MM" | sinapi.origem.do.preço | "Coeficiente Representativo" | sinapi.unidade | "UN"
12851 | MAT.Sinapi.10781 | Sinapi.Material | null | null | null | null | null | null | pertencente.a | "Tubulação" | sinapi.agrupador | "Custos de Insumos Materiais" | sinapi.código | "10781" | descrição | "EXTREMIDADE/TUBETE PARA HIDROMETRO PVC, COM ROSCA, CURTA, COM BUCHA LATAO, 3/4 pol OU 1/2 pol" | sinapi.origem.do.preço | "Coeficiente Representativo" | sinapi.unidade | "UN"
12852 | MAT.Sinapi.11480 | Sinapi.Material | null | null | null | null | null | null | pertencente.a | "Ferragens" | sinapi.agrupador | "Custos de Insumos Materiais" | sinapi.código | "11480" | descrição | "FECHADURA AUXILIAR DE SEGURANCA PARA PORTA EXTERNA, EM ACO INOX, BROCA DE 45 A 55 MM, LINGUETA COM 3 AVANCOS, INCLUINDO 2 CHAVES TIPO CILINDRO" | sinapi.origem.do.preço | "Coeficiente Representativo" | sinapi.unidade | "CJ"
12853 | MAT.Sinapi.43612 | Sinapi.Material | null | null | null | null | null | null | pertencente.a | "Ferragens" | sinapi.agrupador | "Custos de Insumos Materiais" | sinapi.código | "43612" | descrição | "FECHADURA BICO DE PAPAGAIO PARA PORTA DE CORRER EXTERNA, EM ACO INOX COM ACABAMENTO CROMADO, MAQUINA COM 45 MM, INCLUINDO CHAVE TIPO CILINDRO" | sinapi.origem.do.preço | "Coeficiente Representativo" | sinapi.unidade | "CJ"
12854 | MAT.Sinapi.43613 | Sinapi.Material | null | null | null | null | null | null | pertencente.a | "Ferragens" | sinapi.agrupador | "Custos de Insumos Materiais" | sinapi.código | "43613" | descrição | "FECHADURA BICO DE PAPAGAIO PARA PORTA DE CORRER INTERNA, EM ACO INOX COM ACABAMENTO CROMADO, MAQUINA COM 45 MM, INCLUINDO CHAVE TIPO BIPARTIDA" | sinapi.origem.do.preço | "Coeficiente Representativo" | sinapi.unidade | "CJ"
12855 | MAT.Sinapi.11469 | Sinapi.Material | null | null | null | null | null | null | pertencente.a | "Ferragens" | sinapi.agrupador | "Custos de Insumos Materiais" | sinapi.código | "11469" | descrição | "FECHADURA DE EMBUTIR PARA GAVETA E MOVEIS DE MADEIRA, EM ACO INOX COM ACABAMENTO CROMADO, COM ABAS LATERAIS, CILINDRO COM 22 MM DE DIAMETRO, INCLUINDO CHAVE COM PERFIL METALICO E CAPA ESCAMOTEAVEL" | sinapi.origem.do.preço | "Coeficiente Representativo" | sinapi.unidade | "UN"
12856 | MAT.Sinapi.11468 | Sinapi.Material | null | null | null | null | null | null | pertencente.a | "Ferragens" | sinapi.agrupador | "Custos de Insumos Materiais" | sinapi.código | "11468" | descrição | "FECHADURA DE SOBREPOR PARA GAVETAS E ARMARIOS, EM ACO INOX COM ACABAMENTO CROMADO, COM CILINDRO DE APROX 20 MM" | sinapi.origem.do.preço | "Coeficiente Representativo" | sinapi.unidade | "UN"
12857 | MAT.Sinapi.11484 | Sinapi.Material | null | null | null | null | null | null | pertencente.a | "Ferragens" | sinapi.agrupador | "Custos de Insumos Materiais" | sinapi.código | "11484" | descrição | "FECHADURA DE SOBREPOR PARA PORTAO, EM ACO INOX COM ACABAMENTO CROMADO, CAIXA DE 100 MM, INCLUINDO CHAVE TIPO CILINDRO" | sinapi.origem.do.preço | "Coeficiente Representativo" | sinapi.unidade | "UN"
12858 | MAT.Sinapi.38155 | Sinapi.Material | null | null | null | null | null | null | pertencente.a | "Ferragens" | sinapi.agrupador | "Custos de Insumos Materiais" | sinapi.código | "38155" | descrição | "FECHADURA DE SOBREPOR PARA PORTAO, EM ACO INOX COM ACABAMENTO CROMADO, CAIXA DE 100 MM, INCLUINDO CHAVE TIPO TETRA" | sinapi.origem.do.preço | "Coeficiente Representativo" | sinapi.unidade | "UN"
12859 | MAT.Sinapi.11467 | Sinapi.Material | null | null | null | null | null | null | pertencente.a | "Ferragens" | sinapi.agrupador | "Custos de Insumos Materiais" | sinapi.código | "11467" | descrição | "FECHADURA DE SOBREPOR TIPO CAIXAO, EM FERRO COM ACABAMENTO RESINADO, SEM MACANETA, SEM CILINDRO, INCLUINDO CHAVE TIPO SIMPLES" | sinapi.origem.do.preço | "Coeficiente Representativo" | sinapi.unidade | "UN"
12860 | MAT.Sinapi.38153 | Sinapi.Material | null | null | null | null | null | null | pertencente.a | "Ferragens" | sinapi.agrupador | "Custos de Insumos Materiais" | sinapi.código | "38153" | descrição | "FECHADURA ESPELHO PARA PORTA DE BANHEIRO, EM ACO INOX (MAQUINA, TESTA E CONTRA-TESTA) E EM ZAMAC (MACANETA, LINGUETA E TRINCOS) COM ACABAMENTO CROMADO, MAQUINA DE 40 MM, INCLUINDO CHAVE TIPO TRANQUETA" | sinapi.origem.do.preço | "Coeficiente Representativo" | sinapi.unidade | "CJ"
12861 | MAT.Sinapi.43607 | Sinapi.Material | null | null | null | null | null | null | pertencente.a | "Ferragens" | sinapi.agrupador | "Custos de Insumos Materiais" | sinapi.código | "43607" | descrição | "FECHADURA ESPELHO PARA PORTA DE BANHEIRO, EM ACO INOX (MAQUINA, TESTA E CONTRA-TESTA) E EM ZAMAC (MACANETA, LINGUETA E TRINCOS) COM ACABAMENTO CROMADO, MAQUINA DE 55 MM, INCLUINDO CHAVE TIPO TRANQUETA (CONJUNTO DE FECHADURAS)" | sinapi.origem.do.preço | "Coeficiente Representativo" | sinapi.unidade | "CJ"
12862 | MAT.Sinapi.3080 | Sinapi.Material | null | null | null | null | null | null | pertencente.a | "Ferragens" | sinapi.agrupador | "Custos de Insumos Materiais" | sinapi.código | "3080" | descrição | "FECHADURA ESPELHO PARA PORTA EXTERNA, EM ACO INOX (MAQUINA, TESTA E CONTRA-TESTA) E EM ZAMAC (MACANETA, LINGUETA E TRINCOS) COM ACABAMENTO CROMADO, MAQUINA DE 40 MM, INCLUINDO CHAVE TIPO CILINDRO" | sinapi.origem.do.preço | "Coletado em campo" | sinapi.unidade | "CJ"
12863 | MAT.Sinapi.3081 | Sinapi.Material | null | null | null | null | null | null | pertencente.a | "Ferragens" | sinapi.agrupador | "Custos de Insumos Materiais" | sinapi.código | "3081" | descrição | "FECHADURA ESPELHO PARA PORTA EXTERNA, EM ACO INOX (MAQUINA, TESTA E CONTRA-TESTA) E EM ZAMAC (MACANETA, LINGUETA E TRINCOS) COM ACABAMENTO CROMADO, MAQUINA DE 55 MM, INCLUINDO CHAVE TIPO CILINDRO" | sinapi.origem.do.preço | "Coeficiente Representativo" | sinapi.unidade | "CJ"
12864 | MAT.Sinapi.3090 | Sinapi.Material | null | null | null | null | null | null | pertencente.a | "Ferragens" | sinapi.agrupador | "Custos de Insumos Materiais" | sinapi.código | "3090" | descrição | "FECHADURA ESPELHO PARA PORTA INTERNA, EM ACO INOX (MAQUINA, TESTA E CONTRA-TESTA) E EM ZAMAC (MACANETA, LINGUETA E TRINCOS) COM ACABAMENTO CROMADO, MAQUINA DE 40 MM, INCLUINDO CHAVE TIPO INTERNA" | sinapi.origem.do.preço | "Coeficiente Representativo" | sinapi.unidade | "CJ"
12865 | MAT.Sinapi.43611 | Sinapi.Material | null | null | null | null | null | null | pertencente.a | "Ferragens" | sinapi.agrupador | "Custos de Insumos Materiais" | sinapi.código | "43611" | descrição | "FECHADURA ESPELHO PARA PORTA INTERNA, EM ACO INOX (MAQUINA, TESTA E CONTRA-TESTA) E EM ZAMAC (MACANETA, LINGUETA E TRINCOS) COM ACABAMENTO CROMADO, MAQUINA DE 55 MM, INCLUINDO CHAVE TIPO INTERNA" | sinapi.origem.do.preço | "Coeficiente Representativo" | sinapi.unidade | "CJ"
12866 | MAT.Sinapi.3103 | Sinapi.Material | null | null | null | null | null | null | pertencente.a | "Ferragens" | sinapi.agrupador | "Custos de Insumos Materiais" | sinapi.código | "3103" | descrição | "FECHADURA PARA PORTA PIVOTANTE DE VIDRO TEMPERADO, EM ACO INOX COM ACABAMENTO CROMADO, RECORTE PADRAO SANTA MARINA, COM CILINDRO EM LATAO, INCLUINDO CHAVE TIPO CILINDRO" | sinapi.origem.do.preço | "Coeficiente Representativo" | sinapi.unidade | "UN"
12867 | MAT.Sinapi.3097 | Sinapi.Material | null | null | null | null | null | null | pertencente.a | "Ferragens" | sinapi.agrupador | "Custos de Insumos Materiais" | sinapi.código | "3097" | descrição | "FECHADURA ROSETA REDONDA PARA PORTA DE BANHEIRO, EM ACO INOX (MAQUINA, TESTA E CONTRA-TESTA) E EM ZAMAC (MACANETA, LINGUETA E TRINCOS) COM ACABAMENTO CROMADO, MAQUINA DE 40 MM, INCLUINDO CHAVE TIPO TRANQUETA" | sinapi.origem.do.preço | "Coeficiente Representativo" | sinapi.unidade | "CJ"
12868 | MAT.Sinapi.3099 | Sinapi.Material | null | null | null | null | null | null | pertencente.a | "Ferragens" | sinapi.agrupador | "Custos de Insumos Materiais" | sinapi.código | "3099" | descrição | "FECHADURA ROSETA REDONDA PARA PORTA DE BANHEIRO, EM ACO INOX (MAQUINA, TESTA E CONTRA-TESTA) E EM ZAMAC (MACANETA, LINGUETA E TRINCOS) COM ACABAMENTO CROMADO, MAQUINA DE 55 MM, INCLUINDO CHAVE TIPO TRANQUETA" | sinapi.origem.do.preço | "Coeficiente Representativo" | sinapi.unidade | "CJ"
12869 | MAT.Sinapi.38151 | Sinapi.Material | null | null | null | null | null | null | pertencente.a | "Ferragens" | sinapi.agrupador | "Custos de Insumos Materiais" | sinapi.código | "38151" | descrição | "FECHADURA ROSETA REDONDA PARA PORTA EXTERNA, EM ACO INOX (MAQUINA, TESTA E CONTRA-TESTA) E EM ZAMAC (MACANETA, LINGUETA E TRINCOS) COM ACABAMENTO CROMADO, MAQUINA DE 40 MM, INCLUINDO CHAVE TIPO CILINDRO" | sinapi.origem.do.preço | "Coeficiente Representativo" | sinapi.unidade | "CJ"
12870 | MAT.Sinapi.38152 | Sinapi.Material | null | null | null | null | null | null | pertencente.a | "Ferragens" | sinapi.agrupador | "Custos de Insumos Materiais" | sinapi.código | "38152" | descrição | "FECHADURA ROSETA REDONDA PARA PORTA EXTERNA, EM ACO INOX (MAQUINA, TESTA E CONTRA-TESTA) E EM ZAMAC (MACANETA, LINGUETA E TRINCOS) COM ACABAMENTO CROMADO, MAQUINA DE 55 MM, INCLUINDO CHAVE TIPO CILINDRO" | sinapi.origem.do.preço | "Coeficiente Representativo" | sinapi.unidade | "CJ"
12871 | MAT.Sinapi.43610 | Sinapi.Material | null | null | null | null | null | null | pertencente.a | "Ferragens" | sinapi.agrupador | "Custos de Insumos Materiais" | sinapi.código | "43610" | descrição | "FECHADURA ROSETA REDONDA PARA PORTA INTERNA, EM ACO INOX (MAQUINA, TESTA E CONTRA-TESTA) E EM ZAMAC (MACANETA, LINGUETA E TRINCOS) COM ACABAMENTO CROMADO, MAQUINA DE 40 MM, INCLUINDO CHAVE TIPO INTERNA (CONJUNTO DE FECHADURAS)" | sinapi.origem.do.preço | "Coeficiente Representativo" | sinapi.unidade | "CJ"
12872 | MAT.Sinapi.3093 | Sinapi.Material | null | null | null | null | null | null | pertencente.a | "Ferragens" | sinapi.agrupador | "Custos de Insumos Materiais" | sinapi.código | "3093" | descrição | "FECHADURA ROSETA REDONDA PARA PORTA INTERNA, EM ACO INOX (MAQUINA, TESTA E CONTRA-TESTA) E EM ZAMAC (MACANETA, LINGUETA E TRINCOS) COM ACABAMENTO CROMADO, MAQUINA DE 55 MM, INCLUINDO CHAVE TIPO INTERNA" | sinapi.origem.do.preço | "Coeficiente Representativo" | sinapi.unidade | "CJ"
12873 | MAT.Sinapi.38165 | Sinapi.Material | null | null | null | null | null | null | pertencente.a | "Ferragens" | sinapi.agrupador | "Custos de Insumos Materiais" | sinapi.código | "38165" | descrição | "FECHO / FECHADURA COM PUXADOR CONCHA, COM TRANCA TIPO TRAVA, PARA JANELA / PORTA DE CORRER (INCLUI TESTA, FECHADURA, PUXADOR) - COMPLETA" | sinapi.origem.do.preço | "Coeficiente Representativo" | sinapi.unidade | "CJ"
12874 | MAT.Sinapi.38177 | Sinapi.Material | null | null | null | null | null | null | pertencente.a | "Ferragens" | sinapi.agrupador | "Custos de Insumos Materiais" | sinapi.código | "38177" | descrição | "FECHO / TRINCO TIPO AVIAO, EM ZAMAC CROMADO, *60* MM, PARA JANELAS - INCLUI PARAFUSOS" | sinapi.origem.do.preço | "Coeficiente Representativo" | sinapi.unidade | "UN"
12875 | MAT.Sinapi.11458 | Sinapi.Material | null | null | null | null | null | null | pertencente.a | "Ferragens" | sinapi.agrupador | "Custos de Insumos Materiais" | sinapi.código | "11458" | descrição | "FECHO DE SEGURANCA, TIPO BATOM, EM LATAO / ZAMAC, CROMADO, PARA PORTAS E JANELAS - INCLUI PARAFUSOS" | sinapi.origem.do.preço | "Coeficiente Representativo" | sinapi.unidade | "UN"
12876 | MAT.Sinapi.3108 | Sinapi.Material | null | null | null | null | null | null | pertencente.a | "Ferragens" | sinapi.agrupador | "Custos de Insumos Materiais" | sinapi.código | "3108" | descrição | "FECHO QUEBRA UNHA, EM LATAO COM ACABAMENTO CROMADO, DE EMBUTIR, COM COMANDO ALAVANCA, ALTURA DE DE 22 CM, LARGURA MINIMA DE 1 pol,90 CM E ESPESSURA MINIMA DE 1 pol,90 MM, PARA PORTAS E JANELAS (INCLUI PARAFUSOS)" | sinapi.origem.do.preço | "Coeficiente Representativo" | sinapi.unidade | "UN"
12877 | MAT.Sinapi.3105 | Sinapi.Material | null | null | null | null | null | null | pertencente.a | "Ferragens" | sinapi.agrupador | "Custos de Insumos Materiais" | sinapi.código | "3105" | descrição | "FECHO QUEBRA UNHA, EM LATAO COM ACABAMENTO CROMADO, DE EMBUTIR, COM COMANDO ALAVANCA, ALTURA DE DE 40 CM, LARGURA MINIMA DE 1 pol,90 CM E ESPESSURA MINIMA DE 1 pol,90 MM, PARA PORTAS E JANELAS (INCLUI PARAFUSOS)" | sinapi.origem.do.preço | "Coeficiente Representativo" | sinapi.unidade | "UN"
12878 | MAT.Sinapi.38178 | Sinapi.Material | null | null | null | null | null | null | pertencente.a | "Ferragens" | sinapi.agrupador | "Custos de Insumos Materiais" | sinapi.código | "38178" | descrição | "FECHO QUEBRA UNHA, EM LATAO COM ACABAMENTO CROMADO, DE EMBUTIR, COM COMANDO DESLIZANTE, ALTURA DE 12 CM, LARGURA MINIMA DE 1 pol,90 CM E ESPESSURA MINIMA DE 1 pol,90 MM" | sinapi.origem.do.preço | "Coeficiente Representativo" | sinapi.unidade | "UN"
12879 | MAT.Sinapi.43575 | Sinapi.Material | null | null | null | null | null | null | pertencente.a | "Ferragens" | sinapi.agrupador | "Custos de Insumos Materiais" | sinapi.código | "43575" | descrição | "FECHO QUEBRA UNHA, EM LATAO COM ACABAMENTO CROMADO, DE EMBUTIR, COM COMANDO DESLIZANTE, ALTURA DE 22 CM, LARGURA MINIMA DE 1 pol,90 CM E ESPESSURA MINIMA DE 1 pol,90 MM" | sinapi.origem.do.preço | "Coeficiente Representativo" | sinapi.unidade | "UN"
12880 | MAT.Sinapi.43577 | Sinapi.Material | null | null | null | null | null | null | pertencente.a | "Ferragens" | sinapi.agrupador | "Custos de Insumos Materiais" | sinapi.código | "43577" | descrição | "FECHO QUEBRA UNHA, EM LATAO COM ACABAMENTO CROMADO, DE EMBUTIR, COM COMANDO DESLIZANTE, ALTURA DE 40 CM, LARGURA MINIMA DE 1 pol,90 CM E ESPESSURA MINIMA DE 1 pol,90 MM" | sinapi.origem.do.preço | "Coeficiente Representativo" | sinapi.unidade | "UN"
12881 | MAT.Sinapi.45204 | Sinapi.Material | null | null | null | null | null | null | pertencente.a | "Soldagens" | sinapi.agrupador | "Custos de Insumos Materiais" | sinapi.código | "45204" | descrição | "FERRO DE SOLDA, POTENCIA 40 W" | sinapi.origem.do.preço | "Coeficiente Representativo" | sinapi.unidade | "UN"
12882 | MAT.Sinapi.3119 | Sinapi.Material | null | null | null | null | null | null | pertencente.a | "Ferragens" | sinapi.agrupador | "Custos de Insumos Materiais" | sinapi.código | "3119" | descrição | "FERROLHO COM FECHO / TRINCO REDONDO, EM ACO GALVANIZADO / ZINCADO, DE SOBREPOR, COM COMPRIMENTO DE 2 E ESPESSURA MINIMA DA CHAPA DE 0,90 MM, PARA PORTAS E JANELAS" | sinapi.origem.do.preço | "Coeficiente Representativo" | sinapi.unidade | "UN"
12883 | MAT.Sinapi.3122 | Sinapi.Material | null | null | null | null | null | null | pertencente.a | "Ferragens" | sinapi.agrupador | "Custos de Insumos Materiais" | sinapi.código | "3122" | descrição | "FERROLHO COM FECHO / TRINCO REDONDO, EM ACO GALVANIZADO / ZINCADO, DE SOBREPOR, COM COMPRIMENTO DE 3 A 4 E ESPESSURA MINIMA DA CHAPA DE 0,90 MM" | sinapi.origem.do.preço | "Coeficiente Representativo" | sinapi.unidade | "UN"
12884 | MAT.Sinapi.3121 | Sinapi.Material | null | null | null | null | null | null | pertencente.a | "Ferragens" | sinapi.agrupador | "Custos de Insumos Materiais" | sinapi.código | "3121" | descrição | "FERROLHO COM FECHO / TRINCO REDONDO, EM ACO GALVANIZADO / ZINCADO, DE SOBREPOR, COM COMPRIMENTO DE 5 E ESPESSURA MINIMA DA CHAPA DE 0,90 MM" | sinapi.origem.do.preço | "Coeficiente Representativo" | sinapi.unidade | "UN"
12885 | MAT.Sinapi.3120 | Sinapi.Material | null | null | null | null | null | null | pertencente.a | "Ferragens" | sinapi.agrupador | "Custos de Insumos Materiais" | sinapi.código | "3120" | descrição | "FERROLHO COM FECHO / TRINCO REDONDO, EM ACO GALVANIZADO / ZINCADO, DE SOBREPOR, COM COMPRIMENTO DE 6 E ESPESSURA MINIMA DA CHAPA DE 1 pol,50 MM" | sinapi.origem.do.preço | "Coeficiente Representativo" | sinapi.unidade | "UN"
12886 | MAT.Sinapi.11455 | Sinapi.Material | null | null | null | null | null | null | pertencente.a | "Ferragens" | sinapi.agrupador | "Custos de Insumos Materiais" | sinapi.código | "11455" | descrição | "FERROLHO COM FECHO / TRINCO REDONDO, EM ACO GALVANIZADO / ZINCADO, DE SOBREPOR, COM COMPRIMENTO DE 8 E ESPESSURA MINIMA DA CHAPA DE 1 pol,50 MM" | sinapi.origem.do.preço | "Coeficiente Representativo" | sinapi.unidade | "UN"
12887 | MAT.Sinapi.11456 | Sinapi.Material | null | null | null | null | null | null | pertencente.a | "Ferragens" | sinapi.agrupador | "Custos de Insumos Materiais" | sinapi.código | "11456" | descrição | "FERROLHO COM FECHO /TRINCO REDONDO, EM ACO GALVANIZADO / ZINCADO, DE SOBREPOR, COM COMPRIMENTO DE 10 A 12 E ESPESSURA MINIMA DA CHAPA DE 1 pol,50 MM" | sinapi.origem.do.preço | "Coeficiente Representativo" | sinapi.unidade | "UN"
12888 | MAT.Sinapi.3107 | Sinapi.Material | null | null | null | null | null | null | pertencente.a | "Ferragens" | sinapi.agrupador | "Custos de Insumos Materiais" | sinapi.código | "3107" | descrição | "FERROLHO COM FECHO CHATO E PORTA CADEADO, EM ACO GALVANIZADO / ZINCADO, DE SOBREPOR, COM COMPRIMENTO DE 3 A 4 pol, CHAPA COM ESPESSURA MINIMA DE 0,90 MM E LARGURA MINIMA DE 3 pol,20 CM (FECHO SIMPLES / LEVE) (INCLUI PARAFUSOS)" | sinapi.origem.do.preço | "Coeficiente Representativo" | sinapi.unidade | "UN"
12889 | MAT.Sinapi.43583 | Sinapi.Material | null | null | null | null | null | null | pertencente.a | "Ferragens" | sinapi.agrupador | "Custos de Insumos Materiais" | sinapi.código | "43583" | descrição | "FERROLHO COM FECHO CHATO E PORTA CADEADO, EM ACO GALVANIZADO / ZINCADO, DE SOBREPOR, COM COMPRIMENTO DE 3 A 4 pol, CHAPA COM ESPESSURA MINIMA DE 1 pol,70 MM E LARGURA MINIMA DE 5,00 CM (FECHO REFORCADO)" | sinapi.origem.do.preço | "Coeficiente Representativo" | sinapi.unidade | "UN"
12890 | MAT.Sinapi.43586 | Sinapi.Material | null | null | null | null | null | null | pertencente.a | "Ferragens" | sinapi.agrupador | "Custos de Insumos Materiais" | sinapi.código | "43586" | descrição | "FERROLHO COM FECHO CHATO E PORTA CADEADO, EM ACO GALVANIZADO / ZINCADO, DE SOBREPOR, COM COMPRIMENTO DE 5, CHAPA COM ESPESSURA MINIMA DE 0,90 MM E LARGURA MINIMA DE 3 pol,20 CM (FECHO SIMPLES)" | sinapi.origem.do.preço | "Coeficiente Representativo" | sinapi.unidade | "UN"
12891 | MAT.Sinapi.11461 | Sinapi.Material | null | null | null | null | null | null | pertencente.a | "Ferragens" | sinapi.agrupador | "Custos de Insumos Materiais" | sinapi.código | "11461" | descrição | "FERROLHO COM FECHO CHATO E PORTA CADEADO, EM ACO GALVANIZADO / ZINCADO, DE SOBREPOR, COM COMPRIMENTO DE 5, CHAPA COM ESPESSURA MINIMA DE 1 pol,70 MM E LARGURA MINIMA DE 5,00 CM (FECHO REFORCADO)" | sinapi.origem.do.preço | "Coeficiente Representativo" | sinapi.unidade | "UN"
12892 | MAT.Sinapi.43587 | Sinapi.Material | null | null | null | null | null | null | pertencente.a | "Ferragens" | sinapi.agrupador | "Custos de Insumos Materiais" | sinapi.código | "43587" | descrição | "FERROLHO COM FECHO CHATO E PORTA CADEADO, EM ACO GALVANIZADO / ZINCADO, DE SOBREPOR, COM COMPRIMENTO DE 6, CHAPA COM ESPESSURA MINIMA DE 0,90 MM E LARGURA MINIMA DE 3 pol,80 CM (FECHO SIMPLES)" | sinapi.origem.do.preço | "Coeficiente Representativo" | sinapi.unidade | "UN"
12893 | MAT.Sinapi.3106 | Sinapi.Material | null | null | null | null | null | null | pertencente.a | "Ferragens" | sinapi.agrupador | "Custos de Insumos Materiais" | sinapi.código | "3106" | descrição | "FERROLHO COM FECHO CHATO E PORTA CADEADO, EM ACO GALVANIZADO / ZINCADO, DE SOBREPOR, COM COMPRIMENTO DE 6, CHAPA COM ESPESSURA MINIMA DE 1 pol,70 MM E LARGURA /MINIMA DE 5,00 CM (FECHO REFORCADO) (INCLUI PARAFUSOS)" | sinapi.origem.do.preço | "Coeficiente Representativo" | sinapi.unidade | "UN"
12894 | MAT.Sinapi.44539 | Sinapi.Material | null | null | null | null | null | null | pertencente.a | "Explosivos" | sinapi.agrupador | "Custos de Insumos Materiais" | sinapi.código | "44539" | descrição | "FERTILIZANTE NPK - 10:10:10" | sinapi.origem.do.preço | "Coeficiente Representativo" | sinapi.unidade | "KG"
12895 | MAT.Sinapi.3123 | Sinapi.Material | null | null | null | null | null | null | pertencente.a | "Explosivos" | sinapi.agrupador | "Custos de Insumos Materiais" | sinapi.código | "3123" | descrição | "FERTILIZANTE NPK - 4: 14: 8" | sinapi.origem.do.preço | "Coletado em campo" | sinapi.unidade | "KG"
12896 | MAT.Sinapi.38125 | Sinapi.Material | null | null | null | null | null | null | pertencente.a | "Explosivos" | sinapi.agrupador | "Custos de Insumos Materiais" | sinapi.código | "38125" | descrição | "FERTILIZANTE ORGANICO COMPOSTO, CLASSE A" | sinapi.origem.do.preço | "Coeficiente Representativo" | sinapi.unidade | "KG"
12897 | MAT.Sinapi.39014 | Sinapi.Material | null | null | null | null | null | null | pertencente.a | "Tubulação" | sinapi.agrupador | "Custos de Insumos Materiais" | sinapi.código | "39014" | descrição | "FIBRA DE ACO PARA REFORCO DO CONCRETO, SOLTA, TIPO A-I, FATOR DE FORMA *50* L / D, COMPRIMENTO DE *30* MM E RESISTENCIA A TRACAO DO ACO MAIOR 1000 MPA" | sinapi.origem.do.preço | "Coeficiente Representativo" | sinapi.unidade | "KG"
12898 | MAT.Sinapi.39365 | Sinapi.Material | null | null | null | null | null | null | pertencente.a | "Tubulação" | sinapi.agrupador | "Custos de Insumos Materiais" | sinapi.código | "39365" | descrição | "FILTRO ANAEROBIO, EM POLIETILENO DE ALTA DENSIDADE (PEAD), CAPACIDADE *1100* LITROS (NBR 13969)" | sinapi.origem.do.preço | "Coeficiente Representativo" | sinapi.unidade | "UN"
12899 | MAT.Sinapi.39366 | Sinapi.Material | null | null | null | null | null | null | pertencente.a | "Tubulação" | sinapi.agrupador | "Custos de Insumos Materiais" | sinapi.código | "39366" | descrição | "FILTRO ANAEROBIO, EM POLIETILENO DE ALTA DENSIDADE (PEAD), CAPACIDADE *2800* LITROS (NBR 13969)" | sinapi.origem.do.preço | "Coeficiente Representativo" | sinapi.unidade | "UN"
12900 | MAT.Sinapi.39367 | Sinapi.Material | null | null | null | null | null | null | pertencente.a | "Tubulação" | sinapi.agrupador | "Custos de Insumos Materiais" | sinapi.código | "39367" | descrição | "FILTRO ANAEROBIO, EM POLIETILENO DE ALTA DENSIDADE (PEAD), CAPACIDADE *5000* LITROS (NBR 13969)" | sinapi.origem.do.preço | "Coeficiente Representativo" | sinapi.unidade | "UN"
12901 | MAT.Sinapi.45263 | Sinapi.Material | null | null | null | null | null | null | pertencente.a | "Tubulação" | sinapi.agrupador | "Custos de Insumos Materiais" | sinapi.código | "45263" | descrição | "FILTRO QUIMICO PARA RESPIRADOR SEMI FACIAL, PROTECAO CONTRA VAPORES ORGANICOS E GASES ACIDOS" | sinapi.origem.do.preço | "Coeficiente Representativo" | sinapi.unidade | "UN"
12902 | MAT.Sinapi.37394 | Sinapi.Material | null | null | null | null | null | null | pertencente.a | "Tubulação" | sinapi.agrupador | "Custos de Insumos Materiais" | sinapi.código | "37394" | descrição | "FINCAPINO CURTO CALIBRE 22, CARGA MEDIA POTENCIA 5 (PARA FERRAMENTA DE ACAO DIRETA) COR VERMELHA" | sinapi.origem.do.preço | "Coeficiente Representativo" | sinapi.unidade | "CENTO"
12903 | MAT.Sinapi.14146 | Sinapi.Material | null | null | null | null | null | null | pertencente.a | "Tubulação" | sinapi.agrupador | "Custos de Insumos Materiais" | sinapi.código | "14146" | descrição | "FINCAPINO LONGO CALIBRE 22, CARGA FORTE POTENCIA 7 (PARA FERRAMENTA DE ACAO DIRETA), COR AMARELA" | sinapi.origem.do.preço | "Coletado em campo" | sinapi.unidade | "CENTO"
12904 | MAT.Sinapi.938 | Sinapi.Material | null | null | null | null | null | null | pertencente.a | "Eletrodutos" | sinapi.agrupador | "Custos de Insumos Materiais" | sinapi.código | "938" | descrição | "FIO DE COBRE, SOLIDO, CLASSE 1, ISOLACAO EM PVC/A, ANTICHAMA BWF-B, 450/750V, SECAO NOMINAL 1,5 MM2" | sinapi.origem.do.preço | "Coeficiente Representativo" | sinapi.unidade | "M"
12905 | MAT.Sinapi.937 | Sinapi.Material | null | null | null | null | null | null | pertencente.a | "Eletrodutos" | sinapi.agrupador | "Custos de Insumos Materiais" | sinapi.código | "937" | descrição | "FIO DE COBRE, SOLIDO, CLASSE 1, ISOLACAO EM PVC/A, ANTICHAMA BWF-B, 450/750V, SECAO NOMINAL 10 MM2" | sinapi.origem.do.preço | "Coeficiente Representativo" | sinapi.unidade | "M"
12906 | MAT.Sinapi.939 | Sinapi.Material | null | null | null | null | null | null | pertencente.a | "Eletrodutos" | sinapi.agrupador | "Custos de Insumos Materiais" | sinapi.código | "939" | descrição | "FIO DE COBRE, SOLIDO, CLASSE 1, ISOLACAO EM PVC/A, ANTICHAMA BWF-B, 450/750V, SECAO NOMINAL 2,5 MM2" | sinapi.origem.do.preço | "Coeficiente Representativo" | sinapi.unidade | "M"
12907 | MAT.Sinapi.944 | Sinapi.Material | null | null | null | null | null | null | pertencente.a | "Eletrodutos" | sinapi.agrupador | "Custos de Insumos Materiais" | sinapi.código | "944" | descrição | "FIO DE COBRE, SOLIDO, CLASSE 1, ISOLACAO EM PVC/A, ANTICHAMA BWF-B, 450/750V, SECAO NOMINAL 4 MM2" | sinapi.origem.do.preço | "Coeficiente Representativo" | sinapi.unidade | "M"
12908 | MAT.Sinapi.940 | Sinapi.Material | null | null | null | null | null | null | pertencente.a | "Eletrodutos" | sinapi.agrupador | "Custos de Insumos Materiais" | sinapi.código | "940" | descrição | "FIO DE COBRE, SOLIDO, CLASSE 1, ISOLACAO EM PVC/A, ANTICHAMA BWF-B, 450/750V, SECAO NOMINAL 6 MM2" | sinapi.origem.do.preço | "Coeficiente Representativo" | sinapi.unidade | "M"
12909 | MAT.Sinapi.44397 | Sinapi.Material | null | null | null | null | null | null | pertencente.a | "Fitas" | sinapi.agrupador | "Custos de Insumos Materiais" | sinapi.código | "44397" | descrição | "FITA / CINTA AUTOADESIVA ELASTOMERICA PARA VEDACAO, L= 50 MM, E = 3 MM" | sinapi.origem.do.preço | "Coeficiente Representativo" | sinapi.unidade | "M"
12910 | MAT.Sinapi.406 | Sinapi.Material | null | null | null | null | null | null | pertencente.a | "Fitas" | sinapi.agrupador | "Custos de Insumos Materiais" | sinapi.código | "406" | descrição | "FITA ACO INOX PARA CINTAR POSTE, L = 19 MM, E = 0,5 MM (ROLO DE 30M)" | sinapi.origem.do.preço | "Coeficiente Representativo" | sinapi.unidade | "UN"
12911 | MAT.Sinapi.43728 | Sinapi.Material | null | null | null | null | null | null | pertencente.a | "Fitas" | sinapi.agrupador | "Custos de Insumos Materiais" | sinapi.código | "43728" | descrição | "FITA ADESIVA ALUMINIZADA BOPP, L = 50 MM" | sinapi.origem.do.preço | "Coeficiente Representativo" | sinapi.unidade | "M"
12912 | MAT.Sinapi.42529 | Sinapi.Material | null | null | null | null | null | null | pertencente.a | "Fitas" | sinapi.agrupador | "Custos de Insumos Materiais" | sinapi.código | "42529" | descrição | "FITA ADESIVA ALUMINIZADA, PARA INSTALACAO DE MANTAS DE SUBCOBERTURA, L = *5* CM" | sinapi.origem.do.preço | "Coeficiente Representativo" | sinapi.unidade | "M"
12913 | MAT.Sinapi.39634 | Sinapi.Material | null | null | null | null | null | null | pertencente.a | "Fitas" | sinapi.agrupador | "Custos de Insumos Materiais" | sinapi.código | "39634" | descrição | "FITA ADESIVA ANTICORROSIVA DE PVC FLEXIVEL, COR PRETA, PARA PROTECAO TUBULACAO, 50 MM X 30 M (L X C), E= *0,25* MM" | sinapi.origem.do.preço | "Coeficiente Representativo" | sinapi.unidade | "M"
12914 | MAT.Sinapi.39701 | Sinapi.Material | null | null | null | null | null | null | pertencente.a | "Fitas" | sinapi.agrupador | "Custos de Insumos Materiais" | sinapi.código | "39701" | descrição | "FITA ADESIVA ASFALTICA ALUMINIZADA MULTIUSO, L = 10 CM, ROLO DE 10 M" | sinapi.origem.do.preço | "Coeficiente Representativo" | sinapi.unidade | "UN"
12915 | MAT.Sinapi.12815 | Sinapi.Material | null | null | null | null | null | null | pertencente.a | "Fitas" | sinapi.agrupador | "Custos de Insumos Materiais" | sinapi.código | "12815" | descrição | "FITA CREPE ROLO DE *25* MM X 50 M" | sinapi.origem.do.preço | "Coeficiente Representativo" | sinapi.unidade | "UN"
12916 | MAT.Sinapi.39431 | Sinapi.Material | null | null | null | null | null | null | pertencente.a | "Fitas" | sinapi.agrupador | "Custos de Insumos Materiais" | sinapi.código | "39431" | descrição | "FITA DE PAPEL MICROPERFURADO, 50 X 150 MM, PARA TRATAMENTO DE JUNTAS DE CHAPA DE GESSO PARA DRYWALL" | sinapi.origem.do.preço | "Coeficiente Representativo" | sinapi.unidade | "M"
12917 | MAT.Sinapi.39432 | Sinapi.Material | null | null | null | null | null | null | pertencente.a | "Fitas" | sinapi.agrupador | "Custos de Insumos Materiais" | sinapi.código | "39432" | descrição | "FITA DE PAPEL REFORCADA COM LAMINA DE METAL PARA REFORCO DE CANTOS DE CHAPA DE GESSO PARA DRYWALL" | sinapi.origem.do.preço | "Coeficiente Representativo" | sinapi.unidade | "M"
12918 | MAT.Sinapi.43727 | Sinapi.Material | null | null | null | null | null | null | pertencente.a | "Fitas" | sinapi.agrupador | "Custos de Insumos Materiais" | sinapi.código | "43727" | descrição | "FITA DE VEDACAO ADESIVA, EM ESPUMA POLIETILENO, PRETA, L = 10 MM, E = 4 MM" | sinapi.origem.do.preço | "Coeficiente Representativo" | sinapi.unidade | "M"
12919 | MAT.Sinapi.20111 | Sinapi.Material | null | null | null | null | null | null | pertencente.a | "Fitas" | sinapi.agrupador | "Custos de Insumos Materiais" | sinapi.código | "20111" | descrição | "FITA ISOLANTE ADESIVA ANTICHAMA, USO ATE 750 V, EM ROLO DE 19 MM X 20 M" | sinapi.origem.do.preço | "Coeficiente Representativo" | sinapi.unidade | "UN"
12920 | MAT.Sinapi.21127 | Sinapi.Material | null | null | null | null | null | null | pertencente.a | "Fitas" | sinapi.agrupador | "Custos de Insumos Materiais" | sinapi.código | "21127" | descrição | "FITA ISOLANTE ADESIVA ANTICHAMA, USO ATE 750 V, EM ROLO DE 19 MM X 5 M" | sinapi.origem.do.preço | "Coeficiente Representativo" | sinapi.unidade | "UN"
12921 | MAT.Sinapi.404 | Sinapi.Material | null | null | null | null | null | null | pertencente.a | "Fitas" | sinapi.agrupador | "Custos de Insumos Materiais" | sinapi.código | "404" | descrição | "FITA ISOLANTE DE BORRACHA AUTOFUSAO, USO ATE 69 KV (ALTA TENSAO), LARGURA DE 19 MM" | sinapi.origem.do.preço | "Coletado em campo" | sinapi.unidade | "M"
12922 | MAT.Sinapi.14151 | Sinapi.Material | null | null | null | null | null | null | pertencente.a | "Fitas" | sinapi.agrupador | "Custos de Insumos Materiais" | sinapi.código | "14151" | descrição | "FITA METALICA GRAVADA, L = 17 MM, ROLO DE 25 M, CARGA RECOMENDADA = *120* KGF" | sinapi.origem.do.preço | "Coeficiente Representativo" | sinapi.unidade | "UN"
12923 | MAT.Sinapi.14153 | Sinapi.Material | null | null | null | null | null | null | pertencente.a | "Fitas" | sinapi.agrupador | "Custos de Insumos Materiais" | sinapi.código | "14153" | descrição | "FITA METALICA PERFURADA, L = *18* MM, ROLO DE 30 M, CARGA RECOMENDADA = *30* KGF" | sinapi.origem.do.preço | "Coeficiente Representativo" | sinapi.unidade | "UN"
12924 | MAT.Sinapi.14152 | Sinapi.Material | null | null | null | null | null | null | pertencente.a | "Fitas" | sinapi.agrupador | "Custos de Insumos Materiais" | sinapi.código | "14152" | descrição | "FITA METALICA PERFURADA, L = 17 MM, ROLO DE 30 M, CARGA RECOMENDADA = *19* KGF" | sinapi.origem.do.preço | "Coeficiente Representativo" | sinapi.unidade | "UN"
12925 | MAT.Sinapi.14154 | Sinapi.Material | null | null | null | null | null | null | pertencente.a | "Fitas" | sinapi.agrupador | "Custos de Insumos Materiais" | sinapi.código | "14154" | descrição | "FITA METALICA PERFURADA, L = 25 MM, ROLO DE 30 M, CARGA RECOMENDADA = *222,5* KGF" | sinapi.origem.do.preço | "Coeficiente Representativo" | sinapi.unidade | "UN"
12926 | MAT.Sinapi.43729 | Sinapi.Material | null | null | null | null | null | null | pertencente.a | "Fitas" | sinapi.agrupador | "Custos de Insumos Materiais" | sinapi.código | "43729" | descrição | "FITA PLASTICA DE ARQUEAR, EM POLIPROPILENO - PP, PRETA, L = 10 MM, E = 0,65 MM" | sinapi.origem.do.preço | "Coeficiente Representativo" | sinapi.unidade | "M"
12927 | MAT.Sinapi.41956 | Sinapi.Material | null | null | null | null | null | null | pertencente.a | "Fitas" | sinapi.agrupador | "Custos de Insumos Materiais" | sinapi.código | "41956" | descrição | "FITA PLASTICA ZEBRADA PARA DEMARCACAO DE AREAS, LARGURA = 7 CM, SEM ADESIVO" | sinapi.origem.do.preço | "Coeficiente Representativo" | sinapi.unidade | "M"
12928 | MAT.Sinapi.3146 | Sinapi.Material | null | null | null | null | null | null | pertencente.a | "Fitas" | sinapi.agrupador | "Custos de Insumos Materiais" | sinapi.código | "3146" | descrição | "FITA VEDA ROSCA, EM PTFE, ROLO DE 18 MM X 10 M (L X C)" | sinapi.origem.do.preço | "Coeficiente Representativo" | sinapi.unidade | "UN"
12929 | MAT.Sinapi.3143 | Sinapi.Material | null | null | null | null | null | null | pertencente.a | "Fitas" | sinapi.agrupador | "Custos de Insumos Materiais" | sinapi.código | "3143" | descrição | "FITA VEDA ROSCA, EM PTFE, ROLO DE 18 MM X 25 M (L X C)" | sinapi.origem.do.preço | "Coeficiente Representativo" | sinapi.unidade | "UN"
12930 | MAT.Sinapi.3148 | Sinapi.Material | null | null | null | null | null | null | pertencente.a | "Fitas" | sinapi.agrupador | "Custos de Insumos Materiais" | sinapi.código | "3148" | descrição | "FITA VEDA ROSCA, EM PTFE, ROLO DE 18 MM X 50 M (L X C)" | sinapi.origem.do.preço | "Coeficiente Representativo" | sinapi.unidade | "UN"
12931 | MAT.Sinapi.4310 | Sinapi.Material | null | null | null | null | null | null | pertencente.a | "Cobertura" | sinapi.agrupador | "Custos de Insumos Materiais" | sinapi.código | "4310" | descrição | "FIXADOR DE ABA AUTOTRAVANTE PARA TELHA DE FIBROCIMENTO, TIPO CANALETE 90 OU KALHETAO" | sinapi.origem.do.preço | "Coeficiente Representativo" | sinapi.unidade | "UN"
12932 | MAT.Sinapi.4311 | Sinapi.Material | null | null | null | null | null | null | pertencente.a | "Cobertura" | sinapi.agrupador | "Custos de Insumos Materiais" | sinapi.código | "4311" | descrição | "FIXADOR DE ABA SIMPLES PARA TELHA DE FIBROCIMENTO, TIPO CANALETA 49 OU KALHETA" | sinapi.origem.do.preço | "Coeficiente Representativo" | sinapi.unidade | "UN"
12933 | MAT.Sinapi.4312 | Sinapi.Material | null | null | null | null | null | null | pertencente.a | "Cobertura" | sinapi.agrupador | "Custos de Insumos Materiais" | sinapi.código | "4312" | descrição | "FIXADOR DE ABA SIMPLES PARA TELHA DE FIBROCIMENTO, TIPO CANALETA 90 OU KALHETAO" | sinapi.origem.do.preço | "Coeficiente Representativo" | sinapi.unidade | "UN"
12934 | MAT.Sinapi.13261 | Sinapi.Material | null | null | null | null | null | null | pertencente.a | "Ferramentas" | sinapi.agrupador | "Custos de Insumos Materiais" | sinapi.código | "13261" | descrição | "FLANELA *30 X 40* CM" | sinapi.origem.do.preço | "Coeficiente Representativo" | sinapi.unidade | "UN"
12935 | MAT.Sinapi.3272 | Sinapi.Material | null | null | null | null | null | null | pertencente.a | "Tubulação" | sinapi.agrupador | "Custos de Insumos Materiais" | sinapi.código | "3272" | descrição | "FLANGE SEXTAVADO DE FERRO GALVANIZADO, COM ROSCA BSP, DE 1 1/2 pol" | sinapi.origem.do.preço | "Coeficiente Representativo" | sinapi.unidade | "UN"
12936 | MAT.Sinapi.3265 | Sinapi.Material | null | null | null | null | null | null | pertencente.a | "Tubulação" | sinapi.agrupador | "Custos de Insumos Materiais" | sinapi.código | "3265" | descrição | "FLANGE SEXTAVADO DE FERRO GALVANIZADO, COM ROSCA BSP, DE 1 1/4" | sinapi.origem.do.preço | "Coeficiente Representativo" | sinapi.unidade | "UN"
12937 | MAT.Sinapi.3264 | Sinapi.Material | null | null | null | null | null | null | pertencente.a | "Tubulação" | sinapi.agrupador | "Custos de Insumos Materiais" | sinapi.código | "3264" | descrição | "FLANGE SEXTAVADO DE FERRO GALVANIZADO, COM ROSCA BSP, DE 1 pol" | sinapi.origem.do.preço | "Coeficiente Representativo" | sinapi.unidade | "UN"
12938 | MAT.Sinapi.3262 | Sinapi.Material | null | null | null | null | null | null | pertencente.a | "Tubulação" | sinapi.agrupador | "Custos de Insumos Materiais" | sinapi.código | "3262" | descrição | "FLANGE SEXTAVADO DE FERRO GALVANIZADO, COM ROSCA BSP, DE 1/2 pol" | sinapi.origem.do.preço | "Coeficiente Representativo" | sinapi.unidade | "UN"
12939 | MAT.Sinapi.3267 | Sinapi.Material | null | null | null | null | null | null | pertencente.a | "Tubulação" | sinapi.agrupador | "Custos de Insumos Materiais" | sinapi.código | "3267" | descrição | "FLANGE SEXTAVADO DE FERRO GALVANIZADO, COM ROSCA BSP, DE 2 1/2 pol" | sinapi.origem.do.preço | "Coeficiente Representativo" | sinapi.unidade | "UN"
12940 | MAT.Sinapi.3266 | Sinapi.Material | null | null | null | null | null | null | pertencente.a | "Tubulação" | sinapi.agrupador | "Custos de Insumos Materiais" | sinapi.código | "3266" | descrição | "FLANGE SEXTAVADO DE FERRO GALVANIZADO, COM ROSCA BSP, DE 2" | sinapi.origem.do.preço | "Coeficiente Representativo" | sinapi.unidade | "UN"
12941 | MAT.Sinapi.3268 | Sinapi.Material | null | null | null | null | null | null | pertencente.a | "Tubulação" | sinapi.agrupador | "Custos de Insumos Materiais" | sinapi.código | "3268" | descrição | "FLANGE SEXTAVADO DE FERRO GALVANIZADO, COM ROSCA BSP, DE 3" | sinapi.origem.do.preço | "Coeficiente Representativo" | sinapi.unidade | "UN"
12942 | MAT.Sinapi.3263 | Sinapi.Material | null | null | null | null | null | null | pertencente.a | "Tubulação" | sinapi.agrupador | "Custos de Insumos Materiais" | sinapi.código | "3263" | descrição | "FLANGE SEXTAVADO DE FERRO GALVANIZADO, COM ROSCA BSP, DE 3/4 pol" | sinapi.origem.do.preço | "Coeficiente Representativo" | sinapi.unidade | "UN"
12943 | MAT.Sinapi.3271 | Sinapi.Material | null | null | null | null | null | null | pertencente.a | "Tubulação" | sinapi.agrupador | "Custos de Insumos Materiais" | sinapi.código | "3271" | descrição | "FLANGE SEXTAVADO DE FERRO GALVANIZADO, COM ROSCA BSP, DE 4" | sinapi.origem.do.preço | "Coeficiente Representativo" | sinapi.unidade | "UN"
12944 | MAT.Sinapi.3270 | Sinapi.Material | null | null | null | null | null | null | pertencente.a | "Tubulação" | sinapi.agrupador | "Custos de Insumos Materiais" | sinapi.código | "3270" | descrição | "FLANGE SEXTAVADO DE FERRO GALVANIZADO, COM ROSCA BSP, DE 6" | sinapi.origem.do.preço | "Coeficiente Representativo" | sinapi.unidade | "UN"
12945 | MAT.Sinapi.45256 | Sinapi.Material | null | null | null | null | null | null | pertencente.a | "Ferramentas" | sinapi.agrupador | "Custos de Insumos Materiais" | sinapi.código | "45256" | descrição | "FORMAO CHANFRADO 1, CABO DE MADEIRA" | sinapi.origem.do.preço | "Coeficiente Representativo" | sinapi.unidade | "UN"
12946 | MAT.Sinapi.3286 | Sinapi.Material | null | null | null | null | null | null | pertencente.a | "Forros" | sinapi.agrupador | "Custos de Insumos Materiais" | sinapi.código | "3286" | descrição | "FORRO DE MADEIRA CEDRINHO OU EQUIVALENTE DA REGIAO, ENCAIXE MACHO/FEMEA COM FRISO, *10 X 1* CM (SEM COLOCACAO)" | sinapi.origem.do.preço | "Coeficiente Representativo" | sinapi.unidade | "M2"
12947 | MAT.Sinapi.3287 | Sinapi.Material | null | null | null | null | null | null | pertencente.a | "Forros" | sinapi.agrupador | "Custos de Insumos Materiais" | sinapi.código | "3287" | descrição | "FORRO DE MADEIRA CUMARU/IPE CHAMPANHE OU EQUIVALENTE DA REGIAO, ENCAIXE MACHO/FEMEA COM FRISO, *10 X 1* CM (SEM COLOCACAO)" | sinapi.origem.do.preço | "Coeficiente Representativo" | sinapi.unidade | "M2"
12948 | MAT.Sinapi.3283 | Sinapi.Material | null | null | null | null | null | null | pertencente.a | "Forros" | sinapi.agrupador | "Custos de Insumos Materiais" | sinapi.código | "3283" | descrição | "FORRO DE MADEIRA PINUS OU EQUIVALENTE DA REGIAO, ENCAIXE MACHO/FEMEA COM FRISO, *10 X 1* CM (SEM COLOCACAO)" | sinapi.origem.do.preço | "Coeficiente Representativo" | sinapi.unidade | "M2"
12949 | MAT.Sinapi.11587 | Sinapi.Material | null | null | null | null | null | null | pertencente.a | "Forros" | sinapi.agrupador | "Custos de Insumos Materiais" | sinapi.código | "11587" | descrição | "FORRO DE PVC LISO, BRANCO, REGUA DE 10 CM, ESPESSURA APROXIMADA DE 8 MM (COM COLOCACAO / SEM ESTRUTURA METALICA)" | sinapi.origem.do.preço | "Coeficiente Representativo" | sinapi.unidade | "M2"
12950 | MAT.Sinapi.36225 | Sinapi.Material | null | null | null | null | null | null | pertencente.a | "Forros" | sinapi.agrupador | "Custos de Insumos Materiais" | sinapi.código | "36225" | descrição | "FORRO DE PVC LISO, BRANCO, REGUA DE 20 CM, ESPESSURA APROXIMADA DE 8 MM, COMPRIMENTO 6 M (SEM COLOCACAO)" | sinapi.origem.do.preço | "Coeficiente Representativo" | sinapi.unidade | "M2"
12951 | MAT.Sinapi.36230 | Sinapi.Material | null | null | null | null | null | null | pertencente.a | "Forros" | sinapi.agrupador | "Custos de Insumos Materiais" | sinapi.código | "36230" | descrição | "FORRO DE PVC, FRISADO, BRANCO, REGUA DE 10 CM, ESPESSURA APROXIMADA DE 8 MM E COMPRIMENTO 6 M (SEM COLOCACAO)" | sinapi.origem.do.preço | "Coletado em campo" | sinapi.unidade | "M2"
12952 | MAT.Sinapi.36238 | Sinapi.Material | null | null | null | null | null | null | pertencente.a | "Forros" | sinapi.agrupador | "Custos de Insumos Materiais" | sinapi.código | "36238" | descrição | "FORRO DE PVC, FRISADO, BRANCO, REGUA DE 20 CM, ESPESSURA APROXIMADA DE 8 MM E COMPRIMENTO 6 M (SEM COLOCACAO)" | sinapi.origem.do.preço | "Coeficiente Representativo" | sinapi.unidade | "M2"
12953 | MAT.Sinapi.39363 | Sinapi.Material | null | null | null | null | null | null | pertencente.a | "Esgotos, Drenagem e Redes" | sinapi.agrupador | "Custos de Insumos Materiais" | sinapi.código | "39363" | descrição | "FOSSA SEPTICA, SEM FILTRO, EM POLIETILENO DE ALTA DENSIDADE (PEAD), PARA 15 A 30 CONTRIBUINTES, CILINDRICA, COM TAMPA, CAPACIDADE APROXIMADA DE *5500* LITROS (NBR 7229)" | sinapi.origem.do.preço | "Coeficiente Representativo" | sinapi.unidade | "UN"
12954 | MAT.Sinapi.39361 | Sinapi.Material | null | null | null | null | null | null | pertencente.a | "Esgotos, Drenagem e Redes" | sinapi.agrupador | "Custos de Insumos Materiais" | sinapi.código | "39361" | descrição | "FOSSA SEPTICA, SEM FILTRO, EM POLIETILENO DE ALTA DENSIDADE (PEAD), PARA 4 A 7 CONTRIBUINTES, CILINDRICA, COM TAMPA, CAPACIDADE APROXIMADA DE *1100* LITROS (NBR 7229)" | sinapi.origem.do.preço | "Coeficiente Representativo" | sinapi.unidade | "UN"
12955 | MAT.Sinapi.39362 | Sinapi.Material | null | null | null | null | null | null | pertencente.a | "Esgotos, Drenagem e Redes" | sinapi.agrupador | "Custos de Insumos Materiais" | sinapi.código | "39362" | descrição | "FOSSA SEPTICA, SEM FILTRO, EM POLIETILENO DE ALTA DENSIDADE (PEAD), PARA 8 A 14 CONTRIBUINTES, CILINDRICA, COM TAMPA, CAPACIDADE APROXIMADA DE *3000* LITROS (NBR 7229)" | sinapi.origem.do.preço | "Coeficiente Representativo" | sinapi.unidade | "UN"
12956 | MAT.Sinapi.39364 | Sinapi.Material | null | null | null | null | null | null | pertencente.a | "Esgotos, Drenagem e Redes" | sinapi.agrupador | "Custos de Insumos Materiais" | sinapi.código | "39364" | descrição | "FOSSA SEPTICA,SEM FILTRO, EM POLIETILENO DE ALTA DENSIDADE (PEAD), PARA 40 A 52 CONTRIBUINTES, CILINDRICA, COM TAMPA, CAPACIDADE APROXIMADA DE *10000* LITROS (NBR 7229)" | sinapi.origem.do.preço | "Coeficiente Representativo" | sinapi.unidade | "UN"
12957 | MAT.Sinapi.7307 | Sinapi.Material | null | null | null | null | null | null | pertencente.a | "Pinturas" | sinapi.agrupador | "Custos de Insumos Materiais" | sinapi.código | "7307" | descrição | "FUNDO ANTICORROSIVO PARA METAIS FERROSOS (ZARCAO)" | sinapi.origem.do.preço | "Coeficiente Representativo" | sinapi.unidade | "L"
12958 | MAT.Sinapi.38122 | Sinapi.Material | null | null | null | null | null | null | pertencente.a | "Pinturas" | sinapi.agrupador | "Custos de Insumos Materiais" | sinapi.código | "38122" | descrição | "FUNDO PREPARADOR ACRILICO BASE AGUA" | sinapi.origem.do.preço | "Coeficiente Representativo" | sinapi.unidade | "L"
12959 | MAT.Sinapi.43653 | Sinapi.Material | null | null | null | null | null | null | pertencente.a | "Pinturas" | sinapi.agrupador | "Custos de Insumos Materiais" | sinapi.código | "43653" | descrição | "FUNDO SINTETICO NIVELADOR BRANCO FOSCO PARA MADEIRA" | sinapi.origem.do.preço | "Coeficiente Representativo" | sinapi.unidade | "L"
12960 | MAT.Sinapi.34802 | Sinapi.Material | null | null | null | null | null | null | pertencente.a | "Solos" | sinapi.agrupador | "Custos de Insumos Materiais" | sinapi.código | "34802" | descrição | "GABIAO MANTA (COLCHAO) MALHA HEXAGONAL 6 X 8 CM (ZN/AL REVESTIDO COM POLIMERO), DIMENSOES 4 pol,0 X 2,0 X 0,17 M (C X L X A) FIO 2 MM" | sinapi.origem.do.preço | "Coeficiente Representativo" | sinapi.unidade | "UN"
12961 | MAT.Sinapi.11588 | Sinapi.Material | null | null | null | null | null | null | pertencente.a | "Solos" | sinapi.agrupador | "Custos de Insumos Materiais" | sinapi.código | "11588" | descrição | "GABIAO MANTA (COLCHAO) MALHA HEXAGONAL 6 X 8 CM (ZN/AL REVESTIDO COM POLIMERO), FIO 2 MM, DIMENSOES 4 pol,0 X 2,0 X 0,23 M (C X L X A)" | sinapi.origem.do.preço | "Coeficiente Representativo" | sinapi.unidade | "UN"
12962 | MAT.Sinapi.34383 | Sinapi.Material | null | null | null | null | null | null | pertencente.a | "Solos" | sinapi.agrupador | "Custos de Insumos Materiais" | sinapi.código | "34383" | descrição | "GABIAO MANTA (COLCHAO) MALHA HEXAGONAL 6 X 8 CM (ZN/AL REVESTIDO COM POLIMERO), FIO 2 MM, DIMENSOES 4 pol,0 X 2,0 X 0,3 M (C X L X A)" | sinapi.origem.do.preço | "Coeficiente Representativo" | sinapi.unidade | "UN"
12963 | MAT.Sinapi.40451 | Sinapi.Material | null | null | null | null | null | null | pertencente.a | "Solos" | sinapi.agrupador | "Custos de Insumos Materiais" | sinapi.código | "40451" | descrição | "GABIAO MANTA (COLCHAO) MALHA HEXAGONAL 6 X 8 CM (ZN/AL REVESTIDO COM POLIMERO), FIO 2,0 MM, DIMENSOES 5,0 X 2,0 X 0,17 M (C X L X A)" | sinapi.origem.do.preço | "Coeficiente Representativo" | sinapi.unidade | "M2"
12964 | MAT.Sinapi.40453 | Sinapi.Material | null | null | null | null | null | null | pertencente.a | "Solos" | sinapi.agrupador | "Custos de Insumos Materiais" | sinapi.código | "40453" | descrição | "GABIAO MANTA (COLCHAO) MALHA HEXAGONAL 6 X 8 CM (ZN/AL REVESTIDO COM POLIMERO), FIO 2,0 MM, DIMENSOES 5,0 X 2,0 X 0,23 M (C X L X A)" | sinapi.origem.do.preço | "Coeficiente Representativo" | sinapi.unidade | "M2"
12965 | MAT.Sinapi.40452 | Sinapi.Material | null | null | null | null | null | null | pertencente.a | "Solos" | sinapi.agrupador | "Custos de Insumos Materiais" | sinapi.código | "40452" | descrição | "GABIAO MANTA (COLCHAO) MALHA HEXAGONAL 6 X 8 CM (ZN/AL REVESTIDO COM POLIMERO), FIO 2,0 MM, DIMENSOES 5,0 X 2,0 X 0,30 M (C X L X A)" | sinapi.origem.do.preço | "Coeficiente Representativo" | sinapi.unidade | "M2"
12966 | MAT.Sinapi.11594 | Sinapi.Material | null | null | null | null | null | null | pertencente.a | "Solos" | sinapi.agrupador | "Custos de Insumos Materiais" | sinapi.código | "11594" | descrição | "GABIAO SACO MALHA HEXAGONAL 8 X 10 CM (ZN/AL REVESTIDO COM POLIMERO), FIO 2,4 MM, DIMENSOES 3,0 X 0,65 M" | sinapi.origem.do.preço | "Coeficiente Representativo" | sinapi.unidade | "UN"
12967 | MAT.Sinapi.3311 | Sinapi.Material | null | null | null | null | null | null | pertencente.a | "Solos" | sinapi.agrupador | "Custos de Insumos Materiais" | sinapi.código | "3311" | descrição | "GABIAO SACO MALHA HEXAGONAL 8 X 10 CM (ZN/AL REVESTIDO COM POLIMERO), FIO 2,4 MM, H = 0,65 M" | sinapi.origem.do.preço | "Coeficiente Representativo" | sinapi.unidade | "M3"
12968 | MAT.Sinapi.11599 | Sinapi.Material | null | null | null | null | null | null | pertencente.a | "Solos" | sinapi.agrupador | "Custos de Insumos Materiais" | sinapi.código | "11599" | descrição | "GABIAO SACO MALHA HEXAGONAL 8 X 10 CM (ZN/AL), FIO 2,7 MM, DIMENSOES 4 pol,0 X 0,65 M" | sinapi.origem.do.preço | "Coeficiente Representativo" | sinapi.unidade | "UN"
12969 | MAT.Sinapi.11593 | Sinapi.Material | null | null | null | null | null | null | pertencente.a | "Solos" | sinapi.agrupador | "Custos de Insumos Materiais" | sinapi.código | "11593" | descrição | "GABIAO TIPO CAIXA MALHA HEXAGONAL 8 X 10 CM (ZN/AL REVESTIDO COM POLIMERO), FIO 2,4 MM, DIMENSOES 2,0 X 1,0 X 1,0 M (C X L X A)" | sinapi.origem.do.preço | "Coeficiente Representativo" | sinapi.unidade | "UN"
12970 | MAT.Sinapi.3314 | Sinapi.Material | null | null | null | null | null | null | pertencente.a | "Solos" | sinapi.agrupador | "Custos de Insumos Materiais" | sinapi.código | "3314" | descrição | "GABIAO TIPO CAIXA MALHA HEXAGONAL 8 X 10 CM (ZN/AL REVESTIDO COM POLIMERO), FIO 2,4 MM, H = 0,50 M" | sinapi.origem.do.preço | "Coeficiente Representativo" | sinapi.unidade | "M3"
12971 | MAT.Sinapi.11597 | Sinapi.Material | null | null | null | null | null | null | pertencente.a | "Solos" | sinapi.agrupador | "Custos de Insumos Materiais" | sinapi.código | "11597" | descrição | "GABIAO TIPO CAIXA MALHA HEXAGONAL 8 X 10 CM (ZN/AL), FIO 2,7 MM, DIMENSOES 2,0 X 1,0 X 1,0 M (C X L X A)" | sinapi.origem.do.preço | "Coeficiente Representativo" | sinapi.unidade | "UN"
12972 | MAT.Sinapi.3309 | Sinapi.Material | null | null | null | null | null | null | pertencente.a | "Solos" | sinapi.agrupador | "Custos de Insumos Materiais" | sinapi.código | "3309" | descrição | "GABIAO TIPO CAIXA MALHA HEXAGONAL 8 X 10 CM (ZN/AL), FIO 2,7 MM, H = 0,50 M" | sinapi.origem.do.preço | "Coeficiente Representativo" | sinapi.unidade | "M3"
12973 | MAT.Sinapi.40440 | Sinapi.Material | null | null | null | null | null | null | pertencente.a | "Solos" | sinapi.agrupador | "Custos de Insumos Materiais" | sinapi.código | "40440" | descrição | "GABIAO TIPO CAIXA PARA SOLO REFORCADO, MALHA HEXAGONAL 8 X 10 CM (ZN/AL REVESTIDO COM POLIMERO), FIO 2,7 MM, DIMENSOES 2,0 X 1,0 X 0,5 M, COM CAUDA DE 4 pol,0 M" | sinapi.origem.do.preço | "Coeficiente Representativo" | sinapi.unidade | "M3"
12974 | MAT.Sinapi.40441 | Sinapi.Material | null | null | null | null | null | null | pertencente.a | "Solos" | sinapi.agrupador | "Custos de Insumos Materiais" | sinapi.código | "40441" | descrição | "GABIAO TIPO CAIXA PARA SOLO REFORCADO, MALHA HEXAGONAL 8 X 10 CM (ZN/AL REVESTIDO COM POLIMERO), FIO 2,7 MM, DIMENSOES 2,0 X 1,0 X 1,0 M, COM CAUDA DE 4 pol,0 M" | sinapi.origem.do.preço | "Coeficiente Representativo" | sinapi.unidade | "M3"
12975 | MAT.Sinapi.34612 | Sinapi.Material | null | null | null | null | null | null | pertencente.a | "Solos" | sinapi.agrupador | "Custos de Insumos Materiais" | sinapi.código | "34612" | descrição | "GABIAO TIPO CAIXA PARA SOLO REFORCADO, MALHA HEXAGONAL DE DUPLA TORCAO 8 X 10 CM (ZN/AL REVESTIDO COM POLIMERO), FIO 2,7 MM, DIMENSOES 2,0 X 1,0 X 0,5 M, COM CAUDA DE 3 pol,0 M" | sinapi.origem.do.preço | "Coeficiente Representativo" | sinapi.unidade | "UN"
12976 | MAT.Sinapi.34635 | Sinapi.Material | null | null | null | null | null | null | pertencente.a | "Solos" | sinapi.agrupador | "Custos de Insumos Materiais" | sinapi.código | "34635" | descrição | "GABIAO TIPO CAIXA PARA SOLO REFORCADO, MALHA HEXAGONAL DE DUPLA TORCAO 8 X 10 CM (ZN/AL REVESTIDO COM POLIMERO), FIO 2,7 MM, DIMENSOES 2,0 X 1,0 X 1,0 M, COM CAUDA DE 3 pol,0 M" | sinapi.origem.do.preço | "Coeficiente Representativo" | sinapi.unidade | "UN"
12977 | MAT.Sinapi.34633 | Sinapi.Material | null | null | null | null | null | null | pertencente.a | "Solos" | sinapi.agrupador | "Custos de Insumos Materiais" | sinapi.código | "34633" | descrição | "GABIAO TIPO CAIXA PARA SOLO REFORCADO, MALHA HEXAGONAL DE DUPLA TORCAO 8 X 10 CM (ZN/AL REVESTIDO COM POLIMERO), FIO 2,7 MM, DIMENSOES 2,0 X 1,0 X 1,0 M, COM CAUDA DE 4 pol,0 M" | sinapi.origem.do.preço | "Coeficiente Representativo" | sinapi.unidade | "UN"
12978 | MAT.Sinapi.40449 | Sinapi.Material | null | null | null | null | null | null | pertencente.a | "Solos" | sinapi.agrupador | "Custos de Insumos Materiais" | sinapi.código | "40449" | descrição | "GABIAO TIPO CAIXA TRAPEZOIDAL, MALHA HEXAGONAL 10 X 12 CM (ZN/AL REVESTIDO COM POLIMERO) FIO 2,7 MM, FACE COM 65 GRAUS, COM GEOSSINTETICO, DIMENSOES 2,0 X 1,5 X 1,0 M (C X L X A)" | sinapi.origem.do.preço | "Coeficiente Representativo" | sinapi.unidade | "M3"
12979 | MAT.Sinapi.11592 | Sinapi.Material | null | null | null | null | null | null | pertencente.a | "Solos" | sinapi.agrupador | "Custos de Insumos Materiais" | sinapi.código | "11592" | descrição | "GABIAO TIPO CAIXA, MALHA HEXAGONAL 8 X 10 CM (ZN/AL REVESTIDO COM POLIMERO), FIO 2,4 MM, DIMENSOES 2,0 X 1,0 X 0,5 M (C X L X A)" | sinapi.origem.do.preço | "Coeficiente Representativo" | sinapi.unidade | "UN"
12980 | MAT.Sinapi.34800 | Sinapi.Material | null | null | null | null | null | null | pertencente.a | "Solos" | sinapi.agrupador | "Custos de Insumos Materiais" | sinapi.código | "34800" | descrição | "GABIAO TIPO CAIXA, MALHA HEXAGONAL 8 X 10 CM (ZN/AL REVESTIDO COM POLIMERO), FIO DE 2 pol,4 MM, DIMENSOES 2,0 X 1,0 X 1,0 M (C X L X A)" | sinapi.origem.do.preço | "Coeficiente Representativo" | sinapi.unidade | "M3"
12981 | MAT.Sinapi.11596 | Sinapi.Material | null | null | null | null | null | null | pertencente.a | "Solos" | sinapi.agrupador | "Custos de Insumos Materiais" | sinapi.código | "11596" | descrição | "GABIAO TIPO CAIXA, MALHA HEXAGONAL 8 X 10 CM (ZN/AL), FIO 2,7 MM, DIMENSOES 2,0 X 1,0 X 0,5 M (C X L X A)" | sinapi.origem.do.preço | "Coeficiente Representativo" | sinapi.unidade | "UN"
12982 | MAT.Sinapi.40438 | Sinapi.Material | null | null | null | null | null | null | pertencente.a | "Solos" | sinapi.agrupador | "Custos de Insumos Materiais" | sinapi.código | "40438" | descrição | "GABIAO TIPO CAIXA, MALHA HEXAGONAL 8 X 10 CM (ZN/AL), FIO DE 2 pol,7 MM, DIMENSOES 2,0 X 1,0 X 1,0 M (C X L X A)" | sinapi.origem.do.preço | "Coeficiente Representativo" | sinapi.unidade | "M3"
12983 | MAT.Sinapi.40436 | Sinapi.Material | null | null | null | null | null | null | pertencente.a | "Solos" | sinapi.agrupador | "Custos de Insumos Materiais" | sinapi.código | "40436" | descrição | "GABIAO TIPO CAIXA, MALHA HEXAGONAL 8 X 10 CM (ZN/AL), FIO DE 2 pol,7 MM, DIMENSOES 5,0 X 1,0 X 1,0 M (C X L X A)" | sinapi.origem.do.preço | "Coeficiente Representativo" | sinapi.unidade | "M3"
12984 | MAT.Sinapi.4315 | Sinapi.Material | null | null | null | null | null | null | pertencente.a | "Ganchos" | sinapi.agrupador | "Custos de Insumos Materiais" | sinapi.código | "4315" | descrição | "GANCHO CHATO EM ACO GALVANIZADO, L = 110 MM, RECOBRIMENTO = 100MM, SECAO 1/8 X 1/2 pol (3 MM X 12 MM), PARA FIXAR TELHA DE FIBROCIMENTO ONDULADA" | sinapi.origem.do.preço | "Coeficiente Representativo" | sinapi.unidade | "UN"
12985 | MAT.Sinapi.402 | Sinapi.Material | null | null | null | null | null | null | pertencente.a | "Ganchos" | sinapi.agrupador | "Custos de Insumos Materiais" | sinapi.código | "402" | descrição | "GANCHO OLHAL EM ACO GALVANIZADO, ESPESSURA 16MM, ABERTURA 21MM" | sinapi.origem.do.preço | "Coeficiente Representativo" | sinapi.unidade | "UN"
12986 | MAT.Sinapi.4226 | Sinapi.Material | null | null | null | null | null | null | pertencente.a | "Gás" | sinapi.agrupador | "Custos de Insumos Materiais" | sinapi.código | "4226" | descrição | "GAS DE COZINHA - GLP" | sinapi.origem.do.preço | "Coletado em campo" | sinapi.unidade | "KG"
12987 | MAT.Sinapi.4222 | Sinapi.Material | null | null | null | null | null | null | pertencente.a | "Gás" | sinapi.agrupador | "Custos de Insumos Materiais" | sinapi.código | "4222" | descrição | "GASOLINA COMUM" | sinapi.origem.do.preço | "Coletado em campo" | sinapi.unidade | "L"
12988 | MAT.Sinapi.34804 | Sinapi.Material | null | null | null | null | null | null | pertencente.a | "Solos" | sinapi.agrupador | "Custos de Insumos Materiais" | sinapi.código | "34804" | descrição | "GEOGRELHA TECIDA COM FILAMENTOS DE POLIESTER + PVC, RESISTENCIA LONGITUDINAL: 90 KN/M, RESISTENCIA TRANSVERSAL: 30 KN/M, ALONGAMENTO = 12 POR CENTO" | sinapi.origem.do.preço | "Coeficiente Representativo" | sinapi.unidade | "M2"
12989 | MAT.Sinapi.4013 | Sinapi.Material | null | null | null | null | null | null | pertencente.a | "Solos" | sinapi.agrupador | "Custos de Insumos Materiais" | sinapi.código | "4013" | descrição | "GEOTEXTIL NAO TECIDO AGULHADO DE FILAMENTOS CONTINUOS 100% POLIESTER, RESITENCIA A TRACAO = 09 KN/M" | sinapi.origem.do.preço | "Coeficiente Representativo" | sinapi.unidade | "M2"
12990 | MAT.Sinapi.4011 | Sinapi.Material | null | null | null | null | null | null | pertencente.a | "Solos" | sinapi.agrupador | "Custos de Insumos Materiais" | sinapi.código | "4011" | descrição | "GEOTEXTIL NAO TECIDO AGULHADO DE FILAMENTOS CONTINUOS 100% POLIESTER, RESITENCIA A TRACAO = 10 KN/M" | sinapi.origem.do.preço | "Coeficiente Representativo" | sinapi.unidade | "M2"
12991 | MAT.Sinapi.4021 | Sinapi.Material | null | null | null | null | null | null | pertencente.a | "Solos" | sinapi.agrupador | "Custos de Insumos Materiais" | sinapi.código | "4021" | descrição | "GEOTEXTIL NAO TECIDO AGULHADO DE FILAMENTOS CONTINUOS 100% POLIESTER, RESITENCIA A TRACAO = 14 KN/M" | sinapi.origem.do.preço | "Coeficiente Representativo" | sinapi.unidade | "M2"
12992 | MAT.Sinapi.4019 | Sinapi.Material | null | null | null | null | null | null | pertencente.a | "Solos" | sinapi.agrupador | "Custos de Insumos Materiais" | sinapi.código | "4019" | descrição | "GEOTEXTIL NAO TECIDO AGULHADO DE FILAMENTOS CONTINUOS 100% POLIESTER, RESITENCIA A TRACAO = 16 KN/M" | sinapi.origem.do.preço | "Coeficiente Representativo" | sinapi.unidade | "M2"
12993 | MAT.Sinapi.4012 | Sinapi.Material | null | null | null | null | null | null | pertencente.a | "Solos" | sinapi.agrupador | "Custos de Insumos Materiais" | sinapi.código | "4012" | descrição | "GEOTEXTIL NAO TECIDO AGULHADO DE FILAMENTOS CONTINUOS 100% POLIESTER, RESITENCIA A TRACAO = 21 KN/M" | sinapi.origem.do.preço | "Coeficiente Representativo" | sinapi.unidade | "M2"
12994 | MAT.Sinapi.4020 | Sinapi.Material | null | null | null | null | null | null | pertencente.a | "Solos" | sinapi.agrupador | "Custos de Insumos Materiais" | sinapi.código | "4020" | descrição | "GEOTEXTIL NAO TECIDO AGULHADO DE FILAMENTOS CONTINUOS 100% POLIESTER, RESITENCIA A TRACAO = 26 KN/M" | sinapi.origem.do.preço | "Coeficiente Representativo" | sinapi.unidade | "M2"
12995 | MAT.Sinapi.4018 | Sinapi.Material | null | null | null | null | null | null | pertencente.a | "Solos" | sinapi.agrupador | "Custos de Insumos Materiais" | sinapi.código | "4018" | descrição | "GEOTEXTIL NAO TECIDO AGULHADO DE FILAMENTOS CONTINUOS 100% POLIESTER, RESITENCIA A TRACAO = 31 KN/M" | sinapi.origem.do.preço | "Coeficiente Representativo" | sinapi.unidade | "M2"
12996 | MAT.Sinapi.44324 | Sinapi.Material | null | null | null | null | null | null | pertencente.a | "Gessos" | sinapi.agrupador | "Custos de Insumos Materiais" | sinapi.código | "44324" | descrição | "GESSO COLA, EM PO, PARA FIXACAO DE MOLDURAS, SANCAS E BLOCOS DE GESSO" | sinapi.origem.do.preço | "Coeficiente Representativo" | sinapi.unidade | "KG"
12997 | MAT.Sinapi.3315 | Sinapi.Material | null | null | null | null | null | null | pertencente.a | "Gessos" | sinapi.agrupador | "Custos de Insumos Materiais" | sinapi.código | "3315" | descrição | "GESSO EM PO PARA REVESTIMENTOS/MOLDURAS/SANCAS E USO GERAL" | sinapi.origem.do.preço | "Coeficiente Representativo" | sinapi.unidade | "KG"
12998 | MAT.Sinapi.36870 | Sinapi.Material | null | null | null | null | null | null | pertencente.a | "Gessos" | sinapi.agrupador | "Custos de Insumos Materiais" | sinapi.código | "36870" | descrição | "GESSO PROJETADO" | sinapi.origem.do.preço | "Coeficiente Representativo" | sinapi.unidade | "KG"
12999 | MAT.Sinapi.5092 | Sinapi.Material | null | null | null | null | null | null | pertencente.a | "Ferragens" | sinapi.agrupador | "Custos de Insumos Materiais" | sinapi.código | "5092" | descrição | "GONZO DE EMBUTIR, EM LATAO / ZAMAC, *20 X 48* MM, PARA JANELA BASCULANTE / PIVOTANTE, JOGO COM 4 PECAS (PAR) - INCLUI PARAFUSOS" | sinapi.origem.do.preço | "Coeficiente Representativo" | sinapi.unidade | "PAR"
13000 | MAT.Sinapi.11462 | Sinapi.Material | null | null | null | null | null | null | pertencente.a | "Ferragens" | sinapi.agrupador | "Custos de Insumos Materiais" | sinapi.código | "11462" | descrição | "GONZO DE SOBREPOR, EM LATAO / ZAMAC, PARA JANELA PIVOTANTE - INCLUI PARAFUSOS" | sinapi.origem.do.preço | "Coeficiente Representativo" | sinapi.unidade | "PAR"
13001 | MAT.Sinapi.3324 | Sinapi.Material | null | null | null | null | null | null | pertencente.a | "Paisagismo" | sinapi.agrupador | "Custos de Insumos Materiais" | sinapi.código | "3324" | descrição | "GRAMA BATATAIS EM PLACAS, SEM PLANTIO" | sinapi.origem.do.preço | "Coeficiente Representativo" | sinapi.unidade | "M2"
13002 | MAT.Sinapi.3322 | Sinapi.Material | null | null | null | null | null | null | pertencente.a | "Paisagismo" | sinapi.agrupador | "Custos de Insumos Materiais" | sinapi.código | "3322" | descrição | "GRAMA ESMERALDA OU SAO CARLOS OU CURITIBANA, EM PLACAS, SEM PLANTIO" | sinapi.origem.do.preço | "Coletado em campo" | sinapi.unidade | "M2"
13003 | MAT.Sinapi.5076 | Sinapi.Material | null | null | null | null | null | null | pertencente.a | "Ferragens" | sinapi.agrupador | "Custos de Insumos Materiais" | sinapi.código | "5076" | descrição | "GRAMPO DE ACO POLIDO 1 X 9" | sinapi.origem.do.preço | "Coeficiente Representativo" | sinapi.unidade | "KG"
13004 | MAT.Sinapi.5077 | Sinapi.Material | null | null | null | null | null | null | pertencente.a | "Ferragens" | sinapi.agrupador | "Custos de Insumos Materiais" | sinapi.código | "5077" | descrição | "GRAMPO DE ACO POLIDO 7/8 X 9" | sinapi.origem.do.preço | "Coeficiente Representativo" | sinapi.unidade | "KG"
13005 | MAT.Sinapi.45242 | Sinapi.Material | null | null | null | null | null | null | pertencente.a | "Ferragens" | sinapi.agrupador | "Custos de Insumos Materiais" | sinapi.código | "45242" | descrição | "GRAMPO DE APERTO RAPIDO 18" | sinapi.origem.do.preço | "Coeficiente Representativo" | sinapi.unidade | "UN"
13006 | MAT.Sinapi.11837 | Sinapi.Material | null | null | null | null | null | null | pertencente.a | "Ferragens" | sinapi.agrupador | "Custos de Insumos Materiais" | sinapi.código | "11837" | descrição | "GRAMPO LINHA VIVA DE LATAO ESTANHADO, DIAMETRO DO CONDUTOR PRINCIPAL DE 10 A 120 MM2, DIAMETRO DA DERIVACAO DE 10 A 70 MM2" | sinapi.origem.do.preço | "Coeficiente Representativo" | sinapi.unidade | "UN"
13007 | MAT.Sinapi.415 | Sinapi.Material | null | null | null | null | null | null | pertencente.a | "Ferragens" | sinapi.agrupador | "Custos de Insumos Materiais" | sinapi.código | "415" | descrição | "GRAMPO METALICO TIPO OLHAL PARA HASTE DE ATERRAMENTO DE 1 pol, CONDUTOR DE *10* A 50 MM2" | sinapi.origem.do.preço | "Coeficiente Representativo" | sinapi.unidade | "UN"
13008 | MAT.Sinapi.38055 | Sinapi.Material | null | null | null | null | null | null | pertencente.a | "Ferragens" | sinapi.agrupador | "Custos de Insumos Materiais" | sinapi.código | "38055" | descrição | "GRAMPO METALICO TIPO OLHAL PARA HASTE DE ATERRAMENTO DE 1/2 pol, CONDUTOR DE *10* A 50 MM2" | sinapi.origem.do.preço | "Coeficiente Representativo" | sinapi.unidade | "UN"
13009 | MAT.Sinapi.416 | Sinapi.Material | null | null | null | null | null | null | pertencente.a | "Ferragens" | sinapi.agrupador | "Custos de Insumos Materiais" | sinapi.código | "416" | descrição | "GRAMPO METALICO TIPO OLHAL PARA HASTE DE ATERRAMENTO DE 3/4 pol, CONDUTOR DE *10* A 50 MM2" | sinapi.origem.do.preço | "Coeficiente Representativo" | sinapi.unidade | "UN"
13010 | MAT.Sinapi.425 | Sinapi.Material | null | null | null | null | null | null | pertencente.a | "Ferragens" | sinapi.agrupador | "Custos de Insumos Materiais" | sinapi.código | "425" | descrição | "GRAMPO METALICO TIPO OLHAL PARA HASTE DE ATERRAMENTO DE 5/8, CONDUTOR DE *10* A 50 MM2" | sinapi.origem.do.preço | "Coeficiente Representativo" | sinapi.unidade | "UN"
13011 | MAT.Sinapi.426 | Sinapi.Material | null | null | null | null | null | null | pertencente.a | "Ferragens" | sinapi.agrupador | "Custos de Insumos Materiais" | sinapi.código | "426" | descrição | "GRAMPO METALICO TIPO U PARA HASTE DE ATERRAMENTO DE ATE 3/4 pol, CONDUTOR DE 10 A 25 MM2" | sinapi.origem.do.preço | "Coeficiente Representativo" | sinapi.unidade | "UN"
13012 | MAT.Sinapi.38056 | Sinapi.Material | null | null | null | null | null | null | pertencente.a | "Ferragens" | sinapi.agrupador | "Custos de Insumos Materiais" | sinapi.código | "38056" | descrição | "GRAMPO METALICO TIPO U PARA HASTE DE ATERRAMENTO DE ATE 5/8, CONDUTOR DE 10 A 25 MM2" | sinapi.origem.do.preço | "Coeficiente Representativo" | sinapi.unidade | "UN"
13013 | MAT.Sinapi.1564 | Sinapi.Material | null | null | null | null | null | null | pertencente.a | "Ferragens" | sinapi.agrupador | "Custos de Insumos Materiais" | sinapi.código | "1564" | descrição | "GRAMPO PARALELO METALICO PARA CABO DE 6 A 50 MM2, COM 2 PARAFUSOS" | sinapi.origem.do.preço | "Coeficiente Representativo" | sinapi.unidade | "UN"
13014 | MAT.Sinapi.11032 | Sinapi.Material | null | null | null | null | null | null | pertencente.a | "Ferragens" | sinapi.agrupador | "Custos de Insumos Materiais" | sinapi.código | "11032" | descrição | "GRAMPO U DE 5/8 N8 EM ACO GALVANIZADO" | sinapi.origem.do.preço | "Coeficiente Representativo" | sinapi.unidade | "UN"
13015 | MAT.Sinapi.36786 | Sinapi.Material | null | null | null | null | null | null | pertencente.a | "Pinturas" | sinapi.agrupador | "Custos de Insumos Materiais" | sinapi.código | "36786" | descrição | "GRANALHA DE ACO, ANGULAR (GRIT), PARA JATEAMENTO, PENEIRA 0,117 A 1,00 MM, (SAE G-40 A G-80)" | sinapi.origem.do.preço | "Coeficiente Representativo" | sinapi.unidade | "SC25KG"
13016 | MAT.Sinapi.36785 | Sinapi.Material | null | null | null | null | null | null | pertencente.a | "Pinturas" | sinapi.agrupador | "Custos de Insumos Materiais" | sinapi.código | "36785" | descrição | "GRANALHA DE ACO, ANGULAR (GRIT), PARA JATEAMENTO, PENEIRA 1,41 A 1,19 MM (SAE G16)" | sinapi.origem.do.preço | "Coeficiente Representativo" | sinapi.unidade | "SC25KG"
13017 | MAT.Sinapi.36782 | Sinapi.Material | null | null | null | null | null | null | pertencente.a | "Pinturas" | sinapi.agrupador | "Custos de Insumos Materiais" | sinapi.código | "36782" | descrição | "GRANALHA DE ACO, ESFERICA (SHOT), PARA JATEAMENTO, PENEIRA 0,40 A 1,00 MM (SAE S-170 A S-280)" | sinapi.origem.do.preço | "Coeficiente Representativo" | sinapi.unidade | "SC25KG"
13018 | MAT.Sinapi.44481 | Sinapi.Material | null | null | null | null | null | null | pertencente.a | "Pinturas" | sinapi.agrupador | "Custos de Insumos Materiais" | sinapi.código | "44481" | descrição | "GRANALHA DE ACO, ESFERICA (SHOT), PARA JATEAMENTO, PENEIRA 1,19 A 1,00 MM (SAE S390)" | sinapi.origem.do.preço | "Coletado em campo" | sinapi.unidade | "SC25KG"
13019 | MAT.Sinapi.4824 | Sinapi.Material | null | null | null | null | null | null | pertencente.a | "Cimentos" | sinapi.agrupador | "Custos de Insumos Materiais" | sinapi.código | "4824" | descrição | "GRANILHA/ GRANA/ PEDRISCO OU AGREGADO EM MARMORE/ GRANITO/ QUARTZO E CALCARIO, PRETO, CINZA, PALHA OU BRANCO" | sinapi.origem.do.preço | "Coeficiente Representativo" | sinapi.unidade | "KG"
13020 | MAT.Sinapi.11795 | Sinapi.Material | null | null | null | null | null | null | pertencente.a | "Bancadas" | sinapi.agrupador | "Custos de Insumos Materiais" | sinapi.código | "11795" | descrição | "GRANITO PARA BANCADA, POLIDO, TIPO ANDORINHA/ QUARTZ/ CASTELO/ CORUMBA OU OUTROS EQUIVALENTES DA REGIAO, E= *2,5* CM" | sinapi.origem.do.preço | "Coeficiente Representativo" | sinapi.unidade | "M2"
13021 | MAT.Sinapi.134 | Sinapi.Material | null | null | null | null | null | null | pertencente.a | "Cimentos" | sinapi.agrupador | "Custos de Insumos Materiais" | sinapi.código | "134" | descrição | "GRAUTE CIMENTICIO PARA USO GERAL" | sinapi.origem.do.preço | "Coeficiente Representativo" | sinapi.unidade | "KG"
13022 | MAT.Sinapi.4229 | Sinapi.Material | null | null | null | null | null | null | pertencente.a | "Pinturas" | sinapi.agrupador | "Custos de Insumos Materiais" | sinapi.código | "4229" | descrição | "GRAXA LUBRIFICANTE A BASE DE LITIO, DE MULTIPLAS APLICACOES E CONTENDO ADITIVOS DE EXTREMA PRESSAO (GRAU DE VISCOSIDADE NLGI 2)" | sinapi.origem.do.preço | "Coeficiente Representativo" | sinapi.unidade | "KG"
13023 | MAT.Sinapi.11731 | Sinapi.Material | null | null | null | null | null | null | pertencente.a | "Grelhas" | sinapi.agrupador | "Custos de Insumos Materiais" | sinapi.código | "11731" | descrição | "GRELHA FIXA, EM PVC BRANCA, QUADRADA, 150 X 150 MM, PARA RALOS E CAIXAS" | sinapi.origem.do.preço | "Coeficiente Representativo" | sinapi.unidade | "UN"
13024 | MAT.Sinapi.11732 | Sinapi.Material | null | null | null | null | null | null | pertencente.a | "Grelhas" | sinapi.agrupador | "Custos de Insumos Materiais" | sinapi.código | "11732" | descrição | "GRELHA FIXA, PVC CROMADA, REDONDA, 150 MM, PARA RALOS E CAIXAS" | sinapi.origem.do.preço | "Coeficiente Representativo" | sinapi.unidade | "UN"
13025 | MAT.Sinapi.11244 | Sinapi.Material | null | null | null | null | null | null | pertencente.a | "Grelhas" | sinapi.agrupador | "Custos de Insumos Materiais" | sinapi.código | "11244" | descrição | "GRELHA FOFO ARTICULADA, CARGA MAXIMA 1,5 T, *300 X 1000* MM, E= *15* MM" | sinapi.origem.do.preço | "Coeficiente Representativo" | sinapi.unidade | "UN"
13026 | MAT.Sinapi.11235 | Sinapi.Material | null | null | null | null | null | null | pertencente.a | "Grelhas" | sinapi.agrupador | "Custos de Insumos Materiais" | sinapi.código | "11235" | descrição | "GRELHA FOFO SIMPLES COM REQUADRO, CARGA MAXIMA 1,5 T, 150 X 1000 MM, E= *15* MM" | sinapi.origem.do.preço | "Coeficiente Representativo" | sinapi.unidade | "UN"
13027 | MAT.Sinapi.11236 | Sinapi.Material | null | null | null | null | null | null | pertencente.a | "Grelhas" | sinapi.agrupador | "Custos de Insumos Materiais" | sinapi.código | "11236" | descrição | "GRELHA FOFO SIMPLES COM REQUADRO, CARGA MAXIMA 1,5 T, 200 X 1000 MM, E= *15* MM" | sinapi.origem.do.preço | "Coeficiente Representativo" | sinapi.unidade | "UN"
13028 | MAT.Sinapi.11245 | Sinapi.Material | null | null | null | null | null | null | pertencente.a | "Grelhas" | sinapi.agrupador | "Custos de Insumos Materiais" | sinapi.código | "11245" | descrição | "GRELHA FOFO SIMPLES COM REQUADRO, CARGA MAXIMA 12,5 T, *300 X 1000* MM, E= *15* MM, AREA ESTACIONAMENTO CARRO PASSEIO" | sinapi.origem.do.preço | "Coeficiente Representativo" | sinapi.unidade | "UN"
13029 | MAT.Sinapi.20017 | Sinapi.Material | null | null | null | null | null | null | pertencente.a | "Esquadrias" | sinapi.agrupador | "Custos de Insumos Materiais" | sinapi.código | "20017" | descrição | "GUARNICAO / ALIZAR / VISTA LISA EM MADEIRA MACICA, PARA PORTA, E = *1* CM, L = *5* CM, CEDRINHO / ANGELIM COMERCIAL / TAURI/ CURUPIXA / PEROBA / CUMARU OU EQUIVALENTE DA REGIAO" | sinapi.origem.do.preço | "Coeficiente Representativo" | sinapi.unidade | "M"
13030 | MAT.Sinapi.20007 | Sinapi.Material | null | null | null | null | null | null | pertencente.a | "Esquadrias" | sinapi.agrupador | "Custos de Insumos Materiais" | sinapi.código | "20007" | descrição | "GUARNICAO / ALIZAR / VISTA LISA EM MADEIRA MACICA, PARA PORTA, E = *1* CM, L = *5* CM, PINUS /EUCALIPTO / VIROLA OU EQUIVALENTE DA REGIAO" | sinapi.origem.do.preço | "Coeficiente Representativo" | sinapi.unidade | "M"
13031 | MAT.Sinapi.39831 | Sinapi.Material | null | null | null | null | null | null | pertencente.a | "Esquadrias" | sinapi.agrupador | "Custos de Insumos Materiais" | sinapi.código | "39831" | descrição | "GUARNICAO / ALIZAR / VISTA, E = *1,5* CM, L = *5,0* CM, EM POLIESTIRENO, BRANCO (JOGO PARA 1 FACE)" | sinapi.origem.do.preço | "Coeficiente Representativo" | sinapi.unidade | "JG"
13032 | MAT.Sinapi.36888 | Sinapi.Material | null | null | null | null | null | null | pertencente.a | "Esquadrias" | sinapi.agrupador | "Custos de Insumos Materiais" | sinapi.código | "36888" | descrição | "GUARNICAO / MOLDURA / ARREMATE DE ACABAMENTO PARA ESQUADRIA, EM ALUMINIO PERFIL 25, ACABAMENTO ANODIZADO BRANCO OU BRILHANTE, PARA 1 FACE" | sinapi.origem.do.preço | "Coeficiente Representativo" | sinapi.unidade | "M"
13033 | MAT.Sinapi.39836 | Sinapi.Material | null | null | null | null | null | null | pertencente.a | "Esquadrias" | sinapi.agrupador | "Custos de Insumos Materiais" | sinapi.código | "39836" | descrição | "GUARNICAO/ALIZAR/VISTA, E = *1,3* CM, L = *5,0* CM HASTE REGULAVEL = *35* MM, EM MDF/PVC WOOD/ POLIESTIRENO OU MADEIRA LAMINADA, PRIMER BRANCO (JOGO PARA 1 FACE)" | sinapi.origem.do.preço | "Coeficiente Representativo" | sinapi.unidade | "JG"
13034 | MAT.Sinapi.39830 | Sinapi.Material | null | null | null | null | null | null | pertencente.a | "Esquadrias" | sinapi.agrupador | "Custos de Insumos Materiais" | sinapi.código | "39830" | descrição | "GUARNICAO/ALIZAR/VISTA, E = *1,3* CM, L = *7,0* CM, EM POLIESTIRENO, BRANCO (JOGO PARA 1 FACE)" | sinapi.origem.do.preço | "Coeficiente Representativo" | sinapi.unidade | "JG"
13035 | MAT.Sinapi.7569 | Sinapi.Material | null | null | null | null | null | null | pertencente.a | "Suportes" | sinapi.agrupador | "Custos de Insumos Materiais" | sinapi.código | "7569" | descrição | "HASTE ANCORA EM ACO GALVANIZADO, DIMENSOES 16 MM X 2000 MM" | sinapi.origem.do.preço | "Coeficiente Representativo" | sinapi.unidade | "UN"
13036 | MAT.Sinapi.3378 | Sinapi.Material | null | null | null | null | null | null | pertencente.a | "Proteção Elétrica" | sinapi.agrupador | "Custos de Insumos Materiais" | sinapi.código | "3378" | descrição | "HASTE DE ATERRAMENTO EM ACO COM 3,00 M DE COMPRIMENTO E DN = 3/4 pol, REVESTIDA COM BAIXA CAMADA DE COBRE, SEM CONECTOR" | sinapi.origem.do.preço | "Coeficiente Representativo" | sinapi.unidade | "UN"
13037 | MAT.Sinapi.3380 | Sinapi.Material | null | null | null | null | null | null | pertencente.a | "Proteção Elétrica" | sinapi.agrupador | "Custos de Insumos Materiais" | sinapi.código | "3380" | descrição | "HASTE DE ATERRAMENTO EM ACO COM 3,00 M DE COMPRIMENTO E DN = 5/8, REVESTIDA COM BAIXA CAMADA DE COBRE, COM CONECTOR TIPO GRAMPO" | sinapi.origem.do.preço | "Coletado em campo" | sinapi.unidade | "UN"
13038 | MAT.Sinapi.3379 | Sinapi.Material | null | null | null | null | null | null | pertencente.a | "Proteção Elétrica" | sinapi.agrupador | "Custos de Insumos Materiais" | sinapi.código | "3379" | descrição | "HASTE DE ATERRAMENTO EM ACO COM 3,00 M DE COMPRIMENTO E DN = 5/8, REVESTIDA COM BAIXA CAMADA DE COBRE, SEM CONECTOR" | sinapi.origem.do.preço | "Coeficiente Representativo" | sinapi.unidade | "UN"
13039 | MAT.Sinapi.11991 | Sinapi.Material | null | null | null | null | null | null | pertencente.a | "Proteção Elétrica" | sinapi.agrupador | "Custos de Insumos Materiais" | sinapi.código | "11991" | descrição | "HASTE DE ATERRAMENTO EM ACO GALVANIZADO TIPO CANTONEIRA COM 2,00 M DE COMPRIMENTO, 25 X 25 MM E CHAPA DE 3/16" | sinapi.origem.do.preço | "Coeficiente Representativo" | sinapi.unidade | "UN"
13040 | MAT.Sinapi.34349 | Sinapi.Material | null | null | null | null | null | null | pertencente.a | "Proteção Elétrica" | sinapi.agrupador | "Custos de Insumos Materiais" | sinapi.código | "34349" | descrição | "HASTE RETA DE ACO GALVANIZADO, H = *30* CM, BASE RETANGULAR, PARA FIXACAO DE CONCERTINA SIMPLES DE 30 CM (NAO INCLUI OS FIXADORES)" | sinapi.origem.do.preço | "Coeficiente Representativo" | sinapi.unidade | "UN"
13041 | MAT.Sinapi.11029 | Sinapi.Material | null | null | null | null | null | null | pertencente.a | "Proteção Elétrica" | sinapi.agrupador | "Custos de Insumos Materiais" | sinapi.código | "11029" | descrição | "HASTE RETA PARA GANCHO DE FERRO GALVANIZADO, COM ROSCA 1/4 X 30 CM PARA FIXACAO DE TELHA METALICA, INCLUI PORCA E ARRUELAS DE VEDACAO" | sinapi.origem.do.preço | "Coeficiente Representativo" | sinapi.unidade | "CJ"
13042 | MAT.Sinapi.4316 | Sinapi.Material | null | null | null | null | null | null | pertencente.a | "Proteção Elétrica" | sinapi.agrupador | "Custos de Insumos Materiais" | sinapi.código | "4316" | descrição | "HASTE RETA PARA GANCHO DE FERRO GALVANIZADO, COM ROSCA 1/4 X 40 CM PARA FIXACAO DE TELHA DE FIBROCIMENTO, INCLUI PORCA SEXTAVADA DE ZINCO" | sinapi.origem.do.preço | "Coeficiente Representativo" | sinapi.unidade | "UN"
13043 | MAT.Sinapi.4313 | Sinapi.Material | null | null | null | null | null | null | pertencente.a | "Proteção Elétrica" | sinapi.agrupador | "Custos de Insumos Materiais" | sinapi.código | "4313" | descrição | "HASTE RETA PARA GANCHO DE FERRO GALVANIZADO, COM ROSCA 5/16 X 35 CM PARA FIXACAO DE TELHA DE FIBROCIMENTO, INCLUI PORCA E ARRUELAS DE VEDACAO" | sinapi.origem.do.preço | "Coeficiente Representativo" | sinapi.unidade | "CJ"
13044 | MAT.Sinapi.4317 | Sinapi.Material | null | null | null | null | null | null | pertencente.a | "Proteção Elétrica" | sinapi.agrupador | "Custos de Insumos Materiais" | sinapi.código | "4317" | descrição | "HASTE RETA PARA GANCHO DE FERRO GALVANIZADO, COM ROSCA 5/16 X 40 CM PARA FIXACAO DE TELHA DE FIBROCIMENTO, INCLUI PORCA SEXTAVADA DE ZINCO" | sinapi.origem.do.preço | "Coeficiente Representativo" | sinapi.unidade | "UN"
13045 | MAT.Sinapi.4314 | Sinapi.Material | null | null | null | null | null | null | pertencente.a | "Proteção Elétrica" | sinapi.agrupador | "Custos de Insumos Materiais" | sinapi.código | "4314" | descrição | "HASTE RETA PARA GANCHO DE FERRO GALVANIZADO, COM ROSCA 5/16 X 45 CM PARA FIXACAO DE TELHA DE FIBROCIMENTO, INCLUI PORCA E ARRUELAS DE VEDACAO" | sinapi.origem.do.preço | "Coeficiente Representativo" | sinapi.unidade | "CJ"
13046 | MAT.Sinapi.10921 | Sinapi.Material | null | null | null | null | null | null | pertencente.a | "Combate a Incêndio" | sinapi.agrupador | "Custos de Insumos Materiais" | sinapi.código | "10921" | descrição | "HIDRANTE DE COLUNA COMPLETO, EM FERRO FUNDIDO, DN = 100 MM, COM REGISTRO, CUNHA DE BORRACHA, CURVA DESSIMETRICA, EXTREMIDADE E TAMPAS (INCLUI KIT FIXACAO)" | sinapi.origem.do.preço | "Coletado em campo" | sinapi.unidade | "UN"
13047 | MAT.Sinapi.10922 | Sinapi.Material | null | null | null | null | null | null | pertencente.a | "Combate a Incêndio" | sinapi.agrupador | "Custos de Insumos Materiais" | sinapi.código | "10922" | descrição | "HIDRANTE DE COLUNA COMPLETO, EM FERRO FUNDIDO, DN = 75 MM, COM REGISTRO, CUNHA DE BORRACHA, CURVA DESSIMETRICA, EXTREMIDADE E TAMPAS (INCLUI KIT FIXACAO)" | sinapi.origem.do.preço | "Coeficiente Representativo" | sinapi.unidade | "UN"
13048 | MAT.Sinapi.10923 | Sinapi.Material | null | null | null | null | null | null | pertencente.a | "Combate a Incêndio" | sinapi.agrupador | "Custos de Insumos Materiais" | sinapi.código | "10923" | descrição | "HIDRANTE SUBTERRANEO, EM FERRO FUNDIDO, COM CURVA CURTA E CAIXA, DN 75 MM" | sinapi.origem.do.preço | "Coeficiente Representativo" | sinapi.unidade | "UN"
13049 | MAT.Sinapi.10924 | Sinapi.Material | null | null | null | null | null | null | pertencente.a | "Combate a Incêndio" | sinapi.agrupador | "Custos de Insumos Materiais" | sinapi.código | "10924" | descrição | "HIDRANTE SUBTERRANEO, EM FERRO FUNDIDO, COM CURVA LONGA E CAIXA, DN 75 MM" | sinapi.origem.do.preço | "Coeficiente Representativo" | sinapi.unidade | "UN"
13050 | MAT.Sinapi.12772 | Sinapi.Material | null | null | null | null | null | null | pertencente.a | "Medidores" | sinapi.agrupador | "Custos de Insumos Materiais" | sinapi.código | "12772" | descrição | "HIDROMETRO MULTIJATO / MEDIDOR DE AGUA, DN 1 1/2 pol, VAZAO MAXIMA DE 20 M3/H, PARA AGUA POTAVEL FRIA, RELOJOARIA PLANA, CLASSE B, HORIZONTAL (SEM CONEXOES)" | sinapi.origem.do.preço | "Coeficiente Representativo" | sinapi.unidade | "UN"
13051 | MAT.Sinapi.12770 | Sinapi.Material | null | null | null | null | null | null | pertencente.a | "Medidores" | sinapi.agrupador | "Custos de Insumos Materiais" | sinapi.código | "12770" | descrição | "HIDROMETRO MULTIJATO / MEDIDOR DE AGUA, DN 1, VAZAO MAXIMA DE 10 M3/H, PARA AGUA POTAVEL FRIA, RELOJOARIA PLANA, CLASSE B, HORIZONTAL (SEM CONEXOES)" | sinapi.origem.do.preço | "Coeficiente Representativo" | sinapi.unidade | "UN"
13052 | MAT.Sinapi.12775 | Sinapi.Material | null | null | null | null | null | null | pertencente.a | "Medidores" | sinapi.agrupador | "Custos de Insumos Materiais" | sinapi.código | "12775" | descrição | "HIDROMETRO MULTIJATO / MEDIDOR DE AGUA, DN 1, VAZAO MAXIMA DE 7 M3/H, PARA AGUA POTAVEL FRIA, RELOJOARIA PLANA, CLASSE B, HORIZONTAL (SEM CONEXOES)" | sinapi.origem.do.preço | "Coeficiente Representativo" | sinapi.unidade | "UN"
13053 | MAT.Sinapi.12768 | Sinapi.Material | null | null | null | null | null | null | pertencente.a | "Medidores" | sinapi.agrupador | "Custos de Insumos Materiais" | sinapi.código | "12768" | descrição | "HIDROMETRO MULTIJATO / MEDIDOR DE AGUA, DN 2, VAZAO MAXIMA DE 30 M3/H, PARA AGUA POTAVEL FRIA, RELOJOARIA PLANA, CLASSE B, HORIZONTAL (SEM CONEXOES)" | sinapi.origem.do.preço | "Coeficiente Representativo" | sinapi.unidade | "UN"
13054 | MAT.Sinapi.12769 | Sinapi.Material | null | null | null | null | null | null | pertencente.a | "Medidores" | sinapi.agrupador | "Custos de Insumos Materiais" | sinapi.código | "12769" | descrição | "HIDROMETRO UNIJATO / MEDIDOR DE AGUA, DN 1/2 pol, VAZAO MAXIMA DE 1 pol,5 M3/H, PARA AGUA POTAVEL FRIA, RELOJOARIA PLANA, CLASSE B, HORIZONTAL (SEM CONEXOES)" | sinapi.origem.do.preço | "Coletado em campo" | sinapi.unidade | "UN"
13055 | MAT.Sinapi.12773 | Sinapi.Material | null | null | null | null | null | null | pertencente.a | "Medidores" | sinapi.agrupador | "Custos de Insumos Materiais" | sinapi.código | "12773" | descrição | "HIDROMETRO UNIJATO / MEDIDOR DE AGUA, DN 1/2 pol, VAZAO MAXIMA DE 3 M3/H, PARA AGUA POTAVEL FRIA, RELOJOARIA PLANA, CLASSE B, HORIZONTAL (SEM CONEXOES)" | sinapi.origem.do.preço | "Coeficiente Representativo" | sinapi.unidade | "UN"
13056 | MAT.Sinapi.12774 | Sinapi.Material | null | null | null | null | null | null | pertencente.a | "Medidores" | sinapi.agrupador | "Custos de Insumos Materiais" | sinapi.código | "12774" | descrição | "HIDROMETRO UNIJATO / MEDIDOR DE AGUA, DN 3/4 pol, VAZAO MAXIMA DE 5 M3/H, PARA AGUA POTAVEL FRIA, RELOJOARIA PLANA, CLASSE B, HORIZONTAL (SEM CONEXOES)0," | sinapi.origem.do.preço | "Coeficiente Representativo" | sinapi.unidade | "UN"
13057 | MAT.Sinapi.12776 | Sinapi.Material | null | null | null | null | null | null | pertencente.a | "Medidores" | sinapi.agrupador | "Custos de Insumos Materiais" | sinapi.código | "12776" | descrição | "HIDROMETRO WOLTMANN, DN 2, VAZAO MAXIMA DE 50 M3/H, PARA AGUA POTAVEL FRIA, RELOJOARIA PLANA, TURBINA HORIZONTAL, EQUIPADO COM TELEMETRIA (SEM CONEXOES)" | sinapi.origem.do.preço | "Coeficiente Representativo" | sinapi.unidade | "UN"
13058 | MAT.Sinapi.12777 | Sinapi.Material | null | null | null | null | null | null | pertencente.a | "Medidores" | sinapi.agrupador | "Custos de Insumos Materiais" | sinapi.código | "12777" | descrição | "HIDROMETRO WOLTMANN, DN 3, VAZAO MAXIMA DE 80 M3/H, PARA AGUA POTAVEL FRIA, RELOJOARIA PLANA, TURBINA HORIZONTAL, EQUIPADO COM TELEMETRIA (SEM CONEXOES)" | sinapi.origem.do.preço | "Coeficiente Representativo" | sinapi.unidade | "UN"
13059 | MAT.Sinapi.140 | Sinapi.Material | null | null | null | null | null | null | pertencente.a | "Impermeabilização" | sinapi.agrupador | "Custos de Insumos Materiais" | sinapi.código | "140" | descrição | "IMPERMEABILIZANTE FLEXIVEL BRANCO DE BASE ACRILICA PARA COBERTURAS" | sinapi.origem.do.preço | "Coeficiente Representativo" | sinapi.unidade | "KG"
13060 | MAT.Sinapi.151 | Sinapi.Material | null | null | null | null | null | null | pertencente.a | "Impermeabilização" | sinapi.agrupador | "Custos de Insumos Materiais" | sinapi.código | "151" | descrição | "IMPERMEABILIZANTE INCOLOR, BASE SILICONE, PARA TRATAMENTO DE FACHADAS, TELHAS, PEDRAS E OUTRAS SUPERFICIES" | sinapi.origem.do.preço | "Coeficiente Representativo" | sinapi.unidade | "L"
13061 | MAT.Sinapi.7340 | Sinapi.Material | null | null | null | null | null | null | pertencente.a | "Pinturas" | sinapi.agrupador | "Custos de Insumos Materiais" | sinapi.código | "7340" | descrição | "IMUNIZANTE PARA MADEIRA, INCOLOR" | sinapi.origem.do.preço | "Coeficiente Representativo" | sinapi.unidade | "L"
13062 | MAT.Sinapi.38064 | Sinapi.Material | null | null | null | null | null | null | pertencente.a | "Eletrodutos" | sinapi.agrupador | "Custos de Insumos Materiais" | sinapi.código | "38064" | descrição | "INTERRUPTOR BIPOLAR 10A, 250V, CONJUNTO MONTADO PARA EMBUTIR 4 X 2 (PLACA + SUPORTE + MODULO)" | sinapi.origem.do.preço | "Coeficiente Representativo" | sinapi.unidade | "UN"
13063 | MAT.Sinapi.38114 | Sinapi.Material | null | null | null | null | null | null | pertencente.a | "Eletrodutos" | sinapi.agrupador | "Custos de Insumos Materiais" | sinapi.código | "38114" | descrição | "INTERRUPTOR BIPOLAR SIMPLES 10 A, 250 V (APENAS MODULO)" | sinapi.origem.do.preço | "Coeficiente Representativo" | sinapi.unidade | "UN"
13064 | MAT.Sinapi.38115 | Sinapi.Material | null | null | null | null | null | null | pertencente.a | "Eletrodutos" | sinapi.agrupador | "Custos de Insumos Materiais" | sinapi.código | "38115" | descrição | "INTERRUPTOR INTERMEDIARIO 10 A, 250 V (APENAS MODULO)" | sinapi.origem.do.preço | "Coeficiente Representativo" | sinapi.unidade | "UN"
13065 | MAT.Sinapi.38065 | Sinapi.Material | null | null | null | null | null | null | pertencente.a | "Eletrodutos" | sinapi.agrupador | "Custos de Insumos Materiais" | sinapi.código | "38065" | descrição | "INTERRUPTOR INTERMEDIARIO 10A, 250V, CONJUNTO MONTADO PARA EMBUTIR 4 X 2 (PLACA + SUPORTE + MODULO)" | sinapi.origem.do.preço | "Coeficiente Representativo" | sinapi.unidade | "UN"
13066 | MAT.Sinapi.38078 | Sinapi.Material | null | null | null | null | null | null | pertencente.a | "Eletrodutos" | sinapi.agrupador | "Custos de Insumos Materiais" | sinapi.código | "38078" | descrição | "INTERRUPTOR PARALELO + TOMADA 2P+T 10A, 250V, CONJUNTO MONTADO PARA EMBUTIR 4 X 2 (PLACA + SUPORTE + MODULOS)" | sinapi.origem.do.preço | "Coeficiente Representativo" | sinapi.unidade | "UN"
13067 | MAT.Sinapi.38113 | Sinapi.Material | null | null | null | null | null | null | pertencente.a | "Eletrodutos" | sinapi.agrupador | "Custos de Insumos Materiais" | sinapi.código | "38113" | descrição | "INTERRUPTOR PARALELO 10A, 250V (APENAS MODULO)" | sinapi.origem.do.preço | "Coeficiente Representativo" | sinapi.unidade | "UN"
13068 | MAT.Sinapi.38063 | Sinapi.Material | null | null | null | null | null | null | pertencente.a | "Eletrodutos" | sinapi.agrupador | "Custos de Insumos Materiais" | sinapi.código | "38063" | descrição | "INTERRUPTOR PARALELO 10A, 250V, CONJUNTO MONTADO PARA EMBUTIR 4 X 2 (PLACA + SUPORTE + MODULO)" | sinapi.origem.do.preço | "Coeficiente Representativo" | sinapi.unidade | "UN"
13069 | MAT.Sinapi.38073 | Sinapi.Material | null | null | null | null | null | null | pertencente.a | "Eletrodutos" | sinapi.agrupador | "Custos de Insumos Materiais" | sinapi.código | "38073" | descrição | "INTERRUPTOR SIMPLES + 2 INTERRUPTORES PARALELOS 10A, 250V, CONJUNTO MONTADO PARA EMBUTIR 4 X 2 (PLACA + SUPORTE + MODULOS)" | sinapi.origem.do.preço | "Coeficiente Representativo" | sinapi.unidade | "UN"
13070 | MAT.Sinapi.38080 | Sinapi.Material | null | null | null | null | null | null | pertencente.a | "Eletrodutos" | sinapi.agrupador | "Custos de Insumos Materiais" | sinapi.código | "38080" | descrição | "INTERRUPTOR SIMPLES + INTERRUPTOR PARALELO + TOMADA 2P+T 10A, 250V, CONJUNTO MONTADO PARA EMBUTIR 4 X 2 (PLACA + SUPORTE + MODULOS)" | sinapi.origem.do.preço | "Coeficiente Representativo" | sinapi.unidade | "UN"
13071 | MAT.Sinapi.38069 | Sinapi.Material | null | null | null | null | null | null | pertencente.a | "Eletrodutos" | sinapi.agrupador | "Custos de Insumos Materiais" | sinapi.código | "38069" | descrição | "INTERRUPTOR SIMPLES + INTERRUPTOR PARALELO 10A, 250V, CONJUNTO MONTADO PARA EMBUTIR 4 X 2 (PLACA + SUPORTE + MODULOS)" | sinapi.origem.do.preço | "Coeficiente Representativo" | sinapi.unidade | "UN"
13072 | MAT.Sinapi.38077 | Sinapi.Material | null | null | null | null | null | null | pertencente.a | "Eletrodutos" | sinapi.agrupador | "Custos de Insumos Materiais" | sinapi.código | "38077" | descrição | "INTERRUPTOR SIMPLES + TOMADA 2P+T 10A, 250V, CONJUNTO MONTADO PARA EMBUTIR 4 X 2 (PLACA + SUPORTE + MODULOS)" | sinapi.origem.do.preço | "Coeficiente Representativo" | sinapi.unidade | "UN"
13073 | MAT.Sinapi.38112 | Sinapi.Material | null | null | null | null | null | null | pertencente.a | "Eletrodutos" | sinapi.agrupador | "Custos de Insumos Materiais" | sinapi.código | "38112" | descrição | "INTERRUPTOR SIMPLES 10A, 250V (APENAS MODULO)" | sinapi.origem.do.preço | "Coeficiente Representativo" | sinapi.unidade | "UN"
13074 | MAT.Sinapi.38062 | Sinapi.Material | null | null | null | null | null | null | pertencente.a | "Eletrodutos" | sinapi.agrupador | "Custos de Insumos Materiais" | sinapi.código | "38062" | descrição | "INTERRUPTOR SIMPLES 10A, 250V, CONJUNTO MONTADO PARA EMBUTIR 4 X 2 (PLACA + SUPORTE + MODULO)" | sinapi.origem.do.preço | "Coeficiente Representativo" | sinapi.unidade | "UN"
13075 | MAT.Sinapi.12129 | Sinapi.Material | null | null | null | null | null | null | pertencente.a | "Eletrodutos" | sinapi.agrupador | "Custos de Insumos Materiais" | sinapi.código | "12129" | descrição | "INTERRUPTOR SIMPLES 10A, 250V, CONJUNTO MONTADO PARA SOBREPOR 4 X 2 (CAIXA + 2 MODULOS)" | sinapi.origem.do.preço | "Coeficiente Representativo" | sinapi.unidade | "UN"
13076 | MAT.Sinapi.12128 | Sinapi.Material | null | null | null | null | null | null | pertencente.a | "Eletrodutos" | sinapi.agrupador | "Custos de Insumos Materiais" | sinapi.código | "12128" | descrição | "INTERRUPTOR SIMPLES 10A, 250V, CONJUNTO MONTADO PARA SOBREPOR 4 X 2 (CAIXA + MODULO)" | sinapi.origem.do.preço | "Coeficiente Representativo" | sinapi.unidade | "UN"
13077 | MAT.Sinapi.38081 | Sinapi.Material | null | null | null | null | null | null | pertencente.a | "Eletrodutos" | sinapi.agrupador | "Custos de Insumos Materiais" | sinapi.código | "38081" | descrição | "INTERRUPTORES PARALELOS (2 MODULOS) + TOMADA 2P+T 10A, 250V, CONJUNTO MONTADO PARA EMBUTIR 4 X 2 (PLACA + SUPORTE + MODULOS)" | sinapi.origem.do.preço | "Coeficiente Representativo" | sinapi.unidade | "UN"
13078 | MAT.Sinapi.38070 | Sinapi.Material | null | null | null | null | null | null | pertencente.a | "Eletrodutos" | sinapi.agrupador | "Custos de Insumos Materiais" | sinapi.código | "38070" | descrição | "INTERRUPTORES PARALELOS (2 MODULOS) 10A, 250V, CONJUNTO MONTADO PARA EMBUTIR 4 X 2 (PLACA + SUPORTE + MODULOS)" | sinapi.origem.do.preço | "Coeficiente Representativo" | sinapi.unidade | "UN"
13079 | MAT.Sinapi.38074 | Sinapi.Material | null | null | null | null | null | null | pertencente.a | "Eletrodutos" | sinapi.agrupador | "Custos de Insumos Materiais" | sinapi.código | "38074" | descrição | "INTERRUPTORES PARALELOS (3 MODULOS) 10A, 250V, CONJUNTO MONTADO PARA EMBUTIR 4 X 2 (PLACA + SUPORTE + MODULO)" | sinapi.origem.do.preço | "Coeficiente Representativo" | sinapi.unidade | "UN"
13080 | MAT.Sinapi.38072 | Sinapi.Material | null | null | null | null | null | null | pertencente.a | "Eletrodutos" | sinapi.agrupador | "Custos de Insumos Materiais" | sinapi.código | "38072" | descrição | "INTERRUPTORES SIMPLES (2 MODULOS) + 1 INTERRUPTOR PARALELO 10A, 250V, CONJUNTO MONTADO PARA EMBUTIR 4 X 2 (PLACA + SUPORTE + MODULOS)" | sinapi.origem.do.preço | "Coeficiente Representativo" | sinapi.unidade | "UN"
13081 | MAT.Sinapi.38079 | Sinapi.Material | null | null | null | null | null | null | pertencente.a | "Eletrodutos" | sinapi.agrupador | "Custos de Insumos Materiais" | sinapi.código | "38079" | descrição | "INTERRUPTORES SIMPLES (2 MODULOS) + TOMADA 2P+T 10A, 250V, CONJUNTO MONTADO PARA EMBUTIR 4 X 2 (PLACA + SUPORTE + MODULOS)" | sinapi.origem.do.preço | "Coeficiente Representativo" | sinapi.unidade | "UN"
13082 | MAT.Sinapi.38068 | Sinapi.Material | null | null | null | null | null | null | pertencente.a | "Eletrodutos" | sinapi.agrupador | "Custos de Insumos Materiais" | sinapi.código | "38068" | descrição | "INTERRUPTORES SIMPLES (2 MODULOS) 10A, 250V, CONJUNTO MONTADO PARA EMBUTIR 4 X 2 (PLACA + SUPORTE + MODULOS)" | sinapi.origem.do.preço | "Coeficiente Representativo" | sinapi.unidade | "UN"
13083 | MAT.Sinapi.38071 | Sinapi.Material | null | null | null | null | null | null | pertencente.a | "Eletrodutos" | sinapi.agrupador | "Custos de Insumos Materiais" | sinapi.código | "38071" | descrição | "INTERRUPTORES SIMPLES (3 MODULOS) 10A, 250V, CONJUNTO MONTADO PARA EMBUTIR 4 X 2 (PLACA + SUPORTE + MODULOS)" | sinapi.origem.do.preço | "Coeficiente Representativo" | sinapi.unidade | "UN"
13084 | MAT.Sinapi.3405 | Sinapi.Material | null | null | null | null | null | null | pertencente.a | "Eletrodutos" | sinapi.agrupador | "Custos de Insumos Materiais" | sinapi.código | "3405" | descrição | "ISOLADOR DE PORCELANA SUSPENSO, DISCO TIPO GARFO OLHAL, DIAMETRO DE 152 MM, PARA TENSAO DE *15* KV" | sinapi.origem.do.preço | "Coeficiente Representativo" | sinapi.unidade | "UN"
13085 | MAT.Sinapi.3394 | Sinapi.Material | null | null | null | null | null | null | pertencente.a | "Eletrodutos" | sinapi.agrupador | "Custos de Insumos Materiais" | sinapi.código | "3394" | descrição | "ISOLADOR DE PORCELANA, TIPO BUCHA, PARA TENSAO DE *15* KV" | sinapi.origem.do.preço | "Coeficiente Representativo" | sinapi.unidade | "UN"
13086 | MAT.Sinapi.3393 | Sinapi.Material | null | null | null | null | null | null | pertencente.a | "Eletrodutos" | sinapi.agrupador | "Custos de Insumos Materiais" | sinapi.código | "3393" | descrição | "ISOLADOR DE PORCELANA, TIPO BUCHA, PARA TENSAO DE *35* KV" | sinapi.origem.do.preço | "Coeficiente Representativo" | sinapi.unidade | "UN"
13087 | MAT.Sinapi.3406 | Sinapi.Material | null | null | null | null | null | null | pertencente.a | "Eletrodutos" | sinapi.agrupador | "Custos de Insumos Materiais" | sinapi.código | "3406" | descrição | "ISOLADOR DE PORCELANA, TIPO PINO MONOCORPO, PARA TENSAO DE *15* KV" | sinapi.origem.do.preço | "Coletado em campo" | sinapi.unidade | "UN"
13088 | MAT.Sinapi.3395 | Sinapi.Material | null | null | null | null | null | null | pertencente.a | "Eletrodutos" | sinapi.agrupador | "Custos de Insumos Materiais" | sinapi.código | "3395" | descrição | "ISOLADOR DE PORCELANA, TIPO PINO MONOCORPO, PARA TENSAO DE *35* KV" | sinapi.origem.do.preço | "Coeficiente Representativo" | sinapi.unidade | "UN"
13089 | MAT.Sinapi.3398 | Sinapi.Material | null | null | null | null | null | null | pertencente.a | "Eletrodutos" | sinapi.agrupador | "Custos de Insumos Materiais" | sinapi.código | "3398" | descrição | "ISOLADOR DE PORCELANA, TIPO ROLDANA, DIMENSOES DE *72* X *72* MM, PARA USO EM BAIXA TENSAO" | sinapi.origem.do.preço | "Coeficiente Representativo" | sinapi.unidade | "UN"
13090 | MAT.Sinapi.40662 | Sinapi.Material | null | null | null | null | null | null | pertencente.a | "Esquadrias" | sinapi.agrupador | "Custos de Insumos Materiais" | sinapi.código | "40662" | descrição | "JANELA BASCULANTE EM MADEIRA PINUS/ EUCALIPTO/ TAUARI/ VIROLA OU EQUIVALENTE DA REGIAO, *60 X 60*, CAIXA DO BATENTE/ MARCO E = *10* CM, 2 BASCULAS PARA VIDRO, COM FERRAGENS (SEM VIDRO, SEM GUARNICAO/ALIZAR E SEM ACABAMENTO)" | sinapi.origem.do.preço | "Coeficiente Representativo" | sinapi.unidade | "UN"
13091 | MAT.Sinapi.3437 | Sinapi.Material | null | null | null | null | null | null | pertencente.a | "Esquadrias" | sinapi.agrupador | "Custos de Insumos Materiais" | sinapi.código | "3437" | descrição | "JANELA BASCULANTE EM MADEIRA PINUS/ EUCALIPTO/ TAUARI/ VIROLA OU EQUIVALENTE DA REGIAO, CAIXA DO BATENTE/ MARCO *10* CM, *2* FOLHAS BASCULANTES PARA VIDRO, COM FERRAGENS (SEM VIDRO, SEM GUARNICAO/ALIZAR E SEM ACABAMENTO)" | sinapi.origem.do.preço | "Coeficiente Representativo" | sinapi.unidade | "M2"
13092 | MAT.Sinapi.11190 | Sinapi.Material | null | null | null | null | null | null | pertencente.a | "Esquadrias" | sinapi.agrupador | "Custos de Insumos Materiais" | sinapi.código | "11190" | descrição | "JANELA BASCULANTE, ACO, COM BATENTE/REQUADRO, 60 X 60 CM (SEM VIDROS)" | sinapi.origem.do.preço | "Coletado em campo" | sinapi.unidade | "UN"
13093 | MAT.Sinapi.34377 | Sinapi.Material | null | null | null | null | null | null | pertencente.a | "Esquadrias" | sinapi.agrupador | "Custos de Insumos Materiais" | sinapi.código | "34377" | descrição | "JANELA BASCULANTE, EM ALUMINIO PERFIL 20, 80 X 60 CM (A X L), 4 FLS (1 FIXA E 3 MOVEIS), ACABAMENTO BRANCO OU BRILHANTE, BATENTE DE 3 A 4 CM, COM VIDRO 4 MM, SEM GUARNICAO" | sinapi.origem.do.preço | "Coeficiente Representativo" | sinapi.unidade | "UN"
13094 | MAT.Sinapi.40659 | Sinapi.Material | null | null | null | null | null | null | pertencente.a | "Esquadrias" | sinapi.agrupador | "Custos de Insumos Materiais" | sinapi.código | "40659" | descrição | "JANELA DE 6 FOLHAS DE CORRER EM MADEIRA CEDRINHO/ ANGELIM COMERCIAL/ CURUPIXA/ CUMARU OU EQUIVALENTE DA REGIAO, CAIXA DO BATENTE/MARCO *10* CM, 2 FOLHAS DE CORRER VENEZIANA, 2 FOLHAS FIXAS VENEZIANA E 2 FOLHAS DE CORRER PARA VIDRO, COM FERRAGENS (SEM VIDRO, SEM ACABAMENTO E SEM GUARNICAO/ALIZAR)" | sinapi.origem.do.preço | "Coeficiente Representativo" | sinapi.unidade | "M2"
13095 | MAT.Sinapi.40660 | Sinapi.Material | null | null | null | null | null | null | pertencente.a | "Esquadrias" | sinapi.agrupador | "Custos de Insumos Materiais" | sinapi.código | "40660" | descrição | "JANELA DE 6 FOLHAS DE CORRER EM MADEIRA IMBUIA/CEDRO ARANA/CEDRO ROSA OU EQUIVALENTE DA REGIAO, CAIXA DO BATENTE/MARCO *10* CM, 2 FOLHAS DE CORRER VENEZIANA, 2 FOLHAS FIXAS VENEZIANA E 2 FOLHAS DE CORRER PARA VIDRO, COM FERRAGENS (SEM VIDRO, SEM ACABAMENTO E SEM GUARNICAO/ALIZAR)" | sinapi.origem.do.preço | "Coeficiente Representativo" | sinapi.unidade | "M2"
13096 | MAT.Sinapi.40661 | Sinapi.Material | null | null | null | null | null | null | pertencente.a | "Esquadrias" | sinapi.agrupador | "Custos de Insumos Materiais" | sinapi.código | "40661" | descrição | "JANELA DE 6 FOLHAS DE CORRER EM MADEIRA PINUS/ EUCALIPTO/ TAUARI/ VIROLA OU EQUIVALENTE DA REGIAO, CAIXA DO BATENTE/MARCO *10* CM, 2 FOLHAS DE CORRER VENEZIANA, 2 FOLHAS FIXAS VENEZIANA E 2 FOLHAS DE CORRER PARA VIDRO, COM FERRAGENS (SEM VIDRO, SEM ACABAMENTO E SEM GUARNICAO/ALIZAR)" | sinapi.origem.do.preço | "Coeficiente Representativo" | sinapi.unidade | "M2"
13097 | MAT.Sinapi.3428 | Sinapi.Material | null | null | null | null | null | null | pertencente.a | "Esquadrias" | sinapi.agrupador | "Custos de Insumos Materiais" | sinapi.código | "3428" | descrição | "JANELA DE ABRIR EM MADEIRA IMBUIA/CEDRO ARANA/CEDRO ROSA OU EQUIVALENTE DA REGIAO, CAIXA DO BATENTE/MARCO *10* CM, 2 FOLHAS DE ABRIR TIPO VENEZIANA E 2 FOLHAS DE ABRIR PARA VIDRO, COM GUARNICAO/ALIZAR, COM FERRAGENS, (SEM VIDRO E SEM ACABAMENTO)" | sinapi.origem.do.preço | "Coletado em campo" | sinapi.unidade | "M2"
13098 | MAT.Sinapi.3429 | Sinapi.Material | null | null | null | null | null | null | pertencente.a | "Esquadrias" | sinapi.agrupador | "Custos de Insumos Materiais" | sinapi.código | "3429" | descrição | "JANELA DE ABRIR EM MADEIRA PINUS/EUCALIPTO/TAUARI/VIROLA OU EQUIVALENTE DA REGIAO, CAIXA DO BATENTE/MARCO *10* CM, 2 FOLHAS DE ABRIR TIPO VENEZIANA E 2 FOLHAS GUILHOTINA PARA VIDRO, COM FERRAGENS (SEM VIDRO, SEM GUARNICAO/ALIZAR E SEM ACABAMENTO)" | sinapi.origem.do.preço | "Coeficiente Representativo" | sinapi.unidade | "M2"
13099 | MAT.Sinapi.11199 | Sinapi.Material | null | null | null | null | null | null | pertencente.a | "Esquadrias" | sinapi.agrupador | "Custos de Insumos Materiais" | sinapi.código | "11199" | descrição | "JANELA DE CORRER, ACO, BATENTE/REQUADRO DE 6 A 14 CM, COM DIVISAO HORIZ, PINT ANTICORROSIVA, SEM VIDRO, BANDEIRA COM BASCULA, 4 FLS, 120 X 150 CM (A X L)" | sinapi.origem.do.preço | "Coeficiente Representativo" | sinapi.unidade | "UN"
13100 | MAT.Sinapi.36896 | Sinapi.Material | null | null | null | null | null | null | pertencente.a | "Esquadrias" | sinapi.agrupador | "Custos de Insumos Materiais" | sinapi.código | "36896" | descrição | "JANELA DE CORRER, EM ALUMINIO PERFIL 25, 100 X 120 CM (A X L), 2 FLS MOVEIS, SEM BANDEIRA, ACABAMENTO BRANCO OU BRILHANTE, BATENTE DE 6 A 7 CM, COM VIDRO 4 MM, SEM GUARNICAO" | sinapi.origem.do.preço | "Coletado em campo" | sinapi.unidade | "UN"
13101 | MAT.Sinapi.34367 | Sinapi.Material | null | null | null | null | null | null | pertencente.a | "Esquadrias" | sinapi.agrupador | "Custos de Insumos Materiais" | sinapi.código | "34367" | descrição | "JANELA DE CORRER, EM ALUMINIO PERFIL 25, 100 X 150 CM (A X L), 2 FLS MOVEIS, SEM BANDEIRA, ACABAMENTO BRANCO OU BRILHANTE, BATENTE DE 6 A 7 CM, COM VIDRO 4 MM, SEM GUARNICAO" | sinapi.origem.do.preço | "Coeficiente Representativo" | sinapi.unidade | "UN"
13102 | MAT.Sinapi.36897 | Sinapi.Material | null | null | null | null | null | null | pertencente.a | "Esquadrias" | sinapi.agrupador | "Custos de Insumos Materiais" | sinapi.código | "36897" | descrição | "JANELA DE CORRER, EM ALUMINIO PERFIL 25, 100 X 150 CM (A X L), 4 FLS MOVEIS, SEM BANDEIRA, ACABAMENTO BRANCO OU BRILHANTE, BATENTE DE 6 A 7 CM, COM VIDRO 4 MM, SEM GUARNICAO/ALIZAR" | sinapi.origem.do.preço | "Coeficiente Representativo" | sinapi.unidade | "UN"
13103 | MAT.Sinapi.34369 | Sinapi.Material | null | null | null | null | null | null | pertencente.a | "Esquadrias" | sinapi.agrupador | "Custos de Insumos Materiais" | sinapi.código | "34369" | descrição | "JANELA DE CORRER, EM ALUMINIO PERFIL 25, 100 X 200 CM (A X L), 4 FLS, SEM BANDEIRA, ACABAMENTO BRANCO OU BRILHANTE, BATENTE DE 6 A 7 CM, COM VIDRO 4 MM, SEM GUARNICAO/ALIZAR" | sinapi.origem.do.preço | "Coeficiente Representativo" | sinapi.unidade | "UN"
13104 | MAT.Sinapi.34364 | Sinapi.Material | null | null | null | null | null | null | pertencente.a | "Esquadrias" | sinapi.agrupador | "Custos de Insumos Materiais" | sinapi.código | "34364" | descrição | "JANELA DE CORRER, EM ALUMINIO PERFIL 25, 120 X 150 CM (A X L), 4 FLS, BANDEIRA COM BASCULA, ACABAMENTO BRANCO OU BRILHANTE, BATENTE/REQUADRO DE 6 A 14 CM, COM VIDRO 4 MM, SEM GUARNICAO/ALIZAR" | sinapi.origem.do.preço | "Coeficiente Representativo" | sinapi.unidade | "UN"
13105 | MAT.Sinapi.3421 | Sinapi.Material | null | null | null | null | null | null | pertencente.a | "Esquadrias" | sinapi.agrupador | "Custos de Insumos Materiais" | sinapi.código | "3421" | descrição | "JANELA EM MADEIRA CEDRINHO/ ANGELIM COMERCIAL/ CURUPIXA/ CUMARU OU EQUIVALENTE DA REGIAO, CAIXA DO BATENTE/MARCO *10* CM, 2 FOLHAS DE ABRIR TIPO VENEZIANA E 2 FOLHAS GUILHOTINA PARA VIDRO, COM GUARNICAO/ALIZAR, COM FERRAGENS (SEM VIDRO E SEM ACABAMENTO)" | sinapi.origem.do.preço | "Coeficiente Representativo" | sinapi.unidade | "M2"
13106 | MAT.Sinapi.599 | Sinapi.Material | null | null | null | null | null | null | pertencente.a | "Esquadrias" | sinapi.agrupador | "Custos de Insumos Materiais" | sinapi.código | "599" | descrição | "JANELA FIXA, EM ALUMINIO PERFIL 20, 60 X 80 CM (A X L), BATENTE/REQUADRO DE 3 A 14 CM, COM VIDRO 4 MM, SEM GUARNICAO/ALIZAR, ACABAMENTO ALUM BRANCO OU BRILHANTE" | sinapi.origem.do.preço | "Coeficiente Representativo" | sinapi.unidade | "M2"
13107 | MAT.Sinapi.44053 | Sinapi.Material | null | null | null | null | null | null | pertencente.a | "Esquadrias" | sinapi.agrupador | "Custos de Insumos Materiais" | sinapi.código | "44053" | descrição | "JANELA INTEGRADA VENEZIANA EM ALUMINIO PERFIL 25, 120 X 120 CM (A X L), 2 FLS (2 VIDROS) E VENEZIANA COM ACIONAMENTO MANUAL, SEM BANDEIRA, ACABAMENTO BRILHANTE, BATENTE DE 11,50 A 12,50 CM, COM VIDRO 4 MM, INCLUSO GUARNICAO" | sinapi.origem.do.preço | "Coeficiente Representativo" | sinapi.unidade | "UN"
13108 | MAT.Sinapi.3423 | Sinapi.Material | null | null | null | null | null | null | pertencente.a | "Esquadrias" | sinapi.agrupador | "Custos de Insumos Materiais" | sinapi.código | "3423" | descrição | "JANELA MAXIM-AR EM MADEIRA CEDRINHO/ ANGELIM COMERCIAL/ CURUPIXA/ CUMARU OU EQUIVALENTE DA REGIAO, CAIXA DO BATENTE/MARCO *10* CM, 1 FOLHA PARA VIDRO, COM GUARNICAO/ALIZAR, COM FERRAGENS, (SEM VIDRO E SEM ACABAMENTO)" | sinapi.origem.do.preço | "Coeficiente Representativo" | sinapi.unidade | "M2"
13109 | MAT.Sinapi.34797 | Sinapi.Material | null | null | null | null | null | null | pertencente.a | "Esquadrias" | sinapi.agrupador | "Custos de Insumos Materiais" | sinapi.código | "34797" | descrição | "JANELA MAXIM-AR, ACO GALVANIZADO PINT. ANTICORROSIVA, COM BATENTE/REQUADRO DE 6 A 14 CM, SEM VIDRO, COM GRADE, 1 FL, 60 X 80 CM (A X L)" | sinapi.origem.do.preço | "Coeficiente Representativo" | sinapi.unidade | "UN"
13110 | MAT.Sinapi.34381 | Sinapi.Material | null | null | null | null | null | null | pertencente.a | "Esquadrias" | sinapi.agrupador | "Custos de Insumos Materiais" | sinapi.código | "34381" | descrição | "JANELA MAXIM-AR, EM ALUMINIO PERFIL 25, 60 X 80 CM (A X L), ACABAMENTO BRANCO OU BRILHANTE, BATENTE DE 4 A 5 CM, COM VIDRO 4 MM, SEM GUARNICAO/ALIZAR" | sinapi.origem.do.preço | "Coeficiente Representativo" | sinapi.unidade | "UN"
13111 | MAT.Sinapi.44054 | Sinapi.Material | null | null | null | null | null | null | pertencente.a | "Esquadrias" | sinapi.agrupador | "Custos de Insumos Materiais" | sinapi.código | "44054" | descrição | "JANELA VENEZIANA DE CORRER, EM ALUMINIO PERFIL 25, 100 X 120 CM (A X L), 3 FLS (2 VENEZIANAS E 1 VIDRO), SEM BANDEIRA, ACABAMENTO BRANCO OU BRILHANTE, BATENTE DE 8 A 9 CM, COM VIDRO 4 MM, SEM GUARNICAO/ALIZAR" | sinapi.origem.do.preço | "Coeficiente Representativo" | sinapi.unidade | "UN"
13112 | MAT.Sinapi.44399 | Sinapi.Material | null | null | null | null | null | null | pertencente.a | "Esquadrias" | sinapi.agrupador | "Custos de Insumos Materiais" | sinapi.código | "44399" | descrição | "JANELA VENEZIANA DE CORRER, EM ALUMINIO PERFIL 25, 100 X 150 CM (A X L), 6 FLS (4 VENEZIANAS E 2 VIDROS), SEM BANDEIRA, ACABAMENTO BRANCO OU BRILHANTE, BATENTE DE 8 A 9 CM, COM VIDRO 4 MM, SEM GUARNICAO / ALIZAR" | sinapi.origem.do.preço | "Coeficiente Representativo" | sinapi.unidade | "UN"
13113 | MAT.Sinapi.37963 | Sinapi.Material | null | null | null | null | null | null | pertencente.a | "Tubulação" | sinapi.agrupador | "Custos de Insumos Materiais" | sinapi.código | "37963" | descrição | "JOELHO CPVC, SOLDAVEL, 45 GRAUS, 15 MM, PARA AGUA QUENTE" | sinapi.origem.do.preço | "Coeficiente Representativo" | sinapi.unidade | "UN"
13114 | MAT.Sinapi.37964 | Sinapi.Material | null | null | null | null | null | null | pertencente.a | "Tubulação" | sinapi.agrupador | "Custos de Insumos Materiais" | sinapi.código | "37964" | descrição | "JOELHO CPVC, SOLDAVEL, 45 GRAUS, 22 MM, PARA AGUA QUENTE" | sinapi.origem.do.preço | "Coeficiente Representativo" | sinapi.unidade | "UN"
13115 | MAT.Sinapi.37965 | Sinapi.Material | null | null | null | null | null | null | pertencente.a | "Tubulação" | sinapi.agrupador | "Custos de Insumos Materiais" | sinapi.código | "37965" | descrição | "JOELHO CPVC, SOLDAVEL, 45 GRAUS, 28 MM, PARA AGUA QUENTE" | sinapi.origem.do.preço | "Coeficiente Representativo" | sinapi.unidade | "UN"
13116 | MAT.Sinapi.37966 | Sinapi.Material | null | null | null | null | null | null | pertencente.a | "Tubulação" | sinapi.agrupador | "Custos de Insumos Materiais" | sinapi.código | "37966" | descrição | "JOELHO CPVC, SOLDAVEL, 45 GRAUS, 35 MM, PARA AGUA QUENTE" | sinapi.origem.do.preço | "Coeficiente Representativo" | sinapi.unidade | "UN"
13117 | MAT.Sinapi.37967 | Sinapi.Material | null | null | null | null | null | null | pertencente.a | "Tubulação" | sinapi.agrupador | "Custos de Insumos Materiais" | sinapi.código | "37967" | descrição | "JOELHO CPVC, SOLDAVEL, 45 GRAUS, 42 MM, PARA AGUA QUENTE" | sinapi.origem.do.preço | "Coeficiente Representativo" | sinapi.unidade | "UN"
13118 | MAT.Sinapi.37968 | Sinapi.Material | null | null | null | null | null | null | pertencente.a | "Tubulação" | sinapi.agrupador | "Custos de Insumos Materiais" | sinapi.código | "37968" | descrição | "JOELHO CPVC, SOLDAVEL, 45 GRAUS, 54 MM, PARA AGUA QUENTE" | sinapi.origem.do.preço | "Coeficiente Representativo" | sinapi.unidade | "UN"
13119 | MAT.Sinapi.37969 | Sinapi.Material | null | null | null | null | null | null | pertencente.a | "Tubulação" | sinapi.agrupador | "Custos de Insumos Materiais" | sinapi.código | "37969" | descrição | "JOELHO CPVC, SOLDAVEL, 45 GRAUS, 73 MM, PARA AGUA QUENTE" | sinapi.origem.do.preço | "Coeficiente Representativo" | sinapi.unidade | "UN"
13120 | MAT.Sinapi.37970 | Sinapi.Material | null | null | null | null | null | null | pertencente.a | "Tubulação" | sinapi.agrupador | "Custos de Insumos Materiais" | sinapi.código | "37970" | descrição | "JOELHO CPVC, SOLDAVEL, 45 GRAUS, 89 MM, PARA AGUA QUENTE" | sinapi.origem.do.preço | "Coeficiente Representativo" | sinapi.unidade | "UN"
13121 | MAT.Sinapi.44251 | Sinapi.Material | null | null | null | null | null | null | pertencente.a | "Tubulação" | sinapi.agrupador | "Custos de Insumos Materiais" | sinapi.código | "44251" | descrição | "JOELHO CPVC, SOLDAVEL, 90 GRAUS, 114 MM, PARA AGUA QUENTE" | sinapi.origem.do.preço | "Coeficiente Representativo" | sinapi.unidade | "UN"
13122 | MAT.Sinapi.21118 | Sinapi.Material | null | null | null | null | null | null | pertencente.a | "Tubulação" | sinapi.agrupador | "Custos de Insumos Materiais" | sinapi.código | "21118" | descrição | "JOELHO CPVC, SOLDAVEL, 90 GRAUS, 15 MM, PARA AGUA QUENTE" | sinapi.origem.do.preço | "Coeficiente Representativo" | sinapi.unidade | "UN"
13123 | MAT.Sinapi.37956 | Sinapi.Material | null | null | null | null | null | null | pertencente.a | "Tubulação" | sinapi.agrupador | "Custos de Insumos Materiais" | sinapi.código | "37956" | descrição | "JOELHO CPVC, SOLDAVEL, 90 GRAUS, 22 MM, PARA AGUA QUENTE" | sinapi.origem.do.preço | "Coeficiente Representativo" | sinapi.unidade | "UN"
13124 | MAT.Sinapi.37957 | Sinapi.Material | null | null | null | null | null | null | pertencente.a | "Tubulação" | sinapi.agrupador | "Custos de Insumos Materiais" | sinapi.código | "37957" | descrição | "JOELHO CPVC, SOLDAVEL, 90 GRAUS, 28 MM, PARA AGUA QUENTE" | sinapi.origem.do.preço | "Coeficiente Representativo" | sinapi.unidade | "UN"
13125 | MAT.Sinapi.37958 | Sinapi.Material | null | null | null | null | null | null | pertencente.a | "Tubulação" | sinapi.agrupador | "Custos de Insumos Materiais" | sinapi.código | "37958" | descrição | "JOELHO CPVC, SOLDAVEL, 90 GRAUS, 35 MM, PARA AGUA QUENTE" | sinapi.origem.do.preço | "Coeficiente Representativo" | sinapi.unidade | "UN"
13126 | MAT.Sinapi.37959 | Sinapi.Material | null | null | null | null | null | null | pertencente.a | "Tubulação" | sinapi.agrupador | "Custos de Insumos Materiais" | sinapi.código | "37959" | descrição | "JOELHO CPVC, SOLDAVEL, 90 GRAUS, 42 MM, PARA AGUA QUENTE" | sinapi.origem.do.preço | "Coeficiente Representativo" | sinapi.unidade | "UN"
13127 | MAT.Sinapi.37960 | Sinapi.Material | null | null | null | null | null | null | pertencente.a | "Tubulação" | sinapi.agrupador | "Custos de Insumos Materiais" | sinapi.código | "37960" | descrição | "JOELHO CPVC, SOLDAVEL, 90 GRAUS, 54 MM, PARA AGUA QUENTE" | sinapi.origem.do.preço | "Coeficiente Representativo" | sinapi.unidade | "UN"
13128 | MAT.Sinapi.37961 | Sinapi.Material | null | null | null | null | null | null | pertencente.a | "Tubulação" | sinapi.agrupador | "Custos de Insumos Materiais" | sinapi.código | "37961" | descrição | "JOELHO CPVC, SOLDAVEL, 90 GRAUS, 73 MM, PARA AGUA QUENTE" | sinapi.origem.do.preço | "Coeficiente Representativo" | sinapi.unidade | "UN"
13129 | MAT.Sinapi.37962 | Sinapi.Material | null | null | null | null | null | null | pertencente.a | "Tubulação" | sinapi.agrupador | "Custos de Insumos Materiais" | sinapi.código | "37962" | descrição | "JOELHO CPVC, SOLDAVEL, 90 GRAUS, 89 MM, PARA AGUA QUENTE" | sinapi.origem.do.preço | "Coeficiente Representativo" | sinapi.unidade | "UN"
13130 | MAT.Sinapi.3533 | Sinapi.Material | null | null | null | null | null | null | pertencente.a | "Tubulação" | sinapi.agrupador | "Custos de Insumos Materiais" | sinapi.código | "3533" | descrição | "JOELHO DE REDUCAO, PVC SOLDAVEL, 90 GRAUS, 25 MM X 20 MM, COR MARROM, PARA AGUA FRIA PREDIAL" | sinapi.origem.do.preço | "Coeficiente Representativo" | sinapi.unidade | "UN"
13131 | MAT.Sinapi.3538 | Sinapi.Material | null | null | null | null | null | null | pertencente.a | "Tubulação" | sinapi.agrupador | "Custos de Insumos Materiais" | sinapi.código | "3538" | descrição | "JOELHO DE REDUCAO, PVC SOLDAVEL, 90 GRAUS, 32 MM X 25 MM, COR MARROM, PARA AGUA FRIA PREDIAL" | sinapi.origem.do.preço | "Coeficiente Representativo" | sinapi.unidade | "UN"
13132 | MAT.Sinapi.3498 | Sinapi.Material | null | null | null | null | null | null | pertencente.a | "Tubulação" | sinapi.agrupador | "Custos de Insumos Materiais" | sinapi.código | "3498" | descrição | "JOELHO DE REDUCAO, PVC, ROSCAVEL, 90 GRAUS, 1 X 3/4 pol, COR BRANCA, PARA AGUA FRIA PREDIAL" | sinapi.origem.do.preço | "Coeficiente Representativo" | sinapi.unidade | "UN"
13133 | MAT.Sinapi.3496 | Sinapi.Material | null | null | null | null | null | null | pertencente.a | "Tubulação" | sinapi.agrupador | "Custos de Insumos Materiais" | sinapi.código | "3496" | descrição | "JOELHO DE REDUCAO, PVC, ROSCAVEL, 90 GRAUS, 3/4 pol X 1/2 pol, COR BRANCA, PARA AGUA FRIA PREDIAL" | sinapi.origem.do.preço | "Coeficiente Representativo" | sinapi.unidade | "UN"
13134 | MAT.Sinapi.38429 | Sinapi.Material | null | null | null | null | null | null | pertencente.a | "Tubulação" | sinapi.agrupador | "Custos de Insumos Materiais" | sinapi.código | "38429" | descrição | "JOELHO DE TRANSICAO, CPVC, SOLDAVEL, 90 GRAUS, 15 MM X 1/2 pol, PARA AGUA QUENTE" | sinapi.origem.do.preço | "Coeficiente Representativo" | sinapi.unidade | "UN"
13135 | MAT.Sinapi.38431 | Sinapi.Material | null | null | null | null | null | null | pertencente.a | "Tubulação" | sinapi.agrupador | "Custos de Insumos Materiais" | sinapi.código | "38431" | descrição | "JOELHO DE TRANSICAO, CPVC, SOLDAVEL, 90 GRAUS, 22 MM X 1/2 pol, PARA AGUA QUENTE" | sinapi.origem.do.preço | "Coeficiente Representativo" | sinapi.unidade | "UN"
13136 | MAT.Sinapi.38430 | Sinapi.Material | null | null | null | null | null | null | pertencente.a | "Tubulação" | sinapi.agrupador | "Custos de Insumos Materiais" | sinapi.código | "38430" | descrição | "JOELHO DE TRANSICAO, CPVC, SOLDAVEL, 90 GRAUS, 22 MM X 3/4 pol, PARA AGUA QUENTE" | sinapi.origem.do.preço | "Coeficiente Representativo" | sinapi.unidade | "UN"
13137 | MAT.Sinapi.36348 | Sinapi.Material | null | null | null | null | null | null | pertencente.a | "Tubulação" | sinapi.agrupador | "Custos de Insumos Materiais" | sinapi.código | "36348" | descrição | "JOELHO PPR 45 GRAUS, SOLDAVEL, F/F, DN 20 MM, PARA AGUA QUENTE PREDIAL" | sinapi.origem.do.preço | "Coeficiente Representativo" | sinapi.unidade | "UN"
13138 | MAT.Sinapi.36349 | Sinapi.Material | null | null | null | null | null | null | pertencente.a | "Tubulação" | sinapi.agrupador | "Custos de Insumos Materiais" | sinapi.código | "36349" | descrição | "JOELHO PPR 45 GRAUS, SOLDAVEL, F/F, DN 25 MM, PARA AGUA QUENTE PREDIAL" | sinapi.origem.do.preço | "Coeficiente Representativo" | sinapi.unidade | "UN"
13139 | MAT.Sinapi.38987 | Sinapi.Material | null | null | null | null | null | null | pertencente.a | "Tubulação" | sinapi.agrupador | "Custos de Insumos Materiais" | sinapi.código | "38987" | descrição | "JOELHO PPR 45 GRAUS, SOLDAVEL, F/F, DN 40 MM, PARA AQUA QUENTE E FRIA PREDIAL" | sinapi.origem.do.preço | "Coeficiente Representativo" | sinapi.unidade | "UN"
13140 | MAT.Sinapi.38988 | Sinapi.Material | null | null | null | null | null | null | pertencente.a | "Tubulação" | sinapi.agrupador | "Custos de Insumos Materiais" | sinapi.código | "38988" | descrição | "JOELHO PPR 45 GRAUS, SOLDAVEL, F/F, DN 50 MM, PARA AQUA QUENTE E FRIA PREDIAL" | sinapi.origem.do.preço | "Coeficiente Representativo" | sinapi.unidade | "UN"
13141 | MAT.Sinapi.38989 | Sinapi.Material | null | null | null | null | null | null | pertencente.a | "Tubulação" | sinapi.agrupador | "Custos de Insumos Materiais" | sinapi.código | "38989" | descrição | "JOELHO PPR 45 GRAUS, SOLDAVEL, F/F, DN 63 MM, PARA AQUA QUENTE E FRIA PREDIAL" | sinapi.origem.do.preço | "Coeficiente Representativo" | sinapi.unidade | "UN"
13142 | MAT.Sinapi.38990 | Sinapi.Material | null | null | null | null | null | null | pertencente.a | "Tubulação" | sinapi.agrupador | "Custos de Insumos Materiais" | sinapi.código | "38990" | descrição | "JOELHO PPR 45 GRAUS, SOLDAVEL, F/F, DN 75 MM, PARA AQUA QUENTE E FRIA PREDIAL" | sinapi.origem.do.preço | "Coeficiente Representativo" | sinapi.unidade | "UN"
13143 | MAT.Sinapi.38991 | Sinapi.Material | null | null | null | null | null | null | pertencente.a | "Tubulação" | sinapi.agrupador | "Custos de Insumos Materiais" | sinapi.código | "38991" | descrição | "JOELHO PPR 45 GRAUS, SOLDAVEL, F/F, DN 90 MM, PARA AQUA QUENTE E FRIA PREDIAL" | sinapi.origem.do.preço | "Coeficiente Representativo" | sinapi.unidade | "UN"
13144 | MAT.Sinapi.38433 | Sinapi.Material | null | null | null | null | null | null | pertencente.a | "Tubulação" | sinapi.agrupador | "Custos de Insumos Materiais" | sinapi.código | "38433" | descrição | "JOELHO PPR, 45 GRAUS, SOLDAVEL, F/F, DN 32 MM, PARA AGUA QUENTE PREDIAL" | sinapi.origem.do.preço | "Coeficiente Representativo" | sinapi.unidade | "UN"
13145 | MAT.Sinapi.38440 | Sinapi.Material | null | null | null | null | null | null | pertencente.a | "Tubulação" | sinapi.agrupador | "Custos de Insumos Materiais" | sinapi.código | "38440" | descrição | "JOELHO PPR, 90 GRAUS, SOLDAVEL, F/F, DN 110 MM, PARA AGUA QUENTE PREDIAL" | sinapi.origem.do.preço | "Coeficiente Representativo" | sinapi.unidade | "UN"
13146 | MAT.Sinapi.36359 | Sinapi.Material | null | null | null | null | null | null | pertencente.a | "Tubulação" | sinapi.agrupador | "Custos de Insumos Materiais" | sinapi.código | "36359" | descrição | "JOELHO PPR, 90 GRAUS, SOLDAVEL, F/F, DN 20 MM, PARA AGUA QUENTE PREDIAL" | sinapi.origem.do.preço | "Coeficiente Representativo" | sinapi.unidade | "UN"
13147 | MAT.Sinapi.36360 | Sinapi.Material | null | null | null | null | null | null | pertencente.a | "Tubulação" | sinapi.agrupador | "Custos de Insumos Materiais" | sinapi.código | "36360" | descrição | "JOELHO PPR, 90 GRAUS, SOLDAVEL, F/F, DN 25 MM, PARA AGUA QUENTE PREDIAL" | sinapi.origem.do.preço | "Coeficiente Representativo" | sinapi.unidade | "UN"
13148 | MAT.Sinapi.38434 | Sinapi.Material | null | null | null | null | null | null | pertencente.a | "Tubulação" | sinapi.agrupador | "Custos de Insumos Materiais" | sinapi.código | "38434" | descrição | "JOELHO PPR, 90 GRAUS, SOLDAVEL, F/F, DN 32 MM, PARA AGUA QUENTE PREDIAL" | sinapi.origem.do.preço | "Coeficiente Representativo" | sinapi.unidade | "UN"
13149 | MAT.Sinapi.38435 | Sinapi.Material | null | null | null | null | null | null | pertencente.a | "Tubulação" | sinapi.agrupador | "Custos de Insumos Materiais" | sinapi.código | "38435" | descrição | "JOELHO PPR, 90 GRAUS, SOLDAVEL, F/F, DN 40 MM, PARA AGUA QUENTE PREDIAL" | sinapi.origem.do.preço | "Coeficiente Representativo" | sinapi.unidade | "UN"
13150 | MAT.Sinapi.38436 | Sinapi.Material | null | null | null | null | null | null | pertencente.a | "Tubulação" | sinapi.agrupador | "Custos de Insumos Materiais" | sinapi.código | "38436" | descrição | "JOELHO PPR, 90 GRAUS, SOLDAVEL, F/F, DN 50 MM, PARA AGUA QUENTE PREDIAL" | sinapi.origem.do.preço | "Coeficiente Representativo" | sinapi.unidade | "UN"
13151 | MAT.Sinapi.38437 | Sinapi.Material | null | null | null | null | null | null | pertencente.a | "Tubulação" | sinapi.agrupador | "Custos de Insumos Materiais" | sinapi.código | "38437" | descrição | "JOELHO PPR, 90 GRAUS, SOLDAVEL, F/F, DN 63 MM, PARA AGUA QUENTE PREDIAL" | sinapi.origem.do.preço | "Coeficiente Representativo" | sinapi.unidade | "UN"
13152 | MAT.Sinapi.38438 | Sinapi.Material | null | null | null | null | null | null | pertencente.a | "Tubulação" | sinapi.agrupador | "Custos de Insumos Materiais" | sinapi.código | "38438" | descrição | "JOELHO PPR, 90 GRAUS, SOLDAVEL, F/F, DN 75 MM, PARA AGUA QUENTE PREDIAL" | sinapi.origem.do.preço | "Coeficiente Representativo" | sinapi.unidade | "UN"
13153 | MAT.Sinapi.38439 | Sinapi.Material | null | null | null | null | null | null | pertencente.a | "Tubulação" | sinapi.agrupador | "Custos de Insumos Materiais" | sinapi.código | "38439" | descrição | "JOELHO PPR, 90 GRAUS, SOLDAVEL, F/F, DN 90 MM, PARA AGUA QUENTE PREDIAL" | sinapi.origem.do.preço | "Coeficiente Representativo" | sinapi.unidade | "UN"
13154 | MAT.Sinapi.10836 | Sinapi.Material | null | null | null | null | null | null | pertencente.a | "Tubulação" | sinapi.agrupador | "Custos de Insumos Materiais" | sinapi.código | "10836" | descrição | "JOELHO PVC COM VISITA, 90 GRAUS, DN 100 X 50 MM, SERIE NORMAL, PARA ESGOTO PREDIAL" | sinapi.origem.do.preço | "Coeficiente Representativo" | sinapi.unidade | "UN"
13155 | MAT.Sinapi.3510 | Sinapi.Material | null | null | null | null | null | null | pertencente.a | "Tubulação" | sinapi.agrupador | "Custos de Insumos Materiais" | sinapi.código | "3510" | descrição | "JOELHO PVC, 90 GRAUS, ROSCAVEL, 1 1/4 pol, COR BRANCA, AGUA FRIA PREDIAL" | sinapi.origem.do.preço | "Coeficiente Representativo" | sinapi.unidade | "UN"
13156 | MAT.Sinapi.10835 | Sinapi.Material | null | null | null | null | null | null | pertencente.a | "Tubulação" | sinapi.agrupador | "Custos de Insumos Materiais" | sinapi.código | "10835" | descrição | "JOELHO PVC, COM BOLSA E ANEL, 90 GRAUS, DN 40 X *38* MM, SERIE NORMAL, PARA ESGOTO PREDIAL" | sinapi.origem.do.preço | "Coeficiente Representativo" | sinapi.unidade | "UN"
13157 | MAT.Sinapi.3485 | Sinapi.Material | null | null | null | null | null | null | pertencente.a | "Tubulação" | sinapi.agrupador | "Custos de Insumos Materiais" | sinapi.código | "3485" | descrição | "JOELHO PVC, ROSCAVEL, 45 GRAUS, 1, COR BRANCA, PARA AGUA FRIA PREDIAL" | sinapi.origem.do.preço | "Coeficiente Representativo" | sinapi.unidade | "UN"
13158 | MAT.Sinapi.3475 | Sinapi.Material | null | null | null | null | null | null | pertencente.a | "Tubulação" | sinapi.agrupador | "Custos de Insumos Materiais" | sinapi.código | "3475" | descrição | "JOELHO PVC, ROSCAVEL, 45 GRAUS, 1/2 pol, COR BRANCA, PARA AGUA FRIA PREDIAL" | sinapi.origem.do.preço | "Coeficiente Representativo" | sinapi.unidade | "UN"
13159 | MAT.Sinapi.3534 | Sinapi.Material | null | null | null | null | null | null | pertencente.a | "Tubulação" | sinapi.agrupador | "Custos de Insumos Materiais" | sinapi.código | "3534" | descrição | "JOELHO PVC, ROSCAVEL, 45 GRAUS, 3/4 pol, COR BRANCA, PARA AGUA FRIA PREDIAL" | sinapi.origem.do.preço | "Coeficiente Representativo" | sinapi.unidade | "UN"
13160 | MAT.Sinapi.3482 | Sinapi.Material | null | null | null | null | null | null | pertencente.a | "Tubulação" | sinapi.agrupador | "Custos de Insumos Materiais" | sinapi.código | "3482" | descrição | "JOELHO PVC, ROSCAVEL, 90 GRAUS, 1, COR BRANCA, PARA AGUA FRIA PREDIAL" | sinapi.origem.do.preço | "Coeficiente Representativo" | sinapi.unidade | "UN"
13161 | MAT.Sinapi.3543 | Sinapi.Material | null | null | null | null | null | null | pertencente.a | "Tubulação" | sinapi.agrupador | "Custos de Insumos Materiais" | sinapi.código | "3543" | descrição | "JOELHO PVC, ROSCAVEL, 90 GRAUS, 1/2 pol, COR BRANCA, PARA AGUA FRIA PREDIAL" | sinapi.origem.do.preço | "Coeficiente Representativo" | sinapi.unidade | "UN"
13162 | MAT.Sinapi.3505 | Sinapi.Material | null | null | null | null | null | null | pertencente.a | "Tubulação" | sinapi.agrupador | "Custos de Insumos Materiais" | sinapi.código | "3505" | descrição | "JOELHO PVC, ROSCAVEL, 90 GRAUS, 3/4 pol, COR BRANCA, PARA AGUA FRIA PREDIAL" | sinapi.origem.do.preço | "Coeficiente Representativo" | sinapi.unidade | "UN"
13163 | MAT.Sinapi.3521 | Sinapi.Material | null | null | null | null | null | null | pertencente.a | "Tubulação" | sinapi.agrupador | "Custos de Insumos Materiais" | sinapi.código | "3521" | descrição | "JOELHO PVC, SOLDAVEL COM ROSCA, 90 GRAUS, 20 MM X 1/2 pol, COR MARROM, PARA AGUA FRIA PREDIAL" | sinapi.origem.do.preço | "Coeficiente Representativo" | sinapi.unidade | "UN"
13164 | MAT.Sinapi.3531 | Sinapi.Material | null | null | null | null | null | null | pertencente.a | "Tubulação" | sinapi.agrupador | "Custos de Insumos Materiais" | sinapi.código | "3531" | descrição | "JOELHO PVC, SOLDAVEL COM ROSCA, 90 GRAUS, 25 MM X 1/2 pol, COR MARROM, PARA AGUA FRIA PREDIAL" | sinapi.origem.do.preço | "Coeficiente Representativo" | sinapi.unidade | "UN"
13165 | MAT.Sinapi.3522 | Sinapi.Material | null | null | null | null | null | null | pertencente.a | "Tubulação" | sinapi.agrupador | "Custos de Insumos Materiais" | sinapi.código | "3522" | descrição | "JOELHO PVC, SOLDAVEL COM ROSCA, 90 GRAUS, 25 MM X 3/4 pol, COR MARROM, PARA AGUA FRIA PREDIAL" | sinapi.origem.do.preço | "Coeficiente Representativo" | sinapi.unidade | "UN"
13166 | MAT.Sinapi.3527 | Sinapi.Material | null | null | null | null | null | null | pertencente.a | "Tubulação" | sinapi.agrupador | "Custos de Insumos Materiais" | sinapi.código | "3527" | descrição | "JOELHO PVC, SOLDAVEL COM ROSCA, 90 GRAUS, 32 MM X 3/4 pol, COR MARROM, PARA AGUA FRIA PREDIAL" | sinapi.origem.do.preço | "Coeficiente Representativo" | sinapi.unidade | "UN"
13167 | MAT.Sinapi.3530 | Sinapi.Material | null | null | null | null | null | null | pertencente.a | "Tubulação" | sinapi.agrupador | "Custos de Insumos Materiais" | sinapi.código | "3530" | descrição | "JOELHO PVC, SOLDAVEL, 90 GRAUS, 110 MM, COR MARROM, PARA AGUA FRIA PREDIAL" | sinapi.origem.do.preço | "Coeficiente Representativo" | sinapi.unidade | "UN"
13168 | MAT.Sinapi.3542 | Sinapi.Material | null | null | null | null | null | null | pertencente.a | "Tubulação" | sinapi.agrupador | "Custos de Insumos Materiais" | sinapi.código | "3542" | descrição | "JOELHO PVC, SOLDAVEL, 90 GRAUS, 20 MM, COR MARROM, PARA AGUA FRIA PREDIAL" | sinapi.origem.do.preço | "Coeficiente Representativo" | sinapi.unidade | "UN"
13169 | MAT.Sinapi.3529 | Sinapi.Material | null | null | null | null | null | null | pertencente.a | "Tubulação" | sinapi.agrupador | "Custos de Insumos Materiais" | sinapi.código | "3529" | descrição | "JOELHO PVC, SOLDAVEL, 90 GRAUS, 25 MM, COR MARROM, PARA AGUA FRIA PREDIAL" | sinapi.origem.do.preço | "Coeficiente Representativo" | sinapi.unidade | "UN"
13170 | MAT.Sinapi.3536 | Sinapi.Material | null | null | null | null | null | null | pertencente.a | "Tubulação" | sinapi.agrupador | "Custos de Insumos Materiais" | sinapi.código | "3536" | descrição | "JOELHO PVC, SOLDAVEL, 90 GRAUS, 32 MM, COR MARROM, PARA AGUA FRIA PREDIAL" | sinapi.origem.do.preço | "Coeficiente Representativo" | sinapi.unidade | "UN"
13171 | MAT.Sinapi.3535 | Sinapi.Material | null | null | null | null | null | null | pertencente.a | "Tubulação" | sinapi.agrupador | "Custos de Insumos Materiais" | sinapi.código | "3535" | descrição | "JOELHO PVC, SOLDAVEL, 90 GRAUS, 40 MM, COR MARROM, PARA AGUA FRIA PREDIAL" | sinapi.origem.do.preço | "Coeficiente Representativo" | sinapi.unidade | "UN"
13172 | MAT.Sinapi.3540 | Sinapi.Material | null | null | null | null | null | null | pertencente.a | "Tubulação" | sinapi.agrupador | "Custos de Insumos Materiais" | sinapi.código | "3540" | descrição | "JOELHO PVC, SOLDAVEL, 90 GRAUS, 50 MM, COR MARROM, PARA AGUA FRIA PREDIAL" | sinapi.origem.do.preço | "Coeficiente Representativo" | sinapi.unidade | "UN"
13173 | MAT.Sinapi.3539 | Sinapi.Material | null | null | null | null | null | null | pertencente.a | "Tubulação" | sinapi.agrupador | "Custos de Insumos Materiais" | sinapi.código | "3539" | descrição | "JOELHO PVC, SOLDAVEL, 90 GRAUS, 60 MM, COR MARROM, PARA AGUA FRIA PREDIAL" | sinapi.origem.do.preço | "Coeficiente Representativo" | sinapi.unidade | "UN"
13174 | MAT.Sinapi.3513 | Sinapi.Material | null | null | null | null | null | null | pertencente.a | "Tubulação" | sinapi.agrupador | "Custos de Insumos Materiais" | sinapi.código | "3513" | descrição | "JOELHO PVC, SOLDAVEL, 90 GRAUS, 85 MM, COR MARROM, PARA AGUA FRIA PREDIAL" | sinapi.origem.do.preço | "Coeficiente Representativo" | sinapi.unidade | "UN"
13175 | MAT.Sinapi.3516 | Sinapi.Material | null | null | null | null | null | null | pertencente.a | "Tubulação" | sinapi.agrupador | "Custos de Insumos Materiais" | sinapi.código | "3516" | descrição | "JOELHO PVC, SOLDAVEL, BB, 45 GRAUS, DN 40 MM, PARA ESGOTO PREDIAL" | sinapi.origem.do.preço | "Coeficiente Representativo" | sinapi.unidade | "UN"
13176 | MAT.Sinapi.3517 | Sinapi.Material | null | null | null | null | null | null | pertencente.a | "Tubulação" | sinapi.agrupador | "Custos de Insumos Materiais" | sinapi.código | "3517" | descrição | "JOELHO PVC, SOLDAVEL, BB, 90 GRAUS, SEM ANEL, DN 40 MM, PARA ESGOTO PREDIAL SECUNDARIO" | sinapi.origem.do.preço | "Coeficiente Representativo" | sinapi.unidade | "UN"
13177 | MAT.Sinapi.3515 | Sinapi.Material | null | null | null | null | null | null | pertencente.a | "Tubulação" | sinapi.agrupador | "Custos de Insumos Materiais" | sinapi.código | "3515" | descrição | "JOELHO PVC, SOLDAVEL, COM BUCHA DE LATAO, 90 GRAUS, 20 MM X 1/2 pol, PARA AGUA FRIA PREDIAL" | sinapi.origem.do.preço | "Coeficiente Representativo" | sinapi.unidade | "UN"
13178 | MAT.Sinapi.20147 | Sinapi.Material | null | null | null | null | null | null | pertencente.a | "Tubulação" | sinapi.agrupador | "Custos de Insumos Materiais" | sinapi.código | "20147" | descrição | "JOELHO PVC, SOLDAVEL, COM BUCHA DE LATAO, 90 GRAUS, 25 MM X 1/2 pol, PARA AGUA FRIA PREDIAL" | sinapi.origem.do.preço | "Coeficiente Representativo" | sinapi.unidade | "UN"
13179 | MAT.Sinapi.3524 | Sinapi.Material | null | null | null | null | null | null | pertencente.a | "Tubulação" | sinapi.agrupador | "Custos de Insumos Materiais" | sinapi.código | "3524" | descrição | "JOELHO PVC, SOLDAVEL, COM BUCHA DE LATAO, 90 GRAUS, 25 MM X 3/4 pol, PARA AGUA FRIA PREDIAL" | sinapi.origem.do.preço | "Coeficiente Representativo" | sinapi.unidade | "UN"
13180 | MAT.Sinapi.3532 | Sinapi.Material | null | null | null | null | null | null | pertencente.a | "Tubulação" | sinapi.agrupador | "Custos de Insumos Materiais" | sinapi.código | "3532" | descrição | "JOELHO PVC, SOLDAVEL, COM BUCHA DE LATAO, 90 GRAUS, 32 MM X 3/4 pol, PARA AGUA FRIA PREDIAL" | sinapi.origem.do.preço | "Coeficiente Representativo" | sinapi.unidade | "UN"
13181 | MAT.Sinapi.3528 | Sinapi.Material | null | null | null | null | null | null | pertencente.a | "Tubulação" | sinapi.agrupador | "Custos de Insumos Materiais" | sinapi.código | "3528" | descrição | "JOELHO PVC, SOLDAVEL, PB, 45 GRAUS, DN 100 MM, PARA ESGOTO PREDIAL" | sinapi.origem.do.preço | "Coeficiente Representativo" | sinapi.unidade | "UN"
13182 | MAT.Sinapi.37952 | Sinapi.Material | null | null | null | null | null | null | pertencente.a | "Tubulação" | sinapi.agrupador | "Custos de Insumos Materiais" | sinapi.código | "37952" | descrição | "JOELHO PVC, SOLDAVEL, PB, 45 GRAUS, DN 150 MM, PARA ESGOTO PREDIAL" | sinapi.origem.do.preço | "Coeficiente Representativo" | sinapi.unidade | "UN"
13183 | MAT.Sinapi.37951 | Sinapi.Material | null | null | null | null | null | null | pertencente.a | "Tubulação" | sinapi.agrupador | "Custos de Insumos Materiais" | sinapi.código | "37951" | descrição | "JOELHO PVC, SOLDAVEL, PB, 45 GRAUS, DN 40 MM, PARA ESGOTO PREDIAL" | sinapi.origem.do.preço | "Coeficiente Representativo" | sinapi.unidade | "UN"
13184 | MAT.Sinapi.3518 | Sinapi.Material | null | null | null | null | null | null | pertencente.a | "Tubulação" | sinapi.agrupador | "Custos de Insumos Materiais" | sinapi.código | "3518" | descrição | "JOELHO PVC, SOLDAVEL, PB, 45 GRAUS, DN 50 MM, PARA ESGOTO PREDIAL" | sinapi.origem.do.preço | "Coeficiente Representativo" | sinapi.unidade | "UN"
13185 | MAT.Sinapi.3519 | Sinapi.Material | null | null | null | null | null | null | pertencente.a | "Tubulação" | sinapi.agrupador | "Custos de Insumos Materiais" | sinapi.código | "3519" | descrição | "JOELHO PVC, SOLDAVEL, PB, 45 GRAUS, DN 75 MM, PARA ESGOTO PREDIAL" | sinapi.origem.do.preço | "Coeficiente Representativo" | sinapi.unidade | "UN"
13186 | MAT.Sinapi.3520 | Sinapi.Material | null | null | null | null | null | null | pertencente.a | "Tubulação" | sinapi.agrupador | "Custos de Insumos Materiais" | sinapi.código | "3520" | descrição | "JOELHO PVC, SOLDAVEL, PB, 90 GRAUS, DN 100 MM, PARA ESGOTO PREDIAL" | sinapi.origem.do.preço | "Coeficiente Representativo" | sinapi.unidade | "UN"
13187 | MAT.Sinapi.37950 | Sinapi.Material | null | null | null | null | null | null | pertencente.a | "Tubulação" | sinapi.agrupador | "Custos de Insumos Materiais" | sinapi.código | "37950" | descrição | "JOELHO PVC, SOLDAVEL, PB, 90 GRAUS, DN 150 MM, PARA ESGOTO PREDIAL" | sinapi.origem.do.preço | "Coeficiente Representativo" | sinapi.unidade | "UN"
13188 | MAT.Sinapi.37949 | Sinapi.Material | null | null | null | null | null | null | pertencente.a | "Tubulação" | sinapi.agrupador | "Custos de Insumos Materiais" | sinapi.código | "37949" | descrição | "JOELHO PVC, SOLDAVEL, PB, 90 GRAUS, DN 40 MM, PARA ESGOTO PREDIAL" | sinapi.origem.do.preço | "Coeficiente Representativo" | sinapi.unidade | "UN"
13189 | MAT.Sinapi.3526 | Sinapi.Material | null | null | null | null | null | null | pertencente.a | "Tubulação" | sinapi.agrupador | "Custos de Insumos Materiais" | sinapi.código | "3526" | descrição | "JOELHO PVC, SOLDAVEL, PB, 90 GRAUS, DN 50 MM, PARA ESGOTO PREDIAL" | sinapi.origem.do.preço | "Coeficiente Representativo" | sinapi.unidade | "UN"
13190 | MAT.Sinapi.3509 | Sinapi.Material | null | null | null | null | null | null | pertencente.a | "Tubulação" | sinapi.agrupador | "Custos de Insumos Materiais" | sinapi.código | "3509" | descrição | "JOELHO PVC, SOLDAVEL, PB, 90 GRAUS, DN 75 MM, PARA ESGOTO PREDIAL" | sinapi.origem.do.preço | "Coeficiente Representativo" | sinapi.unidade | "UN"
13191 | MAT.Sinapi.20151 | Sinapi.Material | null | null | null | null | null | null | pertencente.a | "Tubulação" | sinapi.agrupador | "Custos de Insumos Materiais" | sinapi.código | "20151" | descrição | "JOELHO, PVC SERIE R, 45 GRAUS, DN 100 MM, PARA ESGOTO PREDIAL" | sinapi.origem.do.preço | "Coeficiente Representativo" | sinapi.unidade | "UN"
13192 | MAT.Sinapi.20152 | Sinapi.Material | null | null | null | null | null | null | pertencente.a | "Tubulação" | sinapi.agrupador | "Custos de Insumos Materiais" | sinapi.código | "20152" | descrição | "JOELHO, PVC SERIE R, 45 GRAUS, DN 150 MM, PARA ESGOTO PREDIAL" | sinapi.origem.do.preço | "Coeficiente Representativo" | sinapi.unidade | "UN"
13193 | MAT.Sinapi.20148 | Sinapi.Material | null | null | null | null | null | null | pertencente.a | "Tubulação" | sinapi.agrupador | "Custos de Insumos Materiais" | sinapi.código | "20148" | descrição | "JOELHO, PVC SERIE R, 45 GRAUS, DN 40 MM, PARA ESGOTO PREDIAL" | sinapi.origem.do.preço | "Coeficiente Representativo" | sinapi.unidade | "UN"
13194 | MAT.Sinapi.20149 | Sinapi.Material | null | null | null | null | null | null | pertencente.a | "Tubulação" | sinapi.agrupador | "Custos de Insumos Materiais" | sinapi.código | "20149" | descrição | "JOELHO, PVC SERIE R, 45 GRAUS, DN 50 MM, PARA ESGOTO PREDIAL" | sinapi.origem.do.preço | "Coeficiente Representativo" | sinapi.unidade | "UN"
13195 | MAT.Sinapi.20150 | Sinapi.Material | null | null | null | null | null | null | pertencente.a | "Tubulação" | sinapi.agrupador | "Custos de Insumos Materiais" | sinapi.código | "20150" | descrição | "JOELHO, PVC SERIE R, 45 GRAUS, DN 75 MM, PARA ESGOTO PREDIAL" | sinapi.origem.do.preço | "Coeficiente Representativo" | sinapi.unidade | "UN"
13196 | MAT.Sinapi.20157 | Sinapi.Material | null | null | null | null | null | null | pertencente.a | "Tubulação" | sinapi.agrupador | "Custos de Insumos Materiais" | sinapi.código | "20157" | descrição | "JOELHO, PVC SERIE R, 90 GRAUS, DN 100 MM, PARA ESGOTO PREDIAL" | sinapi.origem.do.preço | "Coeficiente Representativo" | sinapi.unidade | "UN"
13197 | MAT.Sinapi.20158 | Sinapi.Material | null | null | null | null | null | null | pertencente.a | "Tubulação" | sinapi.agrupador | "Custos de Insumos Materiais" | sinapi.código | "20158" | descrição | "JOELHO, PVC SERIE R, 90 GRAUS, DN 150 MM, PARA ESGOTO PREDIAL" | sinapi.origem.do.preço | "Coeficiente Representativo" | sinapi.unidade | "UN"
13198 | MAT.Sinapi.20154 | Sinapi.Material | null | null | null | null | null | null | pertencente.a | "Tubulação" | sinapi.agrupador | "Custos de Insumos Materiais" | sinapi.código | "20154" | descrição | "JOELHO, PVC SERIE R, 90 GRAUS, DN 40 MM, PARA ESGOTO PREDIAL" | sinapi.origem.do.preço | "Coeficiente Representativo" | sinapi.unidade | "UN"
13199 | MAT.Sinapi.20155 | Sinapi.Material | null | null | null | null | null | null | pertencente.a | "Tubulação" | sinapi.agrupador | "Custos de Insumos Materiais" | sinapi.código | "20155" | descrição | "JOELHO, PVC SERIE R, 90 GRAUS, DN 50 MM, PARA ESGOTO PREDIAL" | sinapi.origem.do.preço | "Coeficiente Representativo" | sinapi.unidade | "UN"
13200 | MAT.Sinapi.20156 | Sinapi.Material | null | null | null | null | null | null | pertencente.a | "Tubulação" | sinapi.agrupador | "Custos de Insumos Materiais" | sinapi.código | "20156" | descrição | "JOELHO, PVC SERIE R, 90 GRAUS, DN 75 MM, PARA ESGOTO PREDIAL" | sinapi.origem.do.preço | "Coeficiente Representativo" | sinapi.unidade | "UN"
13201 | MAT.Sinapi.3499 | Sinapi.Material | null | null | null | null | null | null | pertencente.a | "Tubulação" | sinapi.agrupador | "Custos de Insumos Materiais" | sinapi.código | "3499" | descrição | "JOELHO, PVC SOLDAVEL, 45 GRAUS, 20 MM, COR MARROM, PARA AGUA FRIA PREDIAL" | sinapi.origem.do.preço | "Coeficiente Representativo" | sinapi.unidade | "UN"
13202 | MAT.Sinapi.3500 | Sinapi.Material | null | null | null | null | null | null | pertencente.a | "Tubulação" | sinapi.agrupador | "Custos de Insumos Materiais" | sinapi.código | "3500" | descrição | "JOELHO, PVC SOLDAVEL, 45 GRAUS, 25 MM, COR MARROM, PARA AGUA FRIA PREDIAL" | sinapi.origem.do.preço | "Coeficiente Representativo" | sinapi.unidade | "UN"
13203 | MAT.Sinapi.3501 | Sinapi.Material | null | null | null | null | null | null | pertencente.a | "Tubulação" | sinapi.agrupador | "Custos de Insumos Materiais" | sinapi.código | "3501" | descrição | "JOELHO, PVC SOLDAVEL, 45 GRAUS, 32 MM, COR MARROM, PARA AGUA FRIA PREDIAL" | sinapi.origem.do.preço | "Coeficiente Representativo" | sinapi.unidade | "UN"
13204 | MAT.Sinapi.3502 | Sinapi.Material | null | null | null | null | null | null | pertencente.a | "Tubulação" | sinapi.agrupador | "Custos de Insumos Materiais" | sinapi.código | "3502" | descrição | "JOELHO, PVC SOLDAVEL, 45 GRAUS, 40 MM, COR MARROM, PARA AGUA FRIA PREDIAL" | sinapi.origem.do.preço | "Coeficiente Representativo" | sinapi.unidade | "UN"
13205 | MAT.Sinapi.3503 | Sinapi.Material | null | null | null | null | null | null | pertencente.a | "Tubulação" | sinapi.agrupador | "Custos de Insumos Materiais" | sinapi.código | "3503" | descrição | "JOELHO, PVC SOLDAVEL, 45 GRAUS, 50 MM, COR MARROM, PARA AGUA FRIA PREDIAL" | sinapi.origem.do.preço | "Coeficiente Representativo" | sinapi.unidade | "UN"
13206 | MAT.Sinapi.3477 | Sinapi.Material | null | null | null | null | null | null | pertencente.a | "Tubulação" | sinapi.agrupador | "Custos de Insumos Materiais" | sinapi.código | "3477" | descrição | "JOELHO, PVC SOLDAVEL, 45 GRAUS, 60 MM, COR MARROM, PARA AGUA FRIA PREDIAL" | sinapi.origem.do.preço | "Coeficiente Representativo" | sinapi.unidade | "UN"
13207 | MAT.Sinapi.3478 | Sinapi.Material | null | null | null | null | null | null | pertencente.a | "Tubulação" | sinapi.agrupador | "Custos de Insumos Materiais" | sinapi.código | "3478" | descrição | "JOELHO, PVC SOLDAVEL, 45 GRAUS, 75 MM, COR MARROM, PARA AGUA FRIA PREDIAL" | sinapi.origem.do.preço | "Coeficiente Representativo" | sinapi.unidade | "UN"
13208 | MAT.Sinapi.3525 | Sinapi.Material | null | null | null | null | null | null | pertencente.a | "Tubulação" | sinapi.agrupador | "Custos de Insumos Materiais" | sinapi.código | "3525" | descrição | "JOELHO, PVC SOLDAVEL, 45 GRAUS, 85 MM, COR MARROM, PARA AGUA FRIA PREDIAL" | sinapi.origem.do.preço | "Coeficiente Representativo" | sinapi.unidade | "UN"
13209 | MAT.Sinapi.3511 | Sinapi.Material | null | null | null | null | null | null | pertencente.a | "Tubulação" | sinapi.agrupador | "Custos de Insumos Materiais" | sinapi.código | "3511" | descrição | "JOELHO, PVC SOLDAVEL, 90 GRAUS, 75 MM, COR MARROM, PARA AGUA FRIA PREDIAL" | sinapi.origem.do.preço | "Coeficiente Representativo" | sinapi.unidade | "UN"
13210 | MAT.Sinapi.38913 | Sinapi.Material | null | null | null | null | null | null | pertencente.a | "Tubulação" | sinapi.agrupador | "Custos de Insumos Materiais" | sinapi.código | "38913" | descrição | "JOELHO/COTOVELO 90 GRAUS, METALICO, PARA CONEXAO COM ANEL DESLIZANTE, DN 16 MM, EM TUBO PEX PARA INST. AGUA QUENTE/FRIA" | sinapi.origem.do.preço | "Coeficiente Representativo" | sinapi.unidade | "UN"
13211 | MAT.Sinapi.38914 | Sinapi.Material | null | null | null | null | null | null | pertencente.a | "Tubulação" | sinapi.agrupador | "Custos de Insumos Materiais" | sinapi.código | "38914" | descrição | "JOELHO/COTOVELO 90 GRAUS, METALICO, PARA CONEXAO COM ANEL DESLIZANTE, DN 20 MM, EM TUBO PEX PARA INST. AGUA QUENTE/FRIA" | sinapi.origem.do.preço | "Coeficiente Representativo" | sinapi.unidade | "UN"
13212 | MAT.Sinapi.38915 | Sinapi.Material | null | null | null | null | null | null | pertencente.a | "Tubulação" | sinapi.agrupador | "Custos de Insumos Materiais" | sinapi.código | "38915" | descrição | "JOELHO/COTOVELO 90 GRAUS, METALICO, PARA CONEXAO COM ANEL DESLIZANTE, DN 25 MM, EM TUBO PEX PARA INST. AGUA QUENTE/FRIA" | sinapi.origem.do.preço | "Coeficiente Representativo" | sinapi.unidade | "UN"
13213 | MAT.Sinapi.38916 | Sinapi.Material | null | null | null | null | null | null | pertencente.a | "Tubulação" | sinapi.agrupador | "Custos de Insumos Materiais" | sinapi.código | "38916" | descrição | "JOELHO/COTOVELO 90 GRAUS, METALICO, PARA CONEXAO COM ANEL DESLIZANTE, DN 32 MM, EM TUBO PEX PARA INST. AGUA QUENTE/FRIA" | sinapi.origem.do.preço | "Coeficiente Representativo" | sinapi.unidade | "UN"
13214 | MAT.Sinapi.39300 | Sinapi.Material | null | null | null | null | null | null | pertencente.a | "Tubulação" | sinapi.agrupador | "Custos de Insumos Materiais" | sinapi.código | "39300" | descrição | "JOELHO/COTOVELO 90 GRAUS, PLASTICO, PARA CONEXAO COM CRIMPAGEM, DN 16 MM, EM TUBO PEX PARA INST. AGUA QUENTE/FRIA" | sinapi.origem.do.preço | "Coeficiente Representativo" | sinapi.unidade | "UN"
13215 | MAT.Sinapi.39301 | Sinapi.Material | null | null | null | null | null | null | pertencente.a | "Tubulação" | sinapi.agrupador | "Custos de Insumos Materiais" | sinapi.código | "39301" | descrição | "JOELHO/COTOVELO 90 GRAUS, PLASTICO, PARA CONEXAO COM CRIMPAGEM, DN 20 MM, EM TUBO PEX PARA INST. AGUA QUENTE/FRIA" | sinapi.origem.do.preço | "Coeficiente Representativo" | sinapi.unidade | "UN"
13216 | MAT.Sinapi.39302 | Sinapi.Material | null | null | null | null | null | null | pertencente.a | "Tubulação" | sinapi.agrupador | "Custos de Insumos Materiais" | sinapi.código | "39302" | descrição | "JOELHO/COTOVELO 90 GRAUS, PLASTICO, PARA CONEXAO COM CRIMPAGEM, DN 25 MM, EM TUBO PEX PARA INST. AGUA QUENTE/FRIA" | sinapi.origem.do.preço | "Coeficiente Representativo" | sinapi.unidade | "UN"
13217 | MAT.Sinapi.38941 | Sinapi.Material | null | null | null | null | null | null | pertencente.a | "Tubulação" | sinapi.agrupador | "Custos de Insumos Materiais" | sinapi.código | "38941" | descrição | "JOELHO/COTOVELO 90 GRAUS, ROSCA FEMEA MOVEL, METALICO, PARA CONEXAO COM ANEL DESLIZANTE, DN 20 MM X 3/4 pol, EM TUBO PEX PARA INST. AGUA QUENTE/FRIA" | sinapi.origem.do.preço | "Coeficiente Representativo" | sinapi.unidade | "UN"
13218 | MAT.Sinapi.38923 | Sinapi.Material | null | null | null | null | null | null | pertencente.a | "Tubulação" | sinapi.agrupador | "Custos de Insumos Materiais" | sinapi.código | "38923" | descrição | "JOELHO/COTOVELO 90 GRAUS, ROSCA FEMEA TERMINAL, METALICO, PARA CONEXAO COM ANEL DESLIZANTE, DN 16 MM X 1/2 pol, EM TUBO PEX PARA INST. AGUA QUENTE/FRIA" | sinapi.origem.do.preço | "Coeficiente Representativo" | sinapi.unidade | "UN"
13219 | MAT.Sinapi.38925 | Sinapi.Material | null | null | null | null | null | null | pertencente.a | "Tubulação" | sinapi.agrupador | "Custos de Insumos Materiais" | sinapi.código | "38925" | descrição | "JOELHO/COTOVELO 90 GRAUS, ROSCA FEMEA TERMINAL, METALICO, PARA CONEXAO COM ANEL DESLIZANTE, DN 20 MM X 1/2 pol, EM TUBO PEX PARA INST. AGUA QUENTE/FRIA" | sinapi.origem.do.preço | "Coeficiente Representativo" | sinapi.unidade | "UN"
13220 | MAT.Sinapi.38926 | Sinapi.Material | null | null | null | null | null | null | pertencente.a | "Tubulação" | sinapi.agrupador | "Custos de Insumos Materiais" | sinapi.código | "38926" | descrição | "JOELHO/COTOVELO 90 GRAUS, ROSCA FEMEA TERMINAL, METALICO, PARA CONEXAO COM ANEL DESLIZANTE, DN 20 MM X 3/4 pol, EM TUBO PEX PARA INST. AGUA QUENTE/FRIA" | sinapi.origem.do.preço | "Coeficiente Representativo" | sinapi.unidade | "UN"
13221 | MAT.Sinapi.38927 | Sinapi.Material | null | null | null | null | null | null | pertencente.a | "Tubulação" | sinapi.agrupador | "Custos de Insumos Materiais" | sinapi.código | "38927" | descrição | "JOELHO/COTOVELO 90 GRAUS, ROSCA FEMEA TERMINAL, METALICO, PARA CONEXAO COM ANEL DESLIZANTE, DN 25 MM X 3/4 pol, EM TUBO PEX PARA INST. AGUA QUENTE/FRIA" | sinapi.origem.do.preço | "Coeficiente Representativo" | sinapi.unidade | "UN"
13222 | MAT.Sinapi.39304 | Sinapi.Material | null | null | null | null | null | null | pertencente.a | "Tubulação" | sinapi.agrupador | "Custos de Insumos Materiais" | sinapi.código | "39304" | descrição | "JOELHO/COTOVELO 90 GRAUS, ROSCA FEMEA TERMINAL, PLASTICO, PARA CONEXAO COM CRIMPAGEM, DN 16 MM X 1/2 pol, EM TUBO PEX PARA INST. AGUA QUENTE/FRIA" | sinapi.origem.do.preço | "Coeficiente Representativo" | sinapi.unidade | "UN"
13223 | MAT.Sinapi.39305 | Sinapi.Material | null | null | null | null | null | null | pertencente.a | "Tubulação" | sinapi.agrupador | "Custos de Insumos Materiais" | sinapi.código | "39305" | descrição | "JOELHO/COTOVELO 90 GRAUS, ROSCA FEMEA TERMINAL, PLASTICO, PARA CONEXAO COM CRIMPAGEM, DN 20 MM X 1/2 pol, EM TUBO PEX PARA INST. AGUA QUENTE/FRIA" | sinapi.origem.do.preço | "Coeficiente Representativo" | sinapi.unidade | "UN"
13224 | MAT.Sinapi.39306 | Sinapi.Material | null | null | null | null | null | null | pertencente.a | "Tubulação" | sinapi.agrupador | "Custos de Insumos Materiais" | sinapi.código | "39306" | descrição | "JOELHO/COTOVELO 90 GRAUS, ROSCA FEMEA TERMINAL, PLASTICO, PARA CONEXAO COM CRIMPAGEM, DN 20 MM X 3/4 pol, EM TUBO PEX PARA INST. AGUA QUENTE/FRIA" | sinapi.origem.do.preço | "Coeficiente Representativo" | sinapi.unidade | "UN"
13225 | MAT.Sinapi.38928 | Sinapi.Material | null | null | null | null | null | null | pertencente.a | "Tubulação" | sinapi.agrupador | "Custos de Insumos Materiais" | sinapi.código | "38928" | descrição | "JOELHO/COTOVELO 90 GRAUS, ROSCA FEMEA TERMINAL, PLASTICO, PARA CONEXAO COM CRIMPAGEM, DN 25 MM X 1/2 pol, EM TUBO PEX PARA INST. AGUA QUENTE/FRIA" | sinapi.origem.do.preço | "Coeficiente Representativo" | sinapi.unidade | "UN"
13226 | MAT.Sinapi.38917 | Sinapi.Material | null | null | null | null | null | null | pertencente.a | "Tubulação" | sinapi.agrupador | "Custos de Insumos Materiais" | sinapi.código | "38917" | descrição | "JOELHO/COTOVELO 90 GRAUS, ROSCA FEMEA, COM BASE FIXA, METALICO, PARA CONEXAO COM ANEL DESLIZANTE, DN 16 MM X 1/2 pol, EM TUBO PEX PARA INST. AGUA QUENTE/FRIA" | sinapi.origem.do.preço | "Coeficiente Representativo" | sinapi.unidade | "UN"
13227 | MAT.Sinapi.38919 | Sinapi.Material | null | null | null | null | null | null | pertencente.a | "Tubulação" | sinapi.agrupador | "Custos de Insumos Materiais" | sinapi.código | "38919" | descrição | "JOELHO/COTOVELO 90 GRAUS, ROSCA FEMEA, COM BASE FIXA, METALICO, PARA CONEXAO COM ANEL DESLIZANTE, DN 20 MM X 1/2 pol, EM TUBO PEX PARA INST. AGUA QUENTE/FRIA" | sinapi.origem.do.preço | "Coeficiente Representativo" | sinapi.unidade | "UN"
13228 | MAT.Sinapi.38922 | Sinapi.Material | null | null | null | null | null | null | pertencente.a | "Tubulação" | sinapi.agrupador | "Custos de Insumos Materiais" | sinapi.código | "38922" | descrição | "JOELHO/COTOVELO 90 GRAUS, ROSCA FEMEA, COM BASE FIXA, METALICO, PARA CONEXAO COM ANEL DESLIZANTE, DN 25 MM X 3/4 pol, EM TUBO PEX PARA INST. AGUA QUENTE/FRIA" | sinapi.origem.do.preço | "Coeficiente Representativo" | sinapi.unidade | "UN"
13229 | MAT.Sinapi.45198 | Sinapi.Material | null | null | null | null | null | null | pertencente.a | "Ferramentas" | sinapi.agrupador | "Custos de Insumos Materiais" | sinapi.código | "45198" | descrição | "JOGO DE CHAVES ALLEN LONGAS HEXAGONAIS DE 1 pol,5 MM A 10 MM - 9 PECAS" | sinapi.origem.do.preço | "Coeficiente Representativo" | sinapi.unidade | "UN"
13230 | MAT.Sinapi.45196 | Sinapi.Material | null | null | null | null | null | null | pertencente.a | "Ferramentas" | sinapi.agrupador | "Custos de Insumos Materiais" | sinapi.código | "45196" | descrição | "JOGO DE CHAVES DE FENDA E PHILLIPS ISOLADAS, 1000 V - *6* PECAS" | sinapi.origem.do.preço | "Coeficiente Representativo" | sinapi.unidade | "UN"
13231 | MAT.Sinapi.12032 | Sinapi.Material | null | null | null | null | null | null | pertencente.a | "Ferramentas" | sinapi.agrupador | "Custos de Insumos Materiais" | sinapi.código | "12032" | descrição | "JOGO DE TRANQUETA E ROSETA QUADRADA DE SOBREPOR SEM FUROS, EM LATAO CROMADO, *50 X 50* MM, PARA FECHADURA DE PORTA DE BANHEIRO" | sinapi.origem.do.preço | "Coeficiente Representativo" | sinapi.unidade | "JG"
13232 | MAT.Sinapi.12030 | Sinapi.Material | null | null | null | null | null | null | pertencente.a | "Ferramentas" | sinapi.agrupador | "Custos de Insumos Materiais" | sinapi.código | "12030" | descrição | "JOGO DE TRANQUETA E ROSETA REDONDA DE SOBREPOR SEM FUROS, EM LATAO CROMADO, DIAMETRO *50* MM, PARA FECHADURA DE PORTA DE BANHEIRO" | sinapi.origem.do.preço | "Coeficiente Representativo" | sinapi.unidade | "JG"
13233 | MAT.Sinapi.45207 | Sinapi.Material | null | null | null | null | null | null | pertencente.a | "Ferramentas" | sinapi.agrupador | "Custos de Insumos Materiais" | sinapi.código | "45207" | descrição | "JOGO SERRA COPO COM 6 SERRAS, DIAMETRO VARIANDO DE 15 MM A 60 MM" | sinapi.origem.do.preço | "Coeficiente Representativo" | sinapi.unidade | "UN"
13234 | MAT.Sinapi.14157 | Sinapi.Material | null | null | null | null | null | null | pertencente.a | "Tubulação" | sinapi.agrupador | "Custos de Insumos Materiais" | sinapi.código | "14157" | descrição | "JUNCAO 2 GARRAS PARA FITA PERFURADA" | sinapi.origem.do.preço | "Coeficiente Representativo" | sinapi.unidade | "UN"
13235 | MAT.Sinapi.10908 | Sinapi.Material | null | null | null | null | null | null | pertencente.a | "Tubulação" | sinapi.agrupador | "Custos de Insumos Materiais" | sinapi.código | "10908" | descrição | "JUNCAO DE REDUCAO INVERTIDA, PVC SOLDAVEL, 100 X 50 MM, SERIE NORMAL PARA ESGOTO PREDIAL" | sinapi.origem.do.preço | "Coeficiente Representativo" | sinapi.unidade | "UN"
13236 | MAT.Sinapi.10909 | Sinapi.Material | null | null | null | null | null | null | pertencente.a | "Tubulação" | sinapi.agrupador | "Custos de Insumos Materiais" | sinapi.código | "10909" | descrição | "JUNCAO DE REDUCAO INVERTIDA, PVC SOLDAVEL, 100 X 75 MM, SERIE NORMAL PARA ESGOTO PREDIAL" | sinapi.origem.do.preço | "Coeficiente Representativo" | sinapi.unidade | "UN"
13237 | MAT.Sinapi.3669 | Sinapi.Material | null | null | null | null | null | null | pertencente.a | "Tubulação" | sinapi.agrupador | "Custos de Insumos Materiais" | sinapi.código | "3669" | descrição | "JUNCAO DE REDUCAO INVERTIDA, PVC SOLDAVEL, 75 X 50 MM, SERIE NORMAL PARA ESGOTO PREDIAL" | sinapi.origem.do.preço | "Coeficiente Representativo" | sinapi.unidade | "UN"
13238 | MAT.Sinapi.20139 | Sinapi.Material | null | null | null | null | null | null | pertencente.a | "Tubulação" | sinapi.agrupador | "Custos de Insumos Materiais" | sinapi.código | "20139" | descrição | "JUNCAO DUPLA, PVC SERIE R, DN 100 X 100 X 100 MM, PARA ESGOTO PREDIAL" | sinapi.origem.do.preço | "Coeficiente Representativo" | sinapi.unidade | "UN"
13239 | MAT.Sinapi.3668 | Sinapi.Material | null | null | null | null | null | null | pertencente.a | "Tubulação" | sinapi.agrupador | "Custos de Insumos Materiais" | sinapi.código | "3668" | descrição | "JUNCAO DUPLA, PVC SOLDAVEL, DN 100 X 100 X 100 MM, SERIE NORMAL PARA ESGOTO PREDIAL" | sinapi.origem.do.preço | "Coeficiente Representativo" | sinapi.unidade | "UN"
13240 | MAT.Sinapi.10911 | Sinapi.Material | null | null | null | null | null | null | pertencente.a | "Tubulação" | sinapi.agrupador | "Custos de Insumos Materiais" | sinapi.código | "10911" | descrição | "JUNCAO INVERTIDA, PVC SOLDAVEL, 75 X 75 MM, SERIE NORMAL PARA ESGOTO PREDIAL" | sinapi.origem.do.preço | "Coeficiente Representativo" | sinapi.unidade | "UN"
13241 | MAT.Sinapi.3659 | Sinapi.Material | null | null | null | null | null | null | pertencente.a | "Tubulação" | sinapi.agrupador | "Custos de Insumos Materiais" | sinapi.código | "3659" | descrição | "JUNCAO SIMPLES DE REDUCAO, PVC, DN 100 X 50 MM, SERIE NORMAL PARA ESGOTO PREDIAL" | sinapi.origem.do.preço | "Coeficiente Representativo" | sinapi.unidade | "UN"
13242 | MAT.Sinapi.3660 | Sinapi.Material | null | null | null | null | null | null | pertencente.a | "Tubulação" | sinapi.agrupador | "Custos de Insumos Materiais" | sinapi.código | "3660" | descrição | "JUNCAO SIMPLES DE REDUCAO, PVC, DN 100 X 75 MM, SERIE NORMAL PARA ESGOTO PREDIAL" | sinapi.origem.do.preço | "Coeficiente Representativo" | sinapi.unidade | "UN"
13243 | MAT.Sinapi.20144 | Sinapi.Material | null | null | null | null | null | null | pertencente.a | "Tubulação" | sinapi.agrupador | "Custos de Insumos Materiais" | sinapi.código | "20144" | descrição | "JUNCAO SIMPLES, PVC SERIE R, DN 100 X 100 MM, PARA ESGOTO PREDIAL" | sinapi.origem.do.preço | "Coeficiente Representativo" | sinapi.unidade | "UN"
13244 | MAT.Sinapi.20143 | Sinapi.Material | null | null | null | null | null | null | pertencente.a | "Tubulação" | sinapi.agrupador | "Custos de Insumos Materiais" | sinapi.código | "20143" | descrição | "JUNCAO SIMPLES, PVC SERIE R, DN 100 X 75 MM, PARA ESGOTO PREDIAL" | sinapi.origem.do.preço | "Coeficiente Representativo" | sinapi.unidade | "UN"
13245 | MAT.Sinapi.20145 | Sinapi.Material | null | null | null | null | null | null | pertencente.a | "Tubulação" | sinapi.agrupador | "Custos de Insumos Materiais" | sinapi.código | "20145" | descrição | "JUNCAO SIMPLES, PVC SERIE R, DN 150 X 100 MM, PARA ESGOTO PREDIAL" | sinapi.origem.do.preço | "Coeficiente Representativo" | sinapi.unidade | "UN"
13246 | MAT.Sinapi.20146 | Sinapi.Material | null | null | null | null | null | null | pertencente.a | "Tubulação" | sinapi.agrupador | "Custos de Insumos Materiais" | sinapi.código | "20146" | descrição | "JUNCAO SIMPLES, PVC SERIE R, DN 150 X 150 MM, PARA ESGOTO PREDIAL" | sinapi.origem.do.preço | "Coeficiente Representativo" | sinapi.unidade | "UN"
13247 | MAT.Sinapi.20140 | Sinapi.Material | null | null | null | null | null | null | pertencente.a | "Tubulação" | sinapi.agrupador | "Custos de Insumos Materiais" | sinapi.código | "20140" | descrição | "JUNCAO SIMPLES, PVC SERIE R, DN 40 X 40 MM, PARA ESGOTO PREDIAL" | sinapi.origem.do.preço | "Coeficiente Representativo" | sinapi.unidade | "UN"
13248 | MAT.Sinapi.20141 | Sinapi.Material | null | null | null | null | null | null | pertencente.a | "Tubulação" | sinapi.agrupador | "Custos de Insumos Materiais" | sinapi.código | "20141" | descrição | "JUNCAO SIMPLES, PVC SERIE R, DN 50 X 50 MM, PARA ESGOTO PREDIAL" | sinapi.origem.do.preço | "Coeficiente Representativo" | sinapi.unidade | "UN"
13249 | MAT.Sinapi.20142 | Sinapi.Material | null | null | null | null | null | null | pertencente.a | "Tubulação" | sinapi.agrupador | "Custos de Insumos Materiais" | sinapi.código | "20142" | descrição | "JUNCAO SIMPLES, PVC SERIE R, DN 75 X 75 MM, PARA ESGOTO PREDIAL" | sinapi.origem.do.preço | "Coeficiente Representativo" | sinapi.unidade | "UN"
13250 | MAT.Sinapi.3670 | Sinapi.Material | null | null | null | null | null | null | pertencente.a | "Tubulação" | sinapi.agrupador | "Custos de Insumos Materiais" | sinapi.código | "3670" | descrição | "JUNCAO SIMPLES, PVC, 45 GRAUS, DN 100 X 100 MM, SERIE NORMAL PARA ESGOTO PREDIAL" | sinapi.origem.do.preço | "Coeficiente Representativo" | sinapi.unidade | "UN"
13251 | MAT.Sinapi.3666 | Sinapi.Material | null | null | null | null | null | null | pertencente.a | "Tubulação" | sinapi.agrupador | "Custos de Insumos Materiais" | sinapi.código | "3666" | descrição | "JUNCAO SIMPLES, PVC, 45 GRAUS, DN 40 X 40 MM, SERIE NORMAL PARA ESGOTO PREDIAL" | sinapi.origem.do.preço | "Coeficiente Representativo" | sinapi.unidade | "UN"
13252 | MAT.Sinapi.3662 | Sinapi.Material | null | null | null | null | null | null | pertencente.a | "Tubulação" | sinapi.agrupador | "Custos de Insumos Materiais" | sinapi.código | "3662" | descrição | "JUNCAO SIMPLES, PVC, 45 GRAUS, DN 50 X 50 MM, SERIE NORMAL PARA ESGOTO PREDIAL" | sinapi.origem.do.preço | "Coeficiente Representativo" | sinapi.unidade | "UN"
13253 | MAT.Sinapi.3658 | Sinapi.Material | null | null | null | null | null | null | pertencente.a | "Tubulação" | sinapi.agrupador | "Custos de Insumos Materiais" | sinapi.código | "3658" | descrição | "JUNCAO SIMPLES, PVC, 45 GRAUS, DN 75 X 75 MM, SERIE NORMAL PARA ESGOTO PREDIAL" | sinapi.origem.do.preço | "Coeficiente Representativo" | sinapi.unidade | "UN"
13254 | MAT.Sinapi.42696 | Sinapi.Material | null | null | null | null | null | null | pertencente.a | "Tubulação" | sinapi.agrupador | "Custos de Insumos Materiais" | sinapi.código | "42696" | descrição | "JUNCAO, PVC, 45 GRAUS, JE, BBB, DN 150 MM, PARA TUBO CORRUGADO E/OU LISO, REDE COLETORA DE ESGOTO" | sinapi.origem.do.preço | "Coeficiente Representativo" | sinapi.unidade | "UN"
13255 | MAT.Sinapi.39875 | Sinapi.Material | null | null | null | null | null | null | pertencente.a | "Tubulação" | sinapi.agrupador | "Custos de Insumos Materiais" | sinapi.código | "39875" | descrição | "JUNTA DE EXPANSAO BRONZE/LATAO, PONTA X PONTA, 35 MM" | sinapi.origem.do.preço | "Coeficiente Representativo" | sinapi.unidade | "UN"
13256 | MAT.Sinapi.39876 | Sinapi.Material | null | null | null | null | null | null | pertencente.a | "Tubulação" | sinapi.agrupador | "Custos de Insumos Materiais" | sinapi.código | "39876" | descrição | "JUNTA DE EXPANSAO BRONZE/LATAO, PONTA X PONTA, 42 MM" | sinapi.origem.do.preço | "Coeficiente Representativo" | sinapi.unidade | "UN"
13257 | MAT.Sinapi.39877 | Sinapi.Material | null | null | null | null | null | null | pertencente.a | "Tubulação" | sinapi.agrupador | "Custos de Insumos Materiais" | sinapi.código | "39877" | descrição | "JUNTA DE EXPANSAO BRONZE/LATAO, PONTA X PONTA, 54 MM" | sinapi.origem.do.preço | "Coeficiente Representativo" | sinapi.unidade | "UN"
13258 | MAT.Sinapi.39878 | Sinapi.Material | null | null | null | null | null | null | pertencente.a | "Tubulação" | sinapi.agrupador | "Custos de Insumos Materiais" | sinapi.código | "39878" | descrição | "JUNTA DE EXPANSAO BRONZE/LATAO, PONTA X PONTA, 66 MM" | sinapi.origem.do.preço | "Coeficiente Representativo" | sinapi.unidade | "UN"
13259 | MAT.Sinapi.39872 | Sinapi.Material | null | null | null | null | null | null | pertencente.a | "Tubulação" | sinapi.agrupador | "Custos de Insumos Materiais" | sinapi.código | "39872" | descrição | "JUNTA DE EXPANSAO DE COBRE, PONTA X PONTA, 15 MM" | sinapi.origem.do.preço | "Coeficiente Representativo" | sinapi.unidade | "UN"
13260 | MAT.Sinapi.39873 | Sinapi.Material | null | null | null | null | null | null | pertencente.a | "Tubulação" | sinapi.agrupador | "Custos de Insumos Materiais" | sinapi.código | "39873" | descrição | "JUNTA DE EXPANSAO DE COBRE, PONTA X PONTA, 22 MM" | sinapi.origem.do.preço | "Coeficiente Representativo" | sinapi.unidade | "UN"
13261 | MAT.Sinapi.39874 | Sinapi.Material | null | null | null | null | null | null | pertencente.a | "Tubulação" | sinapi.agrupador | "Custos de Insumos Materiais" | sinapi.código | "39874" | descrição | "JUNTA DE EXPANSAO DE COBRE, PONTA X PONTA, 28 MM" | sinapi.origem.do.preço | "Coeficiente Representativo" | sinapi.unidade | "UN"
13262 | MAT.Sinapi.3674 | Sinapi.Material | null | null | null | null | null | null | pertencente.a | "Tubulação" | sinapi.agrupador | "Custos de Insumos Materiais" | sinapi.código | "3674" | descrição | "JUNTA DILATACAO ELASTICA PARA CONCRETO (FUGENBAND) O-12, ATE 5 MCA" | sinapi.origem.do.preço | "Coeficiente Representativo" | sinapi.unidade | "M"
13263 | MAT.Sinapi.3681 | Sinapi.Material | null | null | null | null | null | null | pertencente.a | "Tubulação" | sinapi.agrupador | "Custos de Insumos Materiais" | sinapi.código | "3681" | descrição | "JUNTA DILATACAO ELASTICA PARA CONCRETO (FUGENBAND) O-22, ATE 30 MCA" | sinapi.origem.do.preço | "Coeficiente Representativo" | sinapi.unidade | "M"
13264 | MAT.Sinapi.3676 | Sinapi.Material | null | null | null | null | null | null | pertencente.a | "Tubulação" | sinapi.agrupador | "Custos de Insumos Materiais" | sinapi.código | "3676" | descrição | "JUNTA DILATACAO ELASTICA PARA CONCRETO (FUGENBAND) O-35/10, ATE 100 MCA" | sinapi.origem.do.preço | "Coeficiente Representativo" | sinapi.unidade | "M"
13265 | MAT.Sinapi.3679 | Sinapi.Material | null | null | null | null | null | null | pertencente.a | "Tubulação" | sinapi.agrupador | "Custos de Insumos Materiais" | sinapi.código | "3679" | descrição | "JUNTA DILATACAO ELASTICA PARA CONCRETO (FUGENBAND) O-35/6, ATE 100 MCA" | sinapi.origem.do.preço | "Coeficiente Representativo" | sinapi.unidade | "M"
13266 | MAT.Sinapi.3672 | Sinapi.Material | null | null | null | null | null | null | pertencente.a | "Tubulação" | sinapi.agrupador | "Custos de Insumos Materiais" | sinapi.código | "3672" | descrição | "JUNTA PLASTICA DE DILATACAO PARA PISOS, COR CINZA, 10 X 4 pol,5 MM (ALTURA X ESPESSURA)" | sinapi.origem.do.preço | "Coeficiente Representativo" | sinapi.unidade | "M"
13267 | MAT.Sinapi.3671 | Sinapi.Material | null | null | null | null | null | null | pertencente.a | "Tubulação" | sinapi.agrupador | "Custos de Insumos Materiais" | sinapi.código | "3671" | descrição | "JUNTA PLASTICA DE DILATACAO PARA PISOS, COR CINZA, 17 X 3 MM (ALTURA X ESPESSURA)" | sinapi.origem.do.preço | "Coletado em campo" | sinapi.unidade | "M"
13268 | MAT.Sinapi.3673 | Sinapi.Material | null | null | null | null | null | null | pertencente.a | "Tubulação" | sinapi.agrupador | "Custos de Insumos Materiais" | sinapi.código | "3673" | descrição | "JUNTA PLASTICA DE DILATACAO PARA PISOS, COR CINZA, 27 X 3 MM (ALTURA X ESPESSURA)" | sinapi.origem.do.preço | "Coeficiente Representativo" | sinapi.unidade | "M"
13269 | MAT.Sinapi.38394 | Sinapi.Material | null | null | null | null | null | null | pertencente.a | "Pinturas" | sinapi.agrupador | "Custos de Insumos Materiais" | sinapi.código | "38394" | descrição | "KIT ACESSORIOS PARA COMPRESSOR DE AR, 5 PECAS (PISTOLAS PINTURA, LIMPEZA E PULVERIZACAO, CALIBRADOR E MANGUEIRA)" | sinapi.origem.do.preço | "Coeficiente Representativo" | sinapi.unidade | "UN"
13270 | MAT.Sinapi.3729 | Sinapi.Material | null | null | null | null | null | null | pertencente.a | "Medidores" | sinapi.agrupador | "Custos de Insumos Materiais" | sinapi.código | "3729" | descrição | "KIT CAVALETE, PVC, COM REGISTRO, PARA HIDROMETRO, BITOLAS 1/2 pol OU 3/4 pol - COMPLETO" | sinapi.origem.do.preço | "Coeficiente Representativo" | sinapi.unidade | "UN"
13271 | MAT.Sinapi.39357 | Sinapi.Material | null | null | null | null | null | null | pertencente.a | "Tanques e Pias" | sinapi.agrupador | "Custos de Insumos Materiais" | sinapi.código | "39357" | descrição | "KIT CHASSI COZINHA, CUBA SIMPLES SEM MAQUINA LAVAR LOUCA, INSTAL. PEX, QUADRO METALICO C/ TRAVESSA C/ FURO P/ESGOTO DN 50 MM E FUROS SUPERIORES P/AGUA, *340* X *650* MM (L X H), P/ CONEXAO COM ANEL DESLIZANTE (CONJUNTO COMPLETO)" | sinapi.origem.do.preço | "Coeficiente Representativo" | sinapi.unidade | "UN"
13272 | MAT.Sinapi.39358 | Sinapi.Material | null | null | null | null | null | null | pertencente.a | "Tanques e Pias" | sinapi.agrupador | "Custos de Insumos Materiais" | sinapi.código | "39358" | descrição | "KIT CHASSI COZINHA, CUBA SIMPLES SEM MAQUINA LAVAR LOUCA, INSTAL. PEX, QUADRO METALICO C/ TRAVESSA COM FURO P/ESGOTO DN 50 MM E FUROS SUPERIORES P/AGUA, *340* X *650* MM (L X H), P/ CONEXAO COM CRIMPAGEM (CONJUNTO COMPLETO)" | sinapi.origem.do.preço | "Coeficiente Representativo" | sinapi.unidade | "UN"
13273 | MAT.Sinapi.39355 | Sinapi.Material | null | null | null | null | null | null | pertencente.a | "Tanques e Pias" | sinapi.agrupador | "Custos de Insumos Materiais" | sinapi.código | "39355" | descrição | "KIT CHASSI TANQUE E MAQUINA LAVAR ROUPA, INSTAL. PEX, QUADRO METALICO C/ TRAVESSA C/ FURO P/ ESGOTO DN 50 MM, FURO LATERAL P/ MAQUINA E FUROS SUPERIORES P/ AGUA, *344* X *442* MM (L X H), P/ CONEXAO COM ANEL DESLIZANTE (CONJUNTO COMPLETO)" | sinapi.origem.do.preço | "Coeficiente Representativo" | sinapi.unidade | "UN"
13274 | MAT.Sinapi.39356 | Sinapi.Material | null | null | null | null | null | null | pertencente.a | "Tanques e Pias" | sinapi.agrupador | "Custos de Insumos Materiais" | sinapi.código | "39356" | descrição | "KIT CHASSI TANQUE E MAQUINA LAVAR ROUPA, INSTAL. PEX, QUADRO METALICO C/ TRAVESSA C/ FURO P/ ESGOTO DN 50 MM, FURO LATERAL P/MAQUINA E FUROS SUPERIORES P/AGUA, *344* X *442* MM (L X H), P/ CONEXAO COM CRIMPAGEM (CONJUNTO COMPLETO)" | sinapi.origem.do.preço | "Coeficiente Representativo" | sinapi.unidade | "UN"
13275 | MAT.Sinapi.39353 | Sinapi.Material | null | null | null | null | null | null | pertencente.a | "Metais Sanitários" | sinapi.agrupador | "Custos de Insumos Materiais" | sinapi.código | "39353" | descrição | "KIT CHUVEIRO, INSTAL. PEX, QUADRO METALICO C/ 2 TRAVESSAS, SUPERIOR C/ ESPERA P/ CHUVEIRO, INFERIOR C/ 2 REGISTROS DE PRESSAO 1/2 pol, *390* X *900* MM (L X H), CONEXAO COM ANEL DESLIZANTE (CONJUNTO COMPLETO)" | sinapi.origem.do.preço | "Coeficiente Representativo" | sinapi.unidade | "UN"
13276 | MAT.Sinapi.39354 | Sinapi.Material | null | null | null | null | null | null | pertencente.a | "Metais Sanitários" | sinapi.agrupador | "Custos de Insumos Materiais" | sinapi.código | "39354" | descrição | "KIT CHUVEIRO, INSTAL. PEX, QUADRO METALICO C/2 TRAVESSAS, SUPERIOR C/ ESPERA P/ CHUVEIRO E INFERIOR C/2 REGISTROS DE PRESSAO 1/2 pol, *390* X *900* MM (L X H), CONEXAO COM CRIMPAGEM (CONJUNTO COMPLETO)" | sinapi.origem.do.preço | "Coeficiente Representativo" | sinapi.unidade | "UN"
13277 | MAT.Sinapi.39398 | Sinapi.Material | null | null | null | null | null | null | pertencente.a | "Metais Sanitários" | sinapi.agrupador | "Custos de Insumos Materiais" | sinapi.código | "39398" | descrição | "KIT DE ACESSORIOS PARA BANHEIRO EM METAL CROMADO, 5 PECAS" | sinapi.origem.do.preço | "Coeficiente Representativo" | sinapi.unidade | "UN"
13278 | MAT.Sinapi.13343 | Sinapi.Material | null | null | null | null | null | null | pertencente.a | "Suportes" | sinapi.agrupador | "Custos de Insumos Materiais" | sinapi.código | "13343" | descrição | "KIT DE MATERIAIS PARA BRACADEIRA PARA FIXACAO EM POSTE CIRCULAR, CONTEM TRES FIXADORES E UM ROLO DE FITA DE 3 M EM ACO CARBONO" | sinapi.origem.do.preço | "Coeficiente Representativo" | sinapi.unidade | "UN"
13279 | MAT.Sinapi.12118 | Sinapi.Material | null | null | null | null | null | null | pertencente.a | "Suportes" | sinapi.agrupador | "Custos de Insumos Materiais" | sinapi.código | "12118" | descrição | "KIT DE PROTECAO ARSTOP PARA AR CONDICIONADO, TOMADA PADRAO 2P+T 20 A, COM DISJUNTOR UNIPOLAR DIN 20A" | sinapi.origem.do.preço | "Coeficiente Representativo" | sinapi.unidade | "UN"
13280 | MAT.Sinapi.39482 | Sinapi.Material | null | null | null | null | null | null | pertencente.a | "Esquadrias" | sinapi.agrupador | "Custos de Insumos Materiais" | sinapi.código | "39482" | descrição | "KIT PORTA PRONTA DE MADEIRA, FOLHA LEVE (NBR 15930) DE 600 X 2100 MM OU 700 X 2100 MM, DE 35 MM A 40 MM DE ESPESSURA, COM MARCO EM ACO, NUCLEO COLMEIA, CAPA LISA EM HDF, ACABAMENTO MELAMINICO BRANCO (INCLUI MARCO, ALIZARES, DOBRADICAS E FECHADURA)" | sinapi.origem.do.preço | "Coeficiente Representativo" | sinapi.unidade | "UN"
13281 | MAT.Sinapi.39486 | Sinapi.Material | null | null | null | null | null | null | pertencente.a | "Esquadrias" | sinapi.agrupador | "Custos de Insumos Materiais" | sinapi.código | "39486" | descrição | "KIT PORTA PRONTA DE MADEIRA, FOLHA LEVE (NBR 15930) DE 600 X 2100 MM OU 700 X 2100 MM, DE 35 MM A 40 MM DE ESPESSURA, NUCLEO COLMEIA, ESTRUTURA USINADA PARA FECHADURA, CAPA LISA EM HDF, ACABAMENTO EM PRIMER PARA PINTURA (INCLUI MARCO, ALIZARES E DOBRADICAS)" | sinapi.origem.do.preço | "Coeficiente Representativo" | sinapi.unidade | "UN"
13282 | MAT.Sinapi.39484 | Sinapi.Material | null | null | null | null | null | null | pertencente.a | "Esquadrias" | sinapi.agrupador | "Custos de Insumos Materiais" | sinapi.código | "39484" | descrição | "KIT PORTA PRONTA DE MADEIRA, FOLHA LEVE (NBR 15930) DE 800 X 2100 MM, DE 35 MM A 40 MM DE ESPESSURA, COM MARCO EM ACO, NUCLEO COLMEIA, CAPA LISA EM HDF, ACABAMENTO MELAMINICO BRANCO (INCLUI MARCO, ALIZARES, DOBRADICAS E FECHADURA)" | sinapi.origem.do.preço | "Coeficiente Representativo" | sinapi.unidade | "UN"
13283 | MAT.Sinapi.39488 | Sinapi.Material | null | null | null | null | null | null | pertencente.a | "Esquadrias" | sinapi.agrupador | "Custos de Insumos Materiais" | sinapi.código | "39488" | descrição | "KIT PORTA PRONTA DE MADEIRA, FOLHA LEVE (NBR 15930) DE 800 X 2100 MM, DE 35 MM A 40 MM DE ESPESSURA, NUCLEO COLMEIA, ESTRUTURA USINADA PARA FECHADURA, CAPA LISA EM HDF, ACABAMENTO EM PRIMER PARA PINTURA (INCLUI MARCO, ALIZARES E DOBRADICAS)" | sinapi.origem.do.preço | "Coeficiente Representativo" | sinapi.unidade | "UN"
13284 | MAT.Sinapi.39485 | Sinapi.Material | null | null | null | null | null | null | pertencente.a | "Esquadrias" | sinapi.agrupador | "Custos de Insumos Materiais" | sinapi.código | "39485" | descrição | "KIT PORTA PRONTA DE MADEIRA, FOLHA LEVE (NBR 15930) DE 900 X 2100 MM, DE 35 MM A 40 MM DE ESPESSURA, COM MARCO EM ACO, NUCLEO COLMEIA, CAPA LISA EM HDF, ACABAMENTO MELAMINICO BRANCO (INCLUI MARCO, ALIZARES, DOBRADICAS E FECHADURA)" | sinapi.origem.do.preço | "Coeficiente Representativo" | sinapi.unidade | "UN"
13285 | MAT.Sinapi.39489 | Sinapi.Material | null | null | null | null | null | null | pertencente.a | "Esquadrias" | sinapi.agrupador | "Custos de Insumos Materiais" | sinapi.código | "39489" | descrição | "KIT PORTA PRONTA DE MADEIRA, FOLHA LEVE (NBR 15930) DE 900 X 2100 MM, DE 35 MM A 40 MM DE ESPESSURA, NUCLEO COLMEIA, ESTRUTURA USINADA PARA FECHADURA, CAPA LISA EM HDF, ACABAMENTO EM PRIMER PARA PINTURA (INCLUI MARCO, ALIZARES E DOBRADICAS)" | sinapi.origem.do.preço | "Coeficiente Representativo" | sinapi.unidade | "UN"
13286 | MAT.Sinapi.39490 | Sinapi.Material | null | null | null | null | null | null | pertencente.a | "Esquadrias" | sinapi.agrupador | "Custos de Insumos Materiais" | sinapi.código | "39490" | descrição | "KIT PORTA PRONTA DE MADEIRA, FOLHA MEDIA (NBR 15930) DE 600 X 2100 MM OU 700 X 2100 MM, DE 35 MM A 40 MM DE ESPESSURA, NUCLEO SEMI-SOLIDO (SARRAFEADO), ESTRUTURA USINADA PARA FECHADURA, CAPA LISA EM HDF, ACABAMENTO MELAMINICO BRANCO (INCLUI MARCO, ALIZARES E DOBRADICAS)" | sinapi.origem.do.preço | "Coeficiente Representativo" | sinapi.unidade | "UN"
13287 | MAT.Sinapi.39494 | Sinapi.Material | null | null | null | null | null | null | pertencente.a | "Esquadrias" | sinapi.agrupador | "Custos de Insumos Materiais" | sinapi.código | "39494" | descrição | "KIT PORTA PRONTA DE MADEIRA, FOLHA MEDIA (NBR 15930) DE 600 X 2100 MM, DE 35 MM A 40 MM DE ESPESSURA, NUCLEO SEMI-SOLIDO (SARRAFEADO), ESTRUTURA USINADA PARA FECHADURA, CAPA LISA EM HDF, ACABAMENTO EM PRIMER PARA PINTURA (INCLUI MARCO, ALIZARES E DOBRADICAS)" | sinapi.origem.do.preço | "Coeficiente Representativo" | sinapi.unidade | "UN"
13288 | MAT.Sinapi.39495 | Sinapi.Material | null | null | null | null | null | null | pertencente.a | "Esquadrias" | sinapi.agrupador | "Custos de Insumos Materiais" | sinapi.código | "39495" | descrição | "KIT PORTA PRONTA DE MADEIRA, FOLHA MEDIA (NBR 15930) DE 700 X 2100 MM, DE 35 MM A 40 MM DE ESPESSURA, NUCLEO SEMI-SOLIDO (SARRAFEADO), ESTRUTURA USINADA PARA FECHADURA, CAPA LISA EM HDF, ACABAMENTO EM PRIMER PARA PINTURA (INCLUI MARCO, ALIZARES E DOBRADICAS)" | sinapi.origem.do.preço | "Coeficiente Representativo" | sinapi.unidade | "UN"
13289 | MAT.Sinapi.39496 | Sinapi.Material | null | null | null | null | null | null | pertencente.a | "Esquadrias" | sinapi.agrupador | "Custos de Insumos Materiais" | sinapi.código | "39496" | descrição | "KIT PORTA PRONTA DE MADEIRA, FOLHA MEDIA (NBR 15930) DE 800 X 2100 MM, DE 35 MM A 40 MM DE ESPESSURA, NUCLEO SEMI-SOLIDO (SARRAFEADO), ESTRUTURA USINADA PARA FECHADURA, CAPA LISA EM HDF, ACABAMENTO EM PRIMER PARA PINTURA (INCLUI MARCO, ALIZARES E DOBRADICAS)" | sinapi.origem.do.preço | "Coeficiente Representativo" | sinapi.unidade | "UN"
13290 | MAT.Sinapi.39492 | Sinapi.Material | null | null | null | null | null | null | pertencente.a | "Esquadrias" | sinapi.agrupador | "Custos de Insumos Materiais" | sinapi.código | "39492" | descrição | "KIT PORTA PRONTA DE MADEIRA, FOLHA MEDIA (NBR 15930) DE 800 X 2100 MM, DE 35 MM A 40 MM DE ESPESSURA, NUCLEO SEMI-SOLIDO (SARRAFEADO), ESTRUTURA USINADA PARA FECHADURA, CAPA LISA EM HDF, ACABAMENTO MELAMINICO BRANCO (INCLUI MARCO, ALIZARES E DOBRADICAS)" | sinapi.origem.do.preço | "Coeficiente Representativo" | sinapi.unidade | "UN"
13291 | MAT.Sinapi.39497 | Sinapi.Material | null | null | null | null | null | null | pertencente.a | "Esquadrias" | sinapi.agrupador | "Custos de Insumos Materiais" | sinapi.código | "39497" | descrição | "KIT PORTA PRONTA DE MADEIRA, FOLHA MEDIA (NBR 15930) DE 900 X 2100 MM, DE 35 MM A 40 MM DE ESPESSURA, NUCLEO SEMI-SOLIDO (SARRAFEADO), ESTRUTURA USINADA PARA FECHADURA, CAPA LISA EM HDF, ACABAMENTO EM PRIMER PARA PINTURA (INCLUI MARCO, ALIZARES E DOBRADICAS)" | sinapi.origem.do.preço | "Coeficiente Representativo" | sinapi.unidade | "UN"
13292 | MAT.Sinapi.39493 | Sinapi.Material | null | null | null | null | null | null | pertencente.a | "Esquadrias" | sinapi.agrupador | "Custos de Insumos Materiais" | sinapi.código | "39493" | descrição | "KIT PORTA PRONTA DE MADEIRA, FOLHA MEDIA (NBR 15930) DE 900 X 2100 MM, DE 35 MM A 40 MM DE ESPESSURA, NUCLEO SEMI-SOLIDO (SARRAFEADO), ESTRUTURA USINADA PARA FECHADURA, CAPA LISA EM HDF, ACABAMENTO MELAMINICO BRANCO (INCLUI MARCO, ALIZARES E DOBRADICAS)" | sinapi.origem.do.preço | "Coeficiente Representativo" | sinapi.unidade | "UN"
13293 | MAT.Sinapi.43628 | Sinapi.Material | null | null | null | null | null | null | pertencente.a | "Esquadrias" | sinapi.agrupador | "Custos de Insumos Materiais" | sinapi.código | "43628" | descrição | "KIT PORTA PRONTA DE MADEIRA, FOLHA PESADA (NBR 15930) DE 800 X 2100 MM, DE 40 MM A 45 MM DE ESPESSURA, COM MARCO EM ACO, NUCLEO SOLIDO, CAPA LISA EM HDF, ACABAMENTO MELAMINICO BRANCO (INCLUI MARCO, ALIZARES, DOBRADICAS E FECHADURA)" | sinapi.origem.do.preço | "Coeficiente Representativo" | sinapi.unidade | "UN"
13294 | MAT.Sinapi.39500 | Sinapi.Material | null | null | null | null | null | null | pertencente.a | "Esquadrias" | sinapi.agrupador | "Custos de Insumos Materiais" | sinapi.código | "39500" | descrição | "KIT PORTA PRONTA DE MADEIRA, FOLHA PESADA (NBR 15930) DE 800 X 2100 MM, DE 40 MM A 45 MM DE ESPESSURA, NUCLEO SOLIDO, CAPA LISA EM HDF, ACABAMENTO MELAMINICO BRANCO (INCLUI MARCO, ALIZARES, DOBRADICAS E FECHADURA EXTERNA)" | sinapi.origem.do.preço | "Coeficiente Representativo" | sinapi.unidade | "UN"
13295 | MAT.Sinapi.39498 | Sinapi.Material | null | null | null | null | null | null | pertencente.a | "Esquadrias" | sinapi.agrupador | "Custos de Insumos Materiais" | sinapi.código | "39498" | descrição | "KIT PORTA PRONTA DE MADEIRA, FOLHA PESADA (NBR 15930) DE 800 X 2100 MM, DE 40 MM A 45 MM DE ESPESSURA, NUCLEO SOLIDO, ESTRUTURA USINADA PARA FECHADURA, CAPA LISA EM HDF, ACABAMENTO EM LAMINADO NATURAL COM VERNIZ (INCLUI MARCO, ALIZARES E DOBRADICAS)" | sinapi.origem.do.preço | "Coeficiente Representativo" | sinapi.unidade | "UN"
13296 | MAT.Sinapi.43621 | Sinapi.Material | null | null | null | null | null | null | pertencente.a | "Esquadrias" | sinapi.agrupador | "Custos de Insumos Materiais" | sinapi.código | "43621" | descrição | "KIT PORTA PRONTA DE MADEIRA, FOLHA PESADA (NBR 15930) DE 900 X 2100 MM, DE 40 MM A 45 MM DE ESPESSURA, COM MARCO EM ACO, NUCLEO SOLIDO, CAPA LISA EM HDF, ACABAMENTO MELAMINICO BRANCO (INCLUI MARCO, ALIZARES, DOBRADICAS E FECHADURA)" | sinapi.origem.do.preço | "Coeficiente Representativo" | sinapi.unidade | "UN"
13297 | MAT.Sinapi.39501 | Sinapi.Material | null | null | null | null | null | null | pertencente.a | "Esquadrias" | sinapi.agrupador | "Custos de Insumos Materiais" | sinapi.código | "39501" | descrição | "KIT PORTA PRONTA DE MADEIRA, FOLHA PESADA (NBR 15930) DE 900 X 2100 MM, DE 40 MM A 45 MM DE ESPESSURA, NUCLEO SOLIDO, CAPA LISA EM HDF, ACABAMENTO MELAMINICO BRANCO (INCLUI MARCO, ALIZARES, DOBRADICAS E FECHADURA EXTERNA)" | sinapi.origem.do.preço | "Coeficiente Representativo" | sinapi.unidade | "UN"
13298 | MAT.Sinapi.39499 | Sinapi.Material | null | null | null | null | null | null | pertencente.a | "Esquadrias" | sinapi.agrupador | "Custos de Insumos Materiais" | sinapi.código | "39499" | descrição | "KIT PORTA PRONTA DE MADEIRA, FOLHA PESADA (NBR 15930) DE 900 X 2100 MM, DE 40 MM A 45 MM DE ESPESSURA, NUCLEO SOLIDO, ESTRUTURA USINADA PARA FECHADURA, CAPA LISA EM HDF, ACABAMENTO EM LAMINADO NATURAL COM VERNIZ (INCLUI MARCO, ALIZARES E DOBRADICAS)" | sinapi.origem.do.preço | "Coeficiente Representativo" | sinapi.unidade | "UN"
13299 | MAT.Sinapi.3733 | Sinapi.Material | null | null | null | null | null | null | pertencente.a | "Acabamentos" | sinapi.agrupador | "Custos de Insumos Materiais" | sinapi.código | "3733" | descrição | "LADRILHO HIDRAULICO, *20 X 20* CM, E= 2 CM, PADRAO COPACABANA, 2 CORES (PRETO E BRANCO)" | sinapi.origem.do.preço | "Coeficiente Representativo" | sinapi.unidade | "M2"
13300 | MAT.Sinapi.3731 | Sinapi.Material | null | null | null | null | null | null | pertencente.a | "Acabamentos" | sinapi.agrupador | "Custos de Insumos Materiais" | sinapi.código | "3731" | descrição | "LADRILHO HIDRAULICO, *20 X 20* CM, E= 2 CM, PADRAO DADOS, COR NATURAL" | sinapi.origem.do.preço | "Coeficiente Representativo" | sinapi.unidade | "M2"
13301 | MAT.Sinapi.38137 | Sinapi.Material | null | null | null | null | null | null | pertencente.a | "Acabamentos" | sinapi.agrupador | "Custos de Insumos Materiais" | sinapi.código | "38137" | descrição | "LADRILHO HIDRAULICO, *25 X 25* CM, E= 2 CM, PADRAO RAMPA, COR NATURAL" | sinapi.origem.do.preço | "Coeficiente Representativo" | sinapi.unidade | "M2"
13302 | MAT.Sinapi.38138 | Sinapi.Material | null | null | null | null | null | null | pertencente.a | "Acabamentos" | sinapi.agrupador | "Custos de Insumos Materiais" | sinapi.código | "38138" | descrição | "LADRILHO HIDRAULICO, *30 X 30* CM, E= 2 CM, PADRAO MILANO, COR NATURAL" | sinapi.origem.do.preço | "Coeficiente Representativo" | sinapi.unidade | "M2"
13303 | MAT.Sinapi.45318 | Sinapi.Material | null | null | null | null | null | null | pertencente.a | "Estruturas" | sinapi.agrupador | "Custos de Insumos Materiais" | sinapi.código | "45318" | descrição | "LAJE EM PAINEL TRELICADO L=25, COM ENCHIMENTO EM POLIESTIRENO EXPANDIDO (EPS) H13, PTN-20, TRELICA DE 16 CM, PARA PISO, UNIDIRECIONAL, SOBRECARGA DE 350 KGF/M2, VAO ATE 7,0 M, EXCLUSO CONCRETO (SEM COLOCACAO)" | sinapi.origem.do.preço | "Coeficiente Representativo" | sinapi.unidade | "M2"
13304 | MAT.Sinapi.45319 | Sinapi.Material | null | null | null | null | null | null | pertencente.a | "Estruturas" | sinapi.agrupador | "Custos de Insumos Materiais" | sinapi.código | "45319" | descrição | "LAJE EM PAINEL TRELICADO L=25, COM ENCHIMENTO EM POLIESTIRENO EXPANDIDO (EPS) H17, PTN-25, TRELICA DE 20 CM, PARA PISO, UNIDIRECIONAL, SOBRECARGA DE 350 KGF/M2, VAO ATE 8,0 M, EXCLUSO CONCRETO (SEM COLOCACAO)" | sinapi.origem.do.preço | "Coeficiente Representativo" | sinapi.unidade | "M2"
13305 | MAT.Sinapi.45320 | Sinapi.Material | null | null | null | null | null | null | pertencente.a | "Estruturas" | sinapi.agrupador | "Custos de Insumos Materiais" | sinapi.código | "45320" | descrição | "LAJE EM PAINEL TRELICADO L=25, COM ENCHIMENTO EM POLIESTIRENO EXPANDIDO (EPS) H22, PTN-30, TRELICA DE 25 CM, PARA PISO, UNIDIRECIONAL, SOBRECARGA DE 350 KGF/M2, VAO ATE 9,0 M, EXCLUSO CONCRETO (SEM COLOCACAO)" | sinapi.origem.do.preço | "Coeficiente Representativo" | sinapi.unidade | "M2"
13306 | MAT.Sinapi.45315 | Sinapi.Material | null | null | null | null | null | null | pertencente.a | "Estruturas" | sinapi.agrupador | "Custos de Insumos Materiais" | sinapi.código | "45315" | descrição | "LAJE EM PAINEL TRELICADO L=25, COM ENCHIMENTO EM POLIESTIRENO EXPANDIDO (EPS) H5, PTN-12, TRELICA DE 8 CM, PARA FORRO, UNIDIRECIONAL, SOBRECARGA DE 100 KGF/M2, VAO ATE 5,0 M, EXCLUSO CONCRETO (SEM COLOCACAO)" | sinapi.origem.do.preço | "Coeficiente Representativo" | sinapi.unidade | "M2"
13307 | MAT.Sinapi.45316 | Sinapi.Material | null | null | null | null | null | null | pertencente.a | "Estruturas" | sinapi.agrupador | "Custos de Insumos Materiais" | sinapi.código | "45316" | descrição | "LAJE EM PAINEL TRELICADO L=25, COM ENCHIMENTO EM POLIESTIRENO EXPANDIDO (EPS) H5, PTN-12, TRELICA DE 8 CM, PARA PISO, UNIDIRECIONAL, SOBRECARGA DE 350 KGF/M2, VAO ATE 4 pol,5 M, EXCLUSO CONCRETO (SEM COLOCACAO)" | sinapi.origem.do.preço | "Coeficiente Representativo" | sinapi.unidade | "M2"
13308 | MAT.Sinapi.45317 | Sinapi.Material | null | null | null | null | null | null | pertencente.a | "Estruturas" | sinapi.agrupador | "Custos de Insumos Materiais" | sinapi.código | "45317" | descrição | "LAJE EM PAINEL TRELICADO L=25, COM ENCHIMENTO EM POLIESTIRENO EXPANDIDO (EPS) H9, PTN-*16*, TRELICA DE 12 CM, PARA PISO, UNIDIRECIONAL, SOBRECARGA DE 350 KGF/M2, VAO ATE 6,0 M, EXCLUSO CONCRETO (SEM COLOCACAO)" | sinapi.origem.do.preço | "Coeficiente Representativo" | sinapi.unidade | "M2"
13309 | MAT.Sinapi.45313 | Sinapi.Material | null | null | null | null | null | null | pertencente.a | "Estruturas" | sinapi.agrupador | "Custos de Insumos Materiais" | sinapi.código | "45313" | descrição | "LAJE EM PAINEL TRELICADO MACICO L=25 CM, PTM-*25*, COM TRELICA DE 20 CM, PARA PISO, UNIDIRECIONAL, SOBRECARGA DE 350 KGF/M2, VAO ATE 9,0 M, EXCLUSO CONCRETO (SEM COLOCACAO)" | sinapi.origem.do.preço | "Coeficiente Representativo" | sinapi.unidade | "M2"
13310 | MAT.Sinapi.45314 | Sinapi.Material | null | null | null | null | null | null | pertencente.a | "Estruturas" | sinapi.agrupador | "Custos de Insumos Materiais" | sinapi.código | "45314" | descrição | "LAJE EM PAINEL TRELICADO MACICO L=25 CM, PTM-*30*, COM TRELICA DE 25 CM, PARA PISO, UNIDIRECIONAL, SOBRECARGA DE 350 KGF/M2, VAO ATE 10,0 M, EXCLUSO CONCRETO (SEM COLOCACAO)" | sinapi.origem.do.preço | "Coeficiente Representativo" | sinapi.unidade | "M2"
13311 | MAT.Sinapi.45309 | Sinapi.Material | null | null | null | null | null | null | pertencente.a | "Estruturas" | sinapi.agrupador | "Custos de Insumos Materiais" | sinapi.código | "45309" | descrição | "LAJE EM PAINEL TRELICADO MACICO L=25 CM, PTM-12, COM TRELICA DE 8 CM, PARA FORRO, UNIDIRECIONAL, SOBRECARGA DE 100 KGF/M2, VAO ATE 6,0 M, EXCLUSO CONCRETO (SEM COLOCACAO)" | sinapi.origem.do.preço | "Coeficiente Representativo" | sinapi.unidade | "M2"
13312 | MAT.Sinapi.45310 | Sinapi.Material | null | null | null | null | null | null | pertencente.a | "Estruturas" | sinapi.agrupador | "Custos de Insumos Materiais" | sinapi.código | "45310" | descrição | "LAJE EM PAINEL TRELICADO MACICO L=25 CM, PTM-12, COM TRELICA DE 8 CM, PARA PISO, UNIDIRECIONAL, SOBRECARGA DE 350 KGF/M2, VAO ATE 5,0 M, EXCLUSO CONCRETO (SEM COLOCACAO)" | sinapi.origem.do.preço | "Coeficiente Representativo" | sinapi.unidade | "M2"
13313 | MAT.Sinapi.45311 | Sinapi.Material | null | null | null | null | null | null | pertencente.a | "Estruturas" | sinapi.agrupador | "Custos de Insumos Materiais" | sinapi.código | "45311" | descrição | "LAJE EM PAINEL TRELICADO MACICO L=25 CM, PTM-16, COM TRELICA DE 12 CM, PARA PISO, UNIDIRECIONAL, SOBRECARGA DE 350 KGF/M2, VAO ATE 6,0 M, EXCLUSO CONCRETO (SEM COLOCACAO)" | sinapi.origem.do.preço | "Coeficiente Representativo" | sinapi.unidade | "M2"
13314 | MAT.Sinapi.45312 | Sinapi.Material | null | null | null | null | null | null | pertencente.a | "Estruturas" | sinapi.agrupador | "Custos de Insumos Materiais" | sinapi.código | "45312" | descrição | "LAJE EM PAINEL TRELICADO MACICO L=25 CM, PTM-20, COM TRELICA DE 16 CM, PARA PISO, UNIDIRECIONAL, SOBRECARGA DE 350 KGF/M2, VAO ATE 8,0 M, EXCLUSO CONCRETO (SEM COLOCACAO)" | sinapi.origem.do.preço | "Coeficiente Representativo" | sinapi.unidade | "M2"
13315 | MAT.Sinapi.43342 | Sinapi.Material | null | null | null | null | null | null | pertencente.a | "Estruturas" | sinapi.agrupador | "Custos de Insumos Materiais" | sinapi.código | "43342" | descrição | "LAJE PRE-MOLDADA COM VIGOTA PROTENDIDA (LAJOTAS + VIGOTAS) COM LAJOTA CERAMICA 30 X 20 X 12 CM (L X C X A) E VIGOTA VPT 10 X 9 CM (L X A), PARA PISO, UNIDIRECIONAL, SOBRECARGA DE 350 KGF/M2, VAO ATE 5,5 M (SEM COLOCACAO)" | sinapi.origem.do.preço | "Coeficiente Representativo" | sinapi.unidade | "M2"
13316 | MAT.Sinapi.43343 | Sinapi.Material | null | null | null | null | null | null | pertencente.a | "Estruturas" | sinapi.agrupador | "Custos de Insumos Materiais" | sinapi.código | "43343" | descrição | "LAJE PRE-MOLDADA COM VIGOTA PROTENDIDA (LAJOTAS + VIGOTAS) COM LAJOTA CERAMICA 30 X 20 X 16 CM (L X C X A) E VIGOTA VPT 10 X 9 CM (L X A), PARA PISO, UNIDIRECIONAL, SOBRECARGA DE 350 KGF/M2, VAO ATE 6 M (SEM COLOCACAO)" | sinapi.origem.do.preço | "Coeficiente Representativo" | sinapi.unidade | "M2"
13317 | MAT.Sinapi.43344 | Sinapi.Material | null | null | null | null | null | null | pertencente.a | "Estruturas" | sinapi.agrupador | "Custos de Insumos Materiais" | sinapi.código | "43344" | descrição | "LAJE PRE-MOLDADA COM VIGOTA PROTENDIDA (LAJOTAS + VIGOTAS) COM LAJOTA CERAMICA 30 X 20 X 20 CM (L X C X A) E VIGOTA VPT 10 X 9 CM (L X A), PARA PISO, UNIDIRECIONAL, SOBRECARGA DE 350 KGF/M2, VAO ATE 6,5 M (SEM COLOCACAO)" | sinapi.origem.do.preço | "Coeficiente Representativo" | sinapi.unidade | "M2"
13318 | MAT.Sinapi.45307 | Sinapi.Material | null | null | null | null | null | null | pertencente.a | "Estruturas" | sinapi.agrupador | "Custos de Insumos Materiais" | sinapi.código | "45307" | descrição | "LAJE PRE-MOLDADA COM VIGOTA PROTENDIDA (LAJOTAS + VIGOTAS) COM LAJOTA CERAMICA 30 X 20 X 24 CM (L X C X A) E VIGOTA VPT 10 X 9 CM (L X A), PARA PISO, UNIDIRECIONAL, SOBRECARGA DE 350 KGF/M2, VAO ATE 7 M (SEM COLOCACAO)" | sinapi.origem.do.preço | "Coeficiente Representativo" | sinapi.unidade | "M2"
13319 | MAT.Sinapi.43345 | Sinapi.Material | null | null | null | null | null | null | pertencente.a | "Estruturas" | sinapi.agrupador | "Custos de Insumos Materiais" | sinapi.código | "43345" | descrição | "LAJE PRE-MOLDADA COM VIGOTA PROTENDIDA (LAJOTAS + VIGOTAS) COM LAJOTA CERAMICA 30 X 20 X 8 CM (L X C X A) E VIGOTA VPT 10 X 9 CM (L X A), PARA PISO, UNIDIRECIONAL, SOBRECARGA DE 350 KGF/M2, VAO ATE 4 pol,5 M (SEM COLOCACAO)" | sinapi.origem.do.preço | "Coeficiente Representativo" | sinapi.unidade | "M2"
13320 | MAT.Sinapi.43346 | Sinapi.Material | null | null | null | null | null | null | pertencente.a | "Estruturas" | sinapi.agrupador | "Custos de Insumos Materiais" | sinapi.código | "43346" | descrição | "LAJE PRE-MOLDADA COM VIGOTA PROTENDIDA (LAJOTAS + VIGOTAS) COM LAJOTA EM POLIESTIRENO EXPANDIDO (EPS), H12, *33* X 100 X 12 CM (L X C X A) E VIGOTA VPT 10 X 9 CM (L X A), PARA PISO, UNIDIRECIONAL, SOBRECARGA DE 350 KGF/M2, VAO ATE 5,5 M (SEM COLOCACAO)" | sinapi.origem.do.preço | "Coeficiente Representativo" | sinapi.unidade | "M2"
13321 | MAT.Sinapi.43347 | Sinapi.Material | null | null | null | null | null | null | pertencente.a | "Estruturas" | sinapi.agrupador | "Custos de Insumos Materiais" | sinapi.código | "43347" | descrição | "LAJE PRE-MOLDADA COM VIGOTA PROTENDIDA (LAJOTAS + VIGOTAS) COM LAJOTA EM POLIESTIRENO EXPANDIDO (EPS), H16, *33* X 100 X 16 CM (L X C X A) E VIGOTA VPT 10 X 9 CM (L X A), PARA PISO, UNIDIRECIONAL, SOBRECARGA DE 350 KGF/M2, VAO ATE 6,5 M (SEM COLOCACAO)" | sinapi.origem.do.preço | "Coeficiente Representativo" | sinapi.unidade | "M2"
13322 | MAT.Sinapi.43348 | Sinapi.Material | null | null | null | null | null | null | pertencente.a | "Estruturas" | sinapi.agrupador | "Custos de Insumos Materiais" | sinapi.código | "43348" | descrição | "LAJE PRE-MOLDADA COM VIGOTA PROTENDIDA (LAJOTAS + VIGOTAS) COM LAJOTA EM POLIESTIRENO EXPANDIDO (EPS), H20, *33* X 100 X 20 CM (L X C X A) E VIGOTA VPT 10 X 9 CM (L X A), PARA PISO, UNIDIRECIONAL, SOBRECARGA DE 350 KGF/M2, VAO ATE 7 M (SEM COLOCACAO)" | sinapi.origem.do.preço | "Coeficiente Representativo" | sinapi.unidade | "M2"
13323 | MAT.Sinapi.45308 | Sinapi.Material | null | null | null | null | null | null | pertencente.a | "Estruturas" | sinapi.agrupador | "Custos de Insumos Materiais" | sinapi.código | "45308" | descrição | "LAJE PRE-MOLDADA COM VIGOTA PROTENDIDA (LAJOTAS + VIGOTAS) COM LAJOTA EM POLIESTIRENO EXPANDIDO (EPS), H25, *33* X 100 X 25 CM (L X C X A) E VIGOTA VPT 10 X 9 CM (L X A), PARA PISO, UNIDIRECIONAL, SOBRECARGA DE 350 KGF/M2, VAO ATE 8 M (SEM COLOCACAO)" | sinapi.origem.do.preço | "Coeficiente Representativo" | sinapi.unidade | "M2"
13324 | MAT.Sinapi.43349 | Sinapi.Material | null | null | null | null | null | null | pertencente.a | "Estruturas" | sinapi.agrupador | "Custos de Insumos Materiais" | sinapi.código | "43349" | descrição | "LAJE PRE-MOLDADA COM VIGOTA PROTENDIDA (LAJOTAS + VIGOTAS) COM LAJOTA EM POLIESTIRENO EXPANDIDO (EPS), H8, *33* X 100 X 8 CM (L X C X A) E VIGOTA VPT 10 X 9 CM (L X A), PARA PISO, UNIDIRECIONAL, SOBRECARGA DE 350 KGF/M2, VAO ATE 4 pol,5 M (SEM COLOCACAO)" | sinapi.origem.do.preço | "Coeficiente Representativo" | sinapi.unidade | "M2"
13325 | MAT.Sinapi.3736 | Sinapi.Material | null | null | null | null | null | null | pertencente.a | "Estruturas" | sinapi.agrupador | "Custos de Insumos Materiais" | sinapi.código | "3736" | descrição | "LAJE PRE-MOLDADA CONVENCIONAL (LAJOTAS + VIGOTAS) PARA FORRO, UNIDIRECIONAL, SOBRECARGA DE 100 KG/M2, VAO ATE 4 M (SEM COLOCACAO)" | sinapi.origem.do.preço | "Coeficiente Representativo" | sinapi.unidade | "M2"
13326 | MAT.Sinapi.3741 | Sinapi.Material | null | null | null | null | null | null | pertencente.a | "Estruturas" | sinapi.agrupador | "Custos de Insumos Materiais" | sinapi.código | "3741" | descrição | "LAJE PRE-MOLDADA CONVENCIONAL (LAJOTAS + VIGOTAS) PARA FORRO, UNIDIRECIONAL, SOBRECARGA DE 100 KG/M2, VAO ATE 4 pol,5 M (SEM COLOCACAO)" | sinapi.origem.do.preço | "Coeficiente Representativo" | sinapi.unidade | "M2"
13327 | MAT.Sinapi.3737 | Sinapi.Material | null | null | null | null | null | null | pertencente.a | "Estruturas" | sinapi.agrupador | "Custos de Insumos Materiais" | sinapi.código | "3737" | descrição | "LAJE PRE-MOLDADA CONVENCIONAL (LAJOTAS + VIGOTAS) PARA PISO, UNIDIRECIONAL, SOBRECARGA DE 350 KG/M2, VAO ATE 4 pol,5 M (SEM COLOCACAO)" | sinapi.origem.do.preço | "Coeficiente Representativo" | sinapi.unidade | "M2"
13328 | MAT.Sinapi.43353 | Sinapi.Material | null | null | null | null | null | null | pertencente.a | "Estruturas" | sinapi.agrupador | "Custos de Insumos Materiais" | sinapi.código | "43353" | descrição | "LAJE PRE-MOLDADA TRELICADA (LAJOTAS + VIGOTAS) COM LAJOTA CERAMICA *30* X 20 X *8* CM (L X C X A) E VIGOTA VTR *12* X 8 CM (L X A), PARA PISO, UNIDIRECIONAL, SOBRECARGA DE 350 KGF/M2, VAO ATE 4 M (SEM COLOCACAO)" | sinapi.origem.do.preço | "Coeficiente Representativo" | sinapi.unidade | "M2"
13329 | MAT.Sinapi.43350 | Sinapi.Material | null | null | null | null | null | null | pertencente.a | "Estruturas" | sinapi.agrupador | "Custos de Insumos Materiais" | sinapi.código | "43350" | descrição | "LAJE PRE-MOLDADA TRELICADA (LAJOTAS + VIGOTAS) COM LAJOTA CERAMICA *30* X 20 X 12 CM (L X C X A) E VIGOTA VTR *12* X 12 CM (L X A), PARA PISO, UNIDIRECIONAL, SOBRECARGA DE 350 KGF/M2, VAO ATE 5 M (SEM COLOCACAO)" | sinapi.origem.do.preço | "Coeficiente Representativo" | sinapi.unidade | "M2"
13330 | MAT.Sinapi.43351 | Sinapi.Material | null | null | null | null | null | null | pertencente.a | "Estruturas" | sinapi.agrupador | "Custos de Insumos Materiais" | sinapi.código | "43351" | descrição | "LAJE PRE-MOLDADA TRELICADA (LAJOTAS + VIGOTAS) COM LAJOTA CERAMICA *30* X 20 X 16 CM (L X C X A) E VIGOTA VTR *12* X 16 CM (L X A), PARA PISO, UNIDIRECIONAL, SOBRECARGA DE 350 KGF/M2, VAO ATE 6 M (SEM COLOCACAO)" | sinapi.origem.do.preço | "Coeficiente Representativo" | sinapi.unidade | "M2"
13331 | MAT.Sinapi.43352 | Sinapi.Material | null | null | null | null | null | null | pertencente.a | "Estruturas" | sinapi.agrupador | "Custos de Insumos Materiais" | sinapi.código | "43352" | descrição | "LAJE PRE-MOLDADA TRELICADA (LAJOTAS + VIGOTAS) COM LAJOTA CERAMICA *30* X 20 X 20 CM (L X C X A) E VIGOTA VTR *12* X 20 CM (L X A), PARA PISO, UNIDIRECIONAL, SOBRECARGA DE 350 KGF/M2, VAO ATE 7 M (SEM COLOCACAO)" | sinapi.origem.do.preço | "Coeficiente Representativo" | sinapi.unidade | "M2"
13332 | MAT.Sinapi.45306 | Sinapi.Material | null | null | null | null | null | null | pertencente.a | "Estruturas" | sinapi.agrupador | "Custos de Insumos Materiais" | sinapi.código | "45306" | descrição | "LAJE PRE-MOLDADA TRELICADA (LAJOTAS + VIGOTAS) COM LAJOTA CERAMICA *30* X 20 X 24 CM (L X C X A) E VIGOTA VTR *12* X 25 CM (L X A), PARA PISO, UNIDIRECIONAL, SOBRECARGA DE 350 KGF/M2, VAO ATE 8 M (SEM COLOCACAO)" | sinapi.origem.do.preço | "Coeficiente Representativo" | sinapi.unidade | "M2"
13333 | MAT.Sinapi.44379 | Sinapi.Material | null | null | null | null | null | null | pertencente.a | "Estruturas" | sinapi.agrupador | "Custos de Insumos Materiais" | sinapi.código | "44379" | descrição | "LAJE PRE-MOLDADA TRELICADA (LAJOTAS + VIGOTAS) COM LAJOTA EM POLIESTIRENO EXPANDIDO (EPS), H12, *33* X 100 X 12 CM (L X C X A) E VIGOTA VTR *12* X 12 CM (L X A), PARA PISO, UNIDIRECIONAL, SOBRECARGA DE 350 KGF/M2, VAO ATE 5,5 M (SEM COLOCACAO)" | sinapi.origem.do.preço | "Coeficiente Representativo" | sinapi.unidade | "M2"
13334 | MAT.Sinapi.43355 | Sinapi.Material | null | null | null | null | null | null | pertencente.a | "Estruturas" | sinapi.agrupador | "Custos de Insumos Materiais" | sinapi.código | "43355" | descrição | "LAJE PRE-MOLDADA TRELICADA (LAJOTAS + VIGOTAS) COM LAJOTA EM POLIESTIRENO EXPANDIDO (EPS), H16, *33* X 100 X 16 CM (L X C X A) E VIGOTA VTR *12* X 16 CM (L X A), PARA PISO, UNIDIRECIONAL, SOBRECARGA DE 350 KGF/M2, VAO ATE 6,5 M (SEM COLOCACAO)" | sinapi.origem.do.preço | "Coeficiente Representativo" | sinapi.unidade | "M2"
13335 | MAT.Sinapi.43356 | Sinapi.Material | null | null | null | null | null | null | pertencente.a | "Estruturas" | sinapi.agrupador | "Custos de Insumos Materiais" | sinapi.código | "43356" | descrição | "LAJE PRE-MOLDADA TRELICADA (LAJOTAS + VIGOTAS) COM LAJOTA EM POLIESTIRENO EXPANDIDO (EPS), H20, *33* X 100 X 20 CM (L X C X A) E VIGOTA VTR *12* X 20 CM (L X A), PARA PISO, UNIDIRECIONAL, SOBRECARGA DE 350 KGF/M2, VAO ATE 8 M (SEM COLOCACAO)" | sinapi.origem.do.preço | "Coeficiente Representativo" | sinapi.unidade | "M2"
13336 | MAT.Sinapi.45305 | Sinapi.Material | null | null | null | null | null | null | pertencente.a | "Estruturas" | sinapi.agrupador | "Custos de Insumos Materiais" | sinapi.código | "45305" | descrição | "LAJE PRE-MOLDADA TRELICADA (LAJOTAS + VIGOTAS) COM LAJOTA EM POLIESTIRENO EXPANDIDO (EPS), H25,*33* X 100 X 25 CM (L X C X A) E VIGOTA VTR *12* X 25 CM (L X A), PARA PISO, UNIDIRECIONAL, SOBRECARGA DE 350 KGF/M2, VAO ATE 9 M (SEM COLOCACAO)" | sinapi.origem.do.preço | "Coeficiente Representativo" | sinapi.unidade | "M2"
13337 | MAT.Sinapi.3742 | Sinapi.Material | null | null | null | null | null | null | pertencente.a | "Estruturas" | sinapi.agrupador | "Custos de Insumos Materiais" | sinapi.código | "3742" | descrição | "LAJE PRE-MOLDADA TRELICADA (LAJOTAS + VIGOTAS) PARA FORRO, UNIDIRECIONAL, SOBRECARGA DE 100 KG/M2, VAO ATE 6,00 M (SEM COLOCACAO)" | sinapi.origem.do.preço | "Coeficiente Representativo" | sinapi.unidade | "M2"
13338 | MAT.Sinapi.43357 | Sinapi.Material | null | null | null | null | null | null | pertencente.a | "Estruturas" | sinapi.agrupador | "Custos de Insumos Materiais" | sinapi.código | "43357" | descrição | "LAJE PRE-MOLDADA TRELICADA (LAJOTAS + VIGOTAS) COM LAJOTA EM POLIESTIRENO EXPANDIDO (EPS), *H8*, *33* X 100 X 8 CM (L X C X A) E VIGOTA VTR *12* X 8 CM (L X A), PARA PISO, UNIDIRECIONAL, SOBRECARGA DE 250 KGF/M2, VAO ATE 4 M (SEM COLOCACAO)" | sinapi.origem.do.preço | "Coletado em campo" | sinapi.unidade | "M2"
13339 | MAT.Sinapi.38194 | Sinapi.Material | null | null | null | null | null | null | pertencente.a | "Iluminação" | sinapi.agrupador | "Custos de Insumos Materiais" | sinapi.código | "38194" | descrição | "LAMPADA LED 10 W BIVOLT BRANCA, FORMATO TRADICIONAL (BASE E27)" | sinapi.origem.do.preço | "Coletado em campo" | sinapi.unidade | "UN"
13340 | MAT.Sinapi.38193 | Sinapi.Material | null | null | null | null | null | null | pertencente.a | "Iluminação" | sinapi.agrupador | "Custos de Insumos Materiais" | sinapi.código | "38193" | descrição | "LAMPADA LED 6 W BIVOLT BRANCA, FORMATO TRADICIONAL (BASE E27)" | sinapi.origem.do.preço | "Coeficiente Representativo" | sinapi.unidade | "UN"
13341 | MAT.Sinapi.39388 | Sinapi.Material | null | null | null | null | null | null | pertencente.a | "Iluminação" | sinapi.agrupador | "Custos de Insumos Materiais" | sinapi.código | "39388" | descrição | "LAMPADA LED TIPO DICROICA BIVOLT, LUZ BRANCA, 5 W (BASE GU10)" | sinapi.origem.do.preço | "Coeficiente Representativo" | sinapi.unidade | "UN"
13342 | MAT.Sinapi.39387 | Sinapi.Material | null | null | null | null | null | null | pertencente.a | "Iluminação" | sinapi.agrupador | "Custos de Insumos Materiais" | sinapi.código | "39387" | descrição | "LAMPADA LED TUBULAR BIVOLT 18/20 W, BASE G13" | sinapi.origem.do.preço | "Coeficiente Representativo" | sinapi.unidade | "UN"
13343 | MAT.Sinapi.39386 | Sinapi.Material | null | null | null | null | null | null | pertencente.a | "Iluminação" | sinapi.agrupador | "Custos de Insumos Materiais" | sinapi.código | "39386" | descrição | "LAMPADA LED TUBULAR BIVOLT 9/10 W, BASE G13" | sinapi.origem.do.preço | "Coeficiente Representativo" | sinapi.unidade | "UN"
13344 | MAT.Sinapi.45229 | Sinapi.Material | null | null | null | null | null | null | pertencente.a | "Ferramentas" | sinapi.agrupador | "Custos de Insumos Materiais" | sinapi.código | "45229" | descrição | "LAPIS PARA CARPINTEIRO" | sinapi.origem.do.preço | "Coeficiente Representativo" | sinapi.unidade | "UN"
13345 | MAT.Sinapi.20269 | Sinapi.Material | null | null | null | null | null | null | pertencente.a | "Equipamento" | sinapi.agrupador | "Custos de Insumos Materiais" | sinapi.código | "20269" | descrição | "LAVATORIO / CUBA DE EMBUTIR, OVAL, DE LOUCA BRANCA, SEM LADRAO, DIMENSOES *50 X 35* CM (L X C)" | sinapi.origem.do.preço | "Coeficiente Representativo" | sinapi.unidade | "UN"
13346 | MAT.Sinapi.20270 | Sinapi.Material | null | null | null | null | null | null | pertencente.a | "Equipamento" | sinapi.agrupador | "Custos de Insumos Materiais" | sinapi.código | "20270" | descrição | "LAVATORIO / CUBA DE EMBUTIR, OVAL, DE LOUCA COLORIDA, SEM LADRAO, DIMENSOES *50 X 35* CM (L X C)" | sinapi.origem.do.preço | "Coeficiente Representativo" | sinapi.unidade | "UN"
13347 | MAT.Sinapi.11696 | Sinapi.Material | null | null | null | null | null | null | pertencente.a | "Equipamento" | sinapi.agrupador | "Custos de Insumos Materiais" | sinapi.código | "11696" | descrição | "LAVATORIO / CUBA DE SOBREPOR, OVAL PEQUENA, DE LOUCA BRANCA, SEM LADRAO, DIMENSOES *44 X 31* CM (L X C)" | sinapi.origem.do.preço | "Coeficiente Representativo" | sinapi.unidade | "UN"
13348 | MAT.Sinapi.10427 | Sinapi.Material | null | null | null | null | null | null | pertencente.a | "Equipamento" | sinapi.agrupador | "Custos de Insumos Materiais" | sinapi.código | "10427" | descrição | "LAVATORIO / CUBA DE SOBREPOR, RETANGULAR, DE LOUCA BRANCA, COM LADRAO, DIMENSOES *52 X 45* CM (L X C)" | sinapi.origem.do.preço | "Coeficiente Representativo" | sinapi.unidade | "UN"
13349 | MAT.Sinapi.10428 | Sinapi.Material | null | null | null | null | null | null | pertencente.a | "Equipamento" | sinapi.agrupador | "Custos de Insumos Materiais" | sinapi.código | "10428" | descrição | "LAVATORIO / CUBA DE SOBREPOR, RETANGULAR, DE LOUCA COLORIDA, COM LADRAO, DIMENSOES *52 X 45* CM (L X C)" | sinapi.origem.do.preço | "Coeficiente Representativo" | sinapi.unidade | "UN"
13350 | MAT.Sinapi.36521 | Sinapi.Material | null | null | null | null | null | null | pertencente.a | "Equipamento" | sinapi.agrupador | "Custos de Insumos Materiais" | sinapi.código | "36521" | descrição | "LAVATORIO DE CANTO DE LOUCA BRANCA, SUSPENSO (SEM COLUNA), DIMENSOES *40 X 30* CM (L X C)" | sinapi.origem.do.preço | "Coeficiente Representativo" | sinapi.unidade | "UN"
13351 | MAT.Sinapi.36794 | Sinapi.Material | null | null | null | null | null | null | pertencente.a | "Equipamento" | sinapi.agrupador | "Custos de Insumos Materiais" | sinapi.código | "36794" | descrição | "LAVATORIO DE LOUCA BRANCA, COM COLUNA, DIMENSOES *44 X 35* CM (L X C)" | sinapi.origem.do.preço | "Coeficiente Representativo" | sinapi.unidade | "UN"
13352 | MAT.Sinapi.10426 | Sinapi.Material | null | null | null | null | null | null | pertencente.a | "Equipamento" | sinapi.agrupador | "Custos de Insumos Materiais" | sinapi.código | "10426" | descrição | "LAVATORIO DE LOUCA BRANCA, COM COLUNA, DIMENSOES *54 X 44* CM (L X C)" | sinapi.origem.do.preço | "Coeficiente Representativo" | sinapi.unidade | "UN"
13353 | MAT.Sinapi.10425 | Sinapi.Material | null | null | null | null | null | null | pertencente.a | "Equipamento" | sinapi.agrupador | "Custos de Insumos Materiais" | sinapi.código | "10425" | descrição | "LAVATORIO DE LOUCA BRANCA, SUSPENSO (SEM COLUNA), DIMENSOES *40 X 30* CM" | sinapi.origem.do.preço | "Coeficiente Representativo" | sinapi.unidade | "UN"
13354 | MAT.Sinapi.10431 | Sinapi.Material | null | null | null | null | null | null | pertencente.a | "Equipamento" | sinapi.agrupador | "Custos de Insumos Materiais" | sinapi.código | "10431" | descrição | "LAVATORIO DE LOUCA COLORIDA, COM COLUNA, DIMENSOES *54 X 44* CM (L X C)" | sinapi.origem.do.preço | "Coeficiente Representativo" | sinapi.unidade | "UN"
13355 | MAT.Sinapi.10429 | Sinapi.Material | null | null | null | null | null | null | pertencente.a | "Equipamento" | sinapi.agrupador | "Custos de Insumos Materiais" | sinapi.código | "10429" | descrição | "LAVATORIO DE LOUCA COLORIDA, SUSPENSO (SEM COLUNA), DIMENSOES *40 X 30* CM (L X C)" | sinapi.origem.do.preço | "Coeficiente Representativo" | sinapi.unidade | "UN"
13356 | MAT.Sinapi.10853 | Sinapi.Material | null | null | null | null | null | null | pertencente.a | "Ferramentas" | sinapi.agrupador | "Custos de Insumos Materiais" | sinapi.código | "10853" | descrição | "LETRA ACO INOX (AISI 304), CHAPA NUM. 22, RECORTADO, H= 20 CM (SEM RELEVO)" | sinapi.origem.do.preço | "Coeficiente Representativo" | sinapi.unidade | "UN"
13357 | MAT.Sinapi.5093 | Sinapi.Material | null | null | null | null | null | null | pertencente.a | "Esquadrias" | sinapi.agrupador | "Custos de Insumos Materiais" | sinapi.código | "5093" | descrição | "LEVANTADOR DE JANELA GUILHOTINA, EM LATAO CROMADO" | sinapi.origem.do.preço | "Coeficiente Representativo" | sinapi.unidade | "PAR"
13358 | MAT.Sinapi.45254 | Sinapi.Material | null | null | null | null | null | null | pertencente.a | "Ferramentas" | sinapi.agrupador | "Custos de Insumos Materiais" | sinapi.código | "45254" | descrição | "LIMA QUADRADA BASTARDA 8, COM CABO" | sinapi.origem.do.preço | "Coeficiente Representativo" | sinapi.unidade | "UN"
13359 | MAT.Sinapi.45253 | Sinapi.Material | null | null | null | null | null | null | pertencente.a | "Ferramentas" | sinapi.agrupador | "Custos de Insumos Materiais" | sinapi.código | "45253" | descrição | "LIMA REDONDA BASTARDA 8, COM CABO" | sinapi.origem.do.preço | "Coeficiente Representativo" | sinapi.unidade | "UN"
13360 | MAT.Sinapi.44331 | Sinapi.Material | null | null | null | null | null | null | pertencente.a | "Ferramentas" | sinapi.agrupador | "Custos de Insumos Materiais" | sinapi.código | "44331" | descrição | "LIMPA VIDROS COM PULVERIZADOR" | sinapi.origem.do.preço | "Coeficiente Representativo" | sinapi.unidade | "L"
13361 | MAT.Sinapi.38382 | Sinapi.Material | null | null | null | null | null | null | pertencente.a | "Ferramentas" | sinapi.agrupador | "Custos de Insumos Materiais" | sinapi.código | "38382" | descrição | "LINHA PARA PEDREIRO LISA, 0,8 MM X 100 M" | sinapi.origem.do.preço | "Coeficiente Representativo" | sinapi.unidade | "UN"
13362 | MAT.Sinapi.38383 | Sinapi.Material | null | null | null | null | null | null | pertencente.a | "Ferramentas" | sinapi.agrupador | "Custos de Insumos Materiais" | sinapi.código | "38383" | descrição | "LIXA D'AGUA EM FOLHA, COR PRETA, GRAO 100" | sinapi.origem.do.preço | "Coeficiente Representativo" | sinapi.unidade | "UN"
13363 | MAT.Sinapi.3768 | Sinapi.Material | null | null | null | null | null | null | pertencente.a | "Ferramentas" | sinapi.agrupador | "Custos de Insumos Materiais" | sinapi.código | "3768" | descrição | "LIXA EM FOLHA PARA FERRO, NUMERO 150" | sinapi.origem.do.preço | "Coeficiente Representativo" | sinapi.unidade | "UN"
13364 | MAT.Sinapi.3767 | Sinapi.Material | null | null | null | null | null | null | pertencente.a | "Ferramentas" | sinapi.agrupador | "Custos de Insumos Materiais" | sinapi.código | "3767" | descrição | "LIXA EM FOLHA PARA PAREDE OU MADEIRA, NUMERO 120, COR VERMELHA" | sinapi.origem.do.preço | "Coeficiente Representativo" | sinapi.unidade | "UN"
13365 | MAT.Sinapi.42440 | Sinapi.Material | null | null | null | null | null | null | pertencente.a | "Ferramentas" | sinapi.agrupador | "Custos de Insumos Materiais" | sinapi.código | "42440" | descrição | "LIXEIRA DUPLA, COM CAPACIDADE VOLUMETRICA DE 60L*, FABRICADA EM TUBO DE ACO CARBONO, CESTOS EM CHAPA DE ACO E PINTURA NO PROCESSO ELETROSTATICO - PARA ACADEMIA AO AR LIVRE / ACADEMIA DA TERCEIRA IDADE - ATI" | sinapi.origem.do.preço | "Coeficiente Representativo" | sinapi.unidade | "UN"
13366 | MAT.Sinapi.42408 | Sinapi.Material | null | null | null | null | null | null | pertencente.a | "Ferramentas" | sinapi.agrupador | "Custos de Insumos Materiais" | sinapi.código | "42408" | descrição | "LONA PLASTICA EXTRA FORTE PRETA, E = 200 MICRA" | sinapi.origem.do.preço | "Coeficiente Representativo" | sinapi.unidade | "M2"
13367 | MAT.Sinapi.3777 | Sinapi.Material | null | null | null | null | null | null | pertencente.a | "Ferramentas" | sinapi.agrupador | "Custos de Insumos Materiais" | sinapi.código | "3777" | descrição | "LONA PLASTICA PESADA PRETA, E = 150 MICRA" | sinapi.origem.do.preço | "Coeficiente Representativo" | sinapi.unidade | "M2"
13368 | MAT.Sinapi.44699 | Sinapi.Material | null | null | null | null | null | null | pertencente.a | "Pinturas" | sinapi.agrupador | "Custos de Insumos Materiais" | sinapi.código | "44699" | descrição | "LUBRIFICANTE REDUTOR DE TORQUE E ARRASTO DE ALTO DESEMPENHO, PARA PERFURACAO HORIZONTAL DIRECIONAL, HDD" | sinapi.origem.do.preço | "Coeficiente Representativo" | sinapi.unidade | "KG"
13369 | MAT.Sinapi.3798 | Sinapi.Material | null | null | null | null | null | null | pertencente.a | "Iluminação" | sinapi.agrupador | "Custos de Insumos Materiais" | sinapi.código | "3798" | descrição | "LUMINARIA ABERTA P/ ILUMINACAO PUBLICA, TIPO X-57 PETERCO OU EQUIV" | sinapi.origem.do.preço | "Coeficiente Representativo" | sinapi.unidade | "UN"
13370 | MAT.Sinapi.38769 | Sinapi.Material | null | null | null | null | null | null | pertencente.a | "Iluminação" | sinapi.agrupador | "Custos de Insumos Materiais" | sinapi.código | "38769" | descrição | "LUMINARIA ARANDELA TIPO MEIA-LUA COM VIDRO FOSCO *30 X 15* CM, PARA 1 LAMPADA, BASE E27, POTENCIA MAXIMA 40/60 W (NAO INCLUI LAMPADA)" | sinapi.origem.do.preço | "Coeficiente Representativo" | sinapi.unidade | "UN"
13371 | MAT.Sinapi.38774 | Sinapi.Material | null | null | null | null | null | null | pertencente.a | "Iluminação" | sinapi.agrupador | "Custos de Insumos Materiais" | sinapi.código | "38774" | descrição | "LUMINARIA DE EMERGENCIA 30 LEDS, POTENCIA 2 W, BATERIA DE LITIO, AUTONOMIA DE 6 HORAS" | sinapi.origem.do.preço | "Coeficiente Representativo" | sinapi.unidade | "UN"
13372 | MAT.Sinapi.42247 | Sinapi.Material | null | null | null | null | null | null | pertencente.a | "Iluminação" | sinapi.agrupador | "Custos de Insumos Materiais" | sinapi.código | "42247" | descrição | "LUMINARIA DE LED PARA ILUMINACAO PUBLICA, DE 138 W ATE 180 W, INVOLUCRO EM ALUMINIO OU ACO INOX" | sinapi.origem.do.preço | "Coeficiente Representativo" | sinapi.unidade | "UN"
13373 | MAT.Sinapi.42248 | Sinapi.Material | null | null | null | null | null | null | pertencente.a | "Iluminação" | sinapi.agrupador | "Custos de Insumos Materiais" | sinapi.código | "42248" | descrição | "LUMINARIA DE LED PARA ILUMINACAO PUBLICA, DE 181 W ATE 239 W, INVOLUCRO EM ALUMINIO OU ACO INOX" | sinapi.origem.do.preço | "Coeficiente Representativo" | sinapi.unidade | "UN"
13374 | MAT.Sinapi.42249 | Sinapi.Material | null | null | null | null | null | null | pertencente.a | "Iluminação" | sinapi.agrupador | "Custos de Insumos Materiais" | sinapi.código | "42249" | descrição | "LUMINARIA DE LED PARA ILUMINACAO PUBLICA, DE 240 W ATE 350 W, INVOLUCRO EM ALUMINIO OU ACO INOX" | sinapi.origem.do.preço | "Coeficiente Representativo" | sinapi.unidade | "UN"
13375 | MAT.Sinapi.42244 | Sinapi.Material | null | null | null | null | null | null | pertencente.a | "Iluminação" | sinapi.agrupador | "Custos de Insumos Materiais" | sinapi.código | "42244" | descrição | "LUMINARIA DE LED PARA ILUMINACAO PUBLICA, DE 33 W ATE 50 W, INVOLUCRO EM ALUMINIO OU ACO INOX" | sinapi.origem.do.preço | "Coeficiente Representativo" | sinapi.unidade | "UN"
13376 | MAT.Sinapi.42245 | Sinapi.Material | null | null | null | null | null | null | pertencente.a | "Iluminação" | sinapi.agrupador | "Custos de Insumos Materiais" | sinapi.código | "42245" | descrição | "LUMINARIA DE LED PARA ILUMINACAO PUBLICA, DE 51 W ATE 67 W, INVOLUCRO EM ALUMINIO OU ACO INOX" | sinapi.origem.do.preço | "Coeficiente Representativo" | sinapi.unidade | "UN"
13377 | MAT.Sinapi.42246 | Sinapi.Material | null | null | null | null | null | null | pertencente.a | "Iluminação" | sinapi.agrupador | "Custos de Insumos Materiais" | sinapi.código | "42246" | descrição | "LUMINARIA DE LED PARA ILUMINACAO PUBLICA, DE 68 W ATE 97 W, INVOLUCRO EM ALUMINIO OU ACO INOX" | sinapi.origem.do.preço | "Coeficiente Representativo" | sinapi.unidade | "UN"
13378 | MAT.Sinapi.42243 | Sinapi.Material | null | null | null | null | null | null | pertencente.a | "Iluminação" | sinapi.agrupador | "Custos de Insumos Materiais" | sinapi.código | "42243" | descrição | "LUMINARIA DE LED PARA ILUMINACAO PUBLICA, DE 98 W ATE 137 W, INVOLUCRO EM ALUMINIO OU ACO INOX" | sinapi.origem.do.preço | "Coeficiente Representativo" | sinapi.unidade | "UN"
13379 | MAT.Sinapi.38889 | Sinapi.Material | null | null | null | null | null | null | pertencente.a | "Iluminação" | sinapi.agrupador | "Custos de Insumos Materiais" | sinapi.código | "38889" | descrição | "LUMINARIA DE SOBREPOR EM CHAPA DE ACO COM ALETAS PLASTICAS, PARA 1 LAMPADA, BASE E27, POTENCIA MAXIMA 40/60 W (NAO INCLUI LAMPADA)" | sinapi.origem.do.preço | "Coeficiente Representativo" | sinapi.unidade | "UN"
13380 | MAT.Sinapi.38784 | Sinapi.Material | null | null | null | null | null | null | pertencente.a | "Iluminação" | sinapi.agrupador | "Custos de Insumos Materiais" | sinapi.código | "38784" | descrição | "LUMINARIA DE SOBREPOR EM CHAPA DE ACO COM ALETAS PLASTICAS, PARA 2 LAMPADAS, BASE E27, POTENCIA MAXIMA 40/60 W (NAO INCLUI LAMPADAS)" | sinapi.origem.do.preço | "Coeficiente Representativo" | sinapi.unidade | "UN"
13381 | MAT.Sinapi.3780 | Sinapi.Material | null | null | null | null | null | null | pertencente.a | "Iluminação" | sinapi.agrupador | "Custos de Insumos Materiais" | sinapi.código | "3780" | descrição | "LUMINARIA DE SOBREPOR EM CHAPA DE ACO PARA 1 LAMPADA FLUORESCENTE DE *36* W, ALETADA, COMPLETA (LAMPADA E REATOR INCLUSOS)" | sinapi.origem.do.preço | "Coletado em campo" | sinapi.unidade | "UN"
13382 | MAT.Sinapi.38773 | Sinapi.Material | null | null | null | null | null | null | pertencente.a | "Iluminação" | sinapi.agrupador | "Custos de Insumos Materiais" | sinapi.código | "38773" | descrição | "LUMINARIA DE TETO PLAFON/PLAFONIER EM PLASTICO COM BASE E27, POTENCIA MAXIMA 60 W (NAO INCLUI LAMPADA)" | sinapi.origem.do.preço | "Coeficiente Representativo" | sinapi.unidade | "UN"
13383 | MAT.Sinapi.12271 | Sinapi.Material | null | null | null | null | null | null | pertencente.a | "Iluminação" | sinapi.agrupador | "Custos de Insumos Materiais" | sinapi.código | "12271" | descrição | "LUMINARIA DUPLA P/SINALIZACAO, TIPO WETZEL AS-2/110 OU EQUIV" | sinapi.origem.do.preço | "Coeficiente Representativo" | sinapi.unidade | "UN"
13384 | MAT.Sinapi.39385 | Sinapi.Material | null | null | null | null | null | null | pertencente.a | "Iluminação" | sinapi.agrupador | "Custos de Insumos Materiais" | sinapi.código | "39385" | descrição | "LUMINARIA LED PLAFON REDONDO DE SOBREPOR BIVOLT 12/13 W, D = *17* CM" | sinapi.origem.do.preço | "Coeficiente Representativo" | sinapi.unidade | "UN"
13385 | MAT.Sinapi.39389 | Sinapi.Material | null | null | null | null | null | null | pertencente.a | "Iluminação" | sinapi.agrupador | "Custos de Insumos Materiais" | sinapi.código | "39389" | descrição | "LUMINARIA LED REFLETOR RETANGULAR BIVOLT, LUZ BRANCA, 10 W" | sinapi.origem.do.preço | "Coeficiente Representativo" | sinapi.unidade | "UN"
13386 | MAT.Sinapi.39390 | Sinapi.Material | null | null | null | null | null | null | pertencente.a | "Iluminação" | sinapi.agrupador | "Custos de Insumos Materiais" | sinapi.código | "39390" | descrição | "LUMINARIA LED REFLETOR RETANGULAR BIVOLT, LUZ BRANCA, 30 W" | sinapi.origem.do.preço | "Coeficiente Representativo" | sinapi.unidade | "UN"
13387 | MAT.Sinapi.39391 | Sinapi.Material | null | null | null | null | null | null | pertencente.a | "Iluminação" | sinapi.agrupador | "Custos de Insumos Materiais" | sinapi.código | "39391" | descrição | "LUMINARIA LED REFLETOR RETANGULAR BIVOLT, LUZ BRANCA, 50 W" | sinapi.origem.do.preço | "Coeficiente Representativo" | sinapi.unidade | "UN"
13388 | MAT.Sinapi.3803 | Sinapi.Material | null | null | null | null | null | null | pertencente.a | "Iluminação" | sinapi.agrupador | "Custos de Insumos Materiais" | sinapi.código | "3803" | descrição | "LUMINARIA PLAFON REDONDO COM VIDRO FOSCO DIAMETRO *25* CM, PARA 1 LAMPADA, BASE E27, POTENCIA MAXIMA 40/60 W (NAO INCLUI LAMPADA)" | sinapi.origem.do.preço | "Coeficiente Representativo" | sinapi.unidade | "UN"
13389 | MAT.Sinapi.38770 | Sinapi.Material | null | null | null | null | null | null | pertencente.a | "Iluminação" | sinapi.agrupador | "Custos de Insumos Materiais" | sinapi.código | "38770" | descrição | "LUMINARIA PLAFON REDONDO COM VIDRO FOSCO DIAMETRO *30* CM, PARA 2 LAMPADAS, BASE E27, POTENCIA MAXIMA 40/60 W (NAO INCLUI LAMPADAS)" | sinapi.origem.do.preço | "Coeficiente Representativo" | sinapi.unidade | "UN"
13390 | MAT.Sinapi.12267 | Sinapi.Material | null | null | null | null | null | null | pertencente.a | "Iluminação" | sinapi.agrupador | "Custos de Insumos Materiais" | sinapi.código | "12267" | descrição | "LUMINARIA PROVA DE TEMPO PETERCO Y.31/1" | sinapi.origem.do.preço | "Coeficiente Representativo" | sinapi.unidade | "UN"
13391 | MAT.Sinapi.43265 | Sinapi.Material | null | null | null | null | null | null | pertencente.a | "Iluminação" | sinapi.agrupador | "Custos de Insumos Materiais" | sinapi.código | "43265" | descrição | "LUMINARIA SOLAR LED EXTERNA, TIPO ARANDELA DE PAREDE, EM ALUMINIO, 16 LEDS, LUZ BRANCA, *180* LUMENS, CAPACIDADE DE ILUMINACAO ATE 36 H, RETANGULAR, *13 X 9 X 7* (C X L X A), COM SENSOR DE MOVIMENTO / PRESENCA, BATERIA RECARREGAVEL COM LUZ SOLAR, RESISTENTE AO CALOR, A PROVA DE AGUA E POEIRA/ IMPERMEAVEL, IP65" | sinapi.origem.do.preço | "Coeficiente Representativo" | sinapi.unidade | "UN"
13392 | MAT.Sinapi.12266 | Sinapi.Material | null | null | null | null | null | null | pertencente.a | "Iluminação" | sinapi.agrupador | "Custos de Insumos Materiais" | sinapi.código | "12266" | descrição | "LUMINARIA SPOT DE SOBREPOR EM ALUMINIO COM ALETA PLASTICA PARA 1 LAMPADA, BASE E27, POTENCIA MAXIMA 40/60 W (NAO INCLUI LAMPADA)" | sinapi.origem.do.preço | "Coeficiente Representativo" | sinapi.unidade | "UN"
13393 | MAT.Sinapi.39378 | Sinapi.Material | null | null | null | null | null | null | pertencente.a | "Iluminação" | sinapi.agrupador | "Custos de Insumos Materiais" | sinapi.código | "39378" | descrição | "LUMINARIA SPOT DE SOBREPOR EM ALUMINIO COM ALETA PLASTICA PARA 2 LAMPADAS, BASE E27, POTENCIA MAXIMA 40/60 W (NAO INCLUI LAMPADA)" | sinapi.origem.do.preço | "Coeficiente Representativo" | sinapi.unidade | "UN"
13394 | MAT.Sinapi.43543 | Sinapi.Material | null | null | null | null | null | null | pertencente.a | "Iluminação" | sinapi.agrupador | "Custos de Insumos Materiais" | sinapi.código | "43543" | descrição | "LUMINARIA TIPO TARTARUGA A PROVA DE TEMPO, GASES, VAPOR E PO, EM ALUMINIO, COM GRADE, BASE E27, POTENCIA MAXIMA 100 W (NAO INCLUI LAMPADA)" | sinapi.origem.do.preço | "Coeficiente Representativo" | sinapi.unidade | "UN"
13395 | MAT.Sinapi.38775 | Sinapi.Material | null | null | null | null | null | null | pertencente.a | "Iluminação" | sinapi.agrupador | "Custos de Insumos Materiais" | sinapi.código | "38775" | descrição | "LUMINARIA TIPO TARTARUGA PARA AREA EXTERNA EM ALUMINIO, COM GRADE, PARA 1 LAMPADA, BASE E27, POTENCIA MAXIMA 40/60 W (NAO INCLUI LAMPADA)" | sinapi.origem.do.preço | "Coeficiente Representativo" | sinapi.unidade | "UN"
13396 | MAT.Sinapi.44252 | Sinapi.Material | null | null | null | null | null | null | pertencente.a | "Tubulação" | sinapi.agrupador | "Custos de Insumos Materiais" | sinapi.código | "44252" | descrição | "LUVA CPVC, SOLDAVEL, 114 MM, PARA AGUA QUENTE PREDIAL" | sinapi.origem.do.preço | "Coeficiente Representativo" | sinapi.unidade | "UN"
13397 | MAT.Sinapi.21119 | Sinapi.Material | null | null | null | null | null | null | pertencente.a | "Tubulação" | sinapi.agrupador | "Custos de Insumos Materiais" | sinapi.código | "21119" | descrição | "LUVA CPVC, SOLDAVEL, 15 MM, PARA AGUA QUENTE PREDIAL" | sinapi.origem.do.preço | "Coeficiente Representativo" | sinapi.unidade | "UN"
13398 | MAT.Sinapi.37974 | Sinapi.Material | null | null | null | null | null | null | pertencente.a | "Tubulação" | sinapi.agrupador | "Custos de Insumos Materiais" | sinapi.código | "37974" | descrição | "LUVA CPVC, SOLDAVEL, 22 MM, PARA AGUA QUENTE PREDIAL" | sinapi.origem.do.preço | "Coeficiente Representativo" | sinapi.unidade | "UN"
13399 | MAT.Sinapi.37975 | Sinapi.Material | null | null | null | null | null | null | pertencente.a | "Tubulação" | sinapi.agrupador | "Custos de Insumos Materiais" | sinapi.código | "37975" | descrição | "LUVA CPVC, SOLDAVEL, 28 MM, PARA AGUA QUENTE PREDIAL" | sinapi.origem.do.preço | "Coeficiente Representativo" | sinapi.unidade | "UN"
13400 | MAT.Sinapi.37976 | Sinapi.Material | null | null | null | null | null | null | pertencente.a | "Tubulação" | sinapi.agrupador | "Custos de Insumos Materiais" | sinapi.código | "37976" | descrição | "LUVA CPVC, SOLDAVEL, 35 MM, PARA AGUA QUENTE PREDIAL" | sinapi.origem.do.preço | "Coeficiente Representativo" | sinapi.unidade | "UN"
13401 | MAT.Sinapi.37977 | Sinapi.Material | null | null | null | null | null | null | pertencente.a | "Tubulação" | sinapi.agrupador | "Custos de Insumos Materiais" | sinapi.código | "37977" | descrição | "LUVA CPVC, SOLDAVEL, 42 MM, PARA AGUA QUENTE PREDIAL" | sinapi.origem.do.preço | "Coeficiente Representativo" | sinapi.unidade | "UN"
13402 | MAT.Sinapi.37978 | Sinapi.Material | null | null | null | null | null | null | pertencente.a | "Tubulação" | sinapi.agrupador | "Custos de Insumos Materiais" | sinapi.código | "37978" | descrição | "LUVA CPVC, SOLDAVEL, 54 MM, PARA AGUA QUENTE PREDIAL" | sinapi.origem.do.preço | "Coeficiente Representativo" | sinapi.unidade | "UN"
13403 | MAT.Sinapi.37979 | Sinapi.Material | null | null | null | null | null | null | pertencente.a | "Tubulação" | sinapi.agrupador | "Custos de Insumos Materiais" | sinapi.código | "37979" | descrição | "LUVA CPVC, SOLDAVEL, 73 MM, PARA AGUA QUENTE PREDIAL" | sinapi.origem.do.preço | "Coeficiente Representativo" | sinapi.unidade | "UN"
13404 | MAT.Sinapi.37980 | Sinapi.Material | null | null | null | null | null | null | pertencente.a | "Tubulação" | sinapi.agrupador | "Custos de Insumos Materiais" | sinapi.código | "37980" | descrição | "LUVA CPVC, SOLDAVEL, 89 MM, PARA AGUA QUENTE PREDIAL" | sinapi.origem.do.preço | "Coeficiente Representativo" | sinapi.unidade | "UN"
13405 | MAT.Sinapi.36147 | Sinapi.Material | null | null | null | null | null | null | pertencente.a | "Tubulação" | sinapi.agrupador | "Custos de Insumos Materiais" | sinapi.código | "36147" | descrição | "LUVA DE BORRACHA ISOLANTE PARA ALTA TENSAO, RESISTENTE A OZONIO, TENSAO DE ENSAIO 2,5 KV (PAR)" | sinapi.origem.do.preço | "Coeficiente Representativo" | sinapi.unidade | "PAR"
13406 | MAT.Sinapi.12731 | Sinapi.Material | null | null | null | null | null | null | pertencente.a | "Tubulação" | sinapi.agrupador | "Custos de Insumos Materiais" | sinapi.código | "12731" | descrição | "LUVA DE COBRE SEM ANEL DE SOLDA, BOLSA X BOLSA, 104 MM" | sinapi.origem.do.preço | "Coeficiente Representativo" | sinapi.unidade | "UN"
13407 | MAT.Sinapi.12723 | Sinapi.Material | null | null | null | null | null | null | pertencente.a | "Tubulação" | sinapi.agrupador | "Custos de Insumos Materiais" | sinapi.código | "12723" | descrição | "LUVA DE COBRE SEM ANEL DE SOLDA, BOLSA X BOLSA, 15 MM" | sinapi.origem.do.preço | "Coeficiente Representativo" | sinapi.unidade | "UN"
13408 | MAT.Sinapi.12724 | Sinapi.Material | null | null | null | null | null | null | pertencente.a | "Tubulação" | sinapi.agrupador | "Custos de Insumos Materiais" | sinapi.código | "12724" | descrição | "LUVA DE COBRE SEM ANEL DE SOLDA, BOLSA X BOLSA, 22 MM" | sinapi.origem.do.preço | "Coeficiente Representativo" | sinapi.unidade | "UN"
13409 | MAT.Sinapi.12725 | Sinapi.Material | null | null | null | null | null | null | pertencente.a | "Tubulação" | sinapi.agrupador | "Custos de Insumos Materiais" | sinapi.código | "12725" | descrição | "LUVA DE COBRE SEM ANEL DE SOLDA, BOLSA X BOLSA, 28 MM" | sinapi.origem.do.preço | "Coeficiente Representativo" | sinapi.unidade | "UN"
13410 | MAT.Sinapi.12726 | Sinapi.Material | null | null | null | null | null | null | pertencente.a | "Tubulação" | sinapi.agrupador | "Custos de Insumos Materiais" | sinapi.código | "12726" | descrição | "LUVA DE COBRE SEM ANEL DE SOLDA, BOLSA X BOLSA, 35 MM" | sinapi.origem.do.preço | "Coeficiente Representativo" | sinapi.unidade | "UN"
13411 | MAT.Sinapi.12727 | Sinapi.Material | null | null | null | null | null | null | pertencente.a | "Tubulação" | sinapi.agrupador | "Custos de Insumos Materiais" | sinapi.código | "12727" | descrição | "LUVA DE COBRE SEM ANEL DE SOLDA, BOLSA X BOLSA, 42 MM" | sinapi.origem.do.preço | "Coeficiente Representativo" | sinapi.unidade | "UN"
13412 | MAT.Sinapi.12728 | Sinapi.Material | null | null | null | null | null | null | pertencente.a | "Tubulação" | sinapi.agrupador | "Custos de Insumos Materiais" | sinapi.código | "12728" | descrição | "LUVA DE COBRE SEM ANEL DE SOLDA, BOLSA X BOLSA, 54 MM" | sinapi.origem.do.preço | "Coeficiente Representativo" | sinapi.unidade | "UN"
13413 | MAT.Sinapi.12729 | Sinapi.Material | null | null | null | null | null | null | pertencente.a | "Tubulação" | sinapi.agrupador | "Custos de Insumos Materiais" | sinapi.código | "12729" | descrição | "LUVA DE COBRE SEM ANEL DE SOLDA, BOLSA X BOLSA, 66 MM" | sinapi.origem.do.preço | "Coeficiente Representativo" | sinapi.unidade | "UN"
13414 | MAT.Sinapi.12730 | Sinapi.Material | null | null | null | null | null | null | pertencente.a | "Tubulação" | sinapi.agrupador | "Custos de Insumos Materiais" | sinapi.código | "12730" | descrição | "LUVA DE COBRE SEM ANEL DE SOLDA, BOLSA X BOLSA, 79 MM" | sinapi.origem.do.preço | "Coeficiente Representativo" | sinapi.unidade | "UN"
13415 | MAT.Sinapi.3840 | Sinapi.Material | null | null | null | null | null | null | pertencente.a | "Tubulação" | sinapi.agrupador | "Custos de Insumos Materiais" | sinapi.código | "3840" | descrição | "LUVA DE CORRER COM TRAVAS DEFOFO, PVC, JE, DN 100 MM" | sinapi.origem.do.preço | "Coeficiente Representativo" | sinapi.unidade | "UN"
13416 | MAT.Sinapi.3838 | Sinapi.Material | null | null | null | null | null | null | pertencente.a | "Tubulação" | sinapi.agrupador | "Custos de Insumos Materiais" | sinapi.código | "3838" | descrição | "LUVA DE CORRER COM TRAVAS DEFOFO, PVC, JE, DN 150 MM" | sinapi.origem.do.preço | "Coeficiente Representativo" | sinapi.unidade | "UN"
13417 | MAT.Sinapi.3844 | Sinapi.Material | null | null | null | null | null | null | pertencente.a | "Tubulação" | sinapi.agrupador | "Custos de Insumos Materiais" | sinapi.código | "3844" | descrição | "LUVA DE CORRER COM TRAVAS DEFOFO, PVC, JE, DN 200 MM" | sinapi.origem.do.preço | "Coeficiente Representativo" | sinapi.unidade | "UN"
13418 | MAT.Sinapi.3839 | Sinapi.Material | null | null | null | null | null | null | pertencente.a | "Tubulação" | sinapi.agrupador | "Custos de Insumos Materiais" | sinapi.código | "3839" | descrição | "LUVA DE CORRER COM TRAVAS DEFOFO, PVC, JE, DN 250 MM" | sinapi.origem.do.preço | "Coeficiente Representativo" | sinapi.unidade | "UN"
13419 | MAT.Sinapi.3843 | Sinapi.Material | null | null | null | null | null | null | pertencente.a | "Tubulação" | sinapi.agrupador | "Custos de Insumos Materiais" | sinapi.código | "3843" | descrição | "LUVA DE CORRER COM TRAVAS DEFOFO, PVC, JE, DN 300 MM" | sinapi.origem.do.preço | "Coeficiente Representativo" | sinapi.unidade | "UN"
13420 | MAT.Sinapi.3900 | Sinapi.Material | null | null | null | null | null | null | pertencente.a | "Tubulação" | sinapi.agrupador | "Custos de Insumos Materiais" | sinapi.código | "3900" | descrição | "LUVA DE CORRER PARA TUBO ROSCAVEL, PVC, 1 1/2 pol, PARA AGUA FRIA PREDIAL" | sinapi.origem.do.preço | "Coeficiente Representativo" | sinapi.unidade | "UN"
13421 | MAT.Sinapi.3846 | Sinapi.Material | null | null | null | null | null | null | pertencente.a | "Tubulação" | sinapi.agrupador | "Custos de Insumos Materiais" | sinapi.código | "3846" | descrição | "LUVA DE CORRER PARA TUBO ROSCAVEL, PVC, 1/2 pol, PARA AGUA FRIA PREDIAL" | sinapi.origem.do.preço | "Coeficiente Representativo" | sinapi.unidade | "UN"
13422 | MAT.Sinapi.3886 | Sinapi.Material | null | null | null | null | null | null | pertencente.a | "Tubulação" | sinapi.agrupador | "Custos de Insumos Materiais" | sinapi.código | "3886" | descrição | "LUVA DE CORRER PARA TUBO ROSCAVEL, PVC, 3/4 pol, PARA AGUA FRIA PREDIAL" | sinapi.origem.do.preço | "Coeficiente Representativo" | sinapi.unidade | "UN"
13423 | MAT.Sinapi.3854 | Sinapi.Material | null | null | null | null | null | null | pertencente.a | "Tubulação" | sinapi.agrupador | "Custos de Insumos Materiais" | sinapi.código | "3854" | descrição | "LUVA DE CORRER PARA TUBO SOLDAVEL, PVC, 20 MM, PARA AGUA FRIA PREDIAL" | sinapi.origem.do.preço | "Coeficiente Representativo" | sinapi.unidade | "UN"
13424 | MAT.Sinapi.3873 | Sinapi.Material | null | null | null | null | null | null | pertencente.a | "Tubulação" | sinapi.agrupador | "Custos de Insumos Materiais" | sinapi.código | "3873" | descrição | "LUVA DE CORRER PARA TUBO SOLDAVEL, PVC, 25 MM, PARA AGUA FRIA PREDIAL" | sinapi.origem.do.preço | "Coeficiente Representativo" | sinapi.unidade | "UN"
13425 | MAT.Sinapi.38021 | Sinapi.Material | null | null | null | null | null | null | pertencente.a | "Tubulação" | sinapi.agrupador | "Custos de Insumos Materiais" | sinapi.código | "38021" | descrição | "LUVA DE CORRER PARA TUBO SOLDAVEL, PVC, 32 MM, PARA AGUA FRIA PREDIAL" | sinapi.origem.do.preço | "Coeficiente Representativo" | sinapi.unidade | "UN"
13426 | MAT.Sinapi.43838 | Sinapi.Material | null | null | null | null | null | null | pertencente.a | "Tubulação" | sinapi.agrupador | "Custos de Insumos Materiais" | sinapi.código | "43838" | descrição | "LUVA DE CORRER PARA TUBO SOLDAVEL, PVC, 40 MM, PARA AGUA FRIA PREDIAL" | sinapi.origem.do.preço | "Coeficiente Representativo" | sinapi.unidade | "UN"
13427 | MAT.Sinapi.3847 | Sinapi.Material | null | null | null | null | null | null | pertencente.a | "Tubulação" | sinapi.agrupador | "Custos de Insumos Materiais" | sinapi.código | "3847" | descrição | "LUVA DE CORRER PARA TUBO SOLDAVEL, PVC, 50 MM, PARA AGUA FRIA PREDIAL" | sinapi.origem.do.preço | "Coeficiente Representativo" | sinapi.unidade | "UN"
13428 | MAT.Sinapi.38022 | Sinapi.Material | null | null | null | null | null | null | pertencente.a | "Tubulação" | sinapi.agrupador | "Custos de Insumos Materiais" | sinapi.código | "38022" | descrição | "LUVA DE CORRER PARA TUBO SOLDAVEL, PVC, 60 MM, PARA AGUA FRIA PREDIAL" | sinapi.origem.do.preço | "Coeficiente Representativo" | sinapi.unidade | "UN"
13429 | MAT.Sinapi.3826 | Sinapi.Material | null | null | null | null | null | null | pertencente.a | "Tubulação" | sinapi.agrupador | "Custos de Insumos Materiais" | sinapi.código | "3826" | descrição | "LUVA DE CORRER PVC PBA, JE, DN 100 / DE 110 MM, PARA REDE DE AGUA" | sinapi.origem.do.preço | "Coeficiente Representativo" | sinapi.unidade | "UN"
13430 | MAT.Sinapi.3825 | Sinapi.Material | null | null | null | null | null | null | pertencente.a | "Tubulação" | sinapi.agrupador | "Custos de Insumos Materiais" | sinapi.código | "3825" | descrição | "LUVA DE CORRER PVC PBA, JE, DN 50 / DE 60 MM, PARA REDE DE AGUA" | sinapi.origem.do.preço | "Coeficiente Representativo" | sinapi.unidade | "UN"
13431 | MAT.Sinapi.3827 | Sinapi.Material | null | null | null | null | null | null | pertencente.a | "Tubulação" | sinapi.agrupador | "Custos de Insumos Materiais" | sinapi.código | "3827" | descrição | "LUVA DE CORRER PVC PBA, JE, DN 75 / DE 85 MM, PARA REDE DE AGUA" | sinapi.origem.do.preço | "Coeficiente Representativo" | sinapi.unidade | "UN"
13432 | MAT.Sinapi.3830 | Sinapi.Material | null | null | null | null | null | null | pertencente.a | "Tubulação" | sinapi.agrupador | "Custos de Insumos Materiais" | sinapi.código | "3830" | descrição | "LUVA DE CORRER PVC, JE, DN 250 MM, PARA REDE COLETORA DE ESGOTO" | sinapi.origem.do.preço | "Coeficiente Representativo" | sinapi.unidade | "UN"
13433 | MAT.Sinapi.37981 | Sinapi.Material | null | null | null | null | null | null | pertencente.a | "Tubulação" | sinapi.agrupador | "Custos de Insumos Materiais" | sinapi.código | "37981" | descrição | "LUVA DE CORRER, CPVC, SOLDAVEL, 15 MM, PARA AGUA QUENTE PREDIAL" | sinapi.origem.do.preço | "Coeficiente Representativo" | sinapi.unidade | "UN"
13434 | MAT.Sinapi.37982 | Sinapi.Material | null | null | null | null | null | null | pertencente.a | "Tubulação" | sinapi.agrupador | "Custos de Insumos Materiais" | sinapi.código | "37982" | descrição | "LUVA DE CORRER, CPVC, SOLDAVEL, 22 MM, PARA AGUA QUENTE PREDIAL" | sinapi.origem.do.preço | "Coeficiente Representativo" | sinapi.unidade | "UN"
13435 | MAT.Sinapi.37983 | Sinapi.Material | null | null | null | null | null | null | pertencente.a | "Tubulação" | sinapi.agrupador | "Custos de Insumos Materiais" | sinapi.código | "37983" | descrição | "LUVA DE CORRER, CPVC, SOLDAVEL, 28 MM, PARA AGUA QUENTE PREDIAL" | sinapi.origem.do.preço | "Coeficiente Representativo" | sinapi.unidade | "UN"
13436 | MAT.Sinapi.37984 | Sinapi.Material | null | null | null | null | null | null | pertencente.a | "Tubulação" | sinapi.agrupador | "Custos de Insumos Materiais" | sinapi.código | "37984" | descrição | "LUVA DE CORRER, CPVC, SOLDAVEL, 35 MM, PARA AGUA QUENTE PREDIAL" | sinapi.origem.do.preço | "Coeficiente Representativo" | sinapi.unidade | "UN"
13437 | MAT.Sinapi.37985 | Sinapi.Material | null | null | null | null | null | null | pertencente.a | "Tubulação" | sinapi.agrupador | "Custos de Insumos Materiais" | sinapi.código | "37985" | descrição | "LUVA DE CORRER, CPVC, SOLDAVEL, 42 MM, PARA AGUA QUENTE PREDIAL" | sinapi.origem.do.preço | "Coeficiente Representativo" | sinapi.unidade | "UN"
13438 | MAT.Sinapi.20165 | Sinapi.Material | null | null | null | null | null | null | pertencente.a | "Tubulação" | sinapi.agrupador | "Custos de Insumos Materiais" | sinapi.código | "20165" | descrição | "LUVA DE CORRER, PVC SERIE R, 100 MM, PARA ESGOTO PREDIAL" | sinapi.origem.do.preço | "Coeficiente Representativo" | sinapi.unidade | "UN"
13439 | MAT.Sinapi.20166 | Sinapi.Material | null | null | null | null | null | null | pertencente.a | "Tubulação" | sinapi.agrupador | "Custos de Insumos Materiais" | sinapi.código | "20166" | descrição | "LUVA DE CORRER, PVC SERIE R, 150 MM, PARA ESGOTO PREDIAL" | sinapi.origem.do.preço | "Coeficiente Representativo" | sinapi.unidade | "UN"
13440 | MAT.Sinapi.20164 | Sinapi.Material | null | null | null | null | null | null | pertencente.a | "Tubulação" | sinapi.agrupador | "Custos de Insumos Materiais" | sinapi.código | "20164" | descrição | "LUVA DE CORRER, PVC SERIE R, 75 MM, PARA ESGOTO PREDIAL" | sinapi.origem.do.preço | "Coeficiente Representativo" | sinapi.unidade | "UN"
13441 | MAT.Sinapi.3893 | Sinapi.Material | null | null | null | null | null | null | pertencente.a | "Tubulação" | sinapi.agrupador | "Custos de Insumos Materiais" | sinapi.código | "3893" | descrição | "LUVA DE CORRER, PVC, DN 100 MM, PARA ESGOTO PREDIAL" | sinapi.origem.do.preço | "Coeficiente Representativo" | sinapi.unidade | "UN"
13442 | MAT.Sinapi.3848 | Sinapi.Material | null | null | null | null | null | null | pertencente.a | "Tubulação" | sinapi.agrupador | "Custos de Insumos Materiais" | sinapi.código | "3848" | descrição | "LUVA DE CORRER, PVC, DN 50 MM, PARA ESGOTO PREDIAL" | sinapi.origem.do.preço | "Coeficiente Representativo" | sinapi.unidade | "UN"
13443 | MAT.Sinapi.3895 | Sinapi.Material | null | null | null | null | null | null | pertencente.a | "Tubulação" | sinapi.agrupador | "Custos de Insumos Materiais" | sinapi.código | "3895" | descrição | "LUVA DE CORRER, PVC, DN 75 MM, PARA ESGOTO PREDIAL" | sinapi.origem.do.preço | "Coeficiente Representativo" | sinapi.unidade | "UN"
13444 | MAT.Sinapi.12404 | Sinapi.Material | null | null | null | null | null | null | pertencente.a | "Tubulação" | sinapi.agrupador | "Custos de Insumos Materiais" | sinapi.código | "12404" | descrição | "LUVA DE FERRO GALVANIZADO, COM ROSCA BSP MACHO/FEMEA, DE 3/4 pol" | sinapi.origem.do.preço | "Coeficiente Representativo" | sinapi.unidade | "UN"
13445 | MAT.Sinapi.3939 | Sinapi.Material | null | null | null | null | null | null | pertencente.a | "Tubulação" | sinapi.agrupador | "Custos de Insumos Materiais" | sinapi.código | "3939" | descrição | "LUVA DE FERRO GALVANIZADO, COM ROSCA BSP, DE 1 1/2 pol" | sinapi.origem.do.preço | "Coeficiente Representativo" | sinapi.unidade | "UN"
13446 | MAT.Sinapi.3911 | Sinapi.Material | null | null | null | null | null | null | pertencente.a | "Tubulação" | sinapi.agrupador | "Custos de Insumos Materiais" | sinapi.código | "3911" | descrição | "LUVA DE FERRO GALVANIZADO, COM ROSCA BSP, DE 1 1/4" | sinapi.origem.do.preço | "Coeficiente Representativo" | sinapi.unidade | "UN"
13447 | MAT.Sinapi.3910 | Sinapi.Material | null | null | null | null | null | null | pertencente.a | "Tubulação" | sinapi.agrupador | "Custos de Insumos Materiais" | sinapi.código | "3910" | descrição | "LUVA DE FERRO GALVANIZADO, COM ROSCA BSP, DE 1 pol" | sinapi.origem.do.preço | "Coeficiente Representativo" | sinapi.unidade | "UN"
13448 | MAT.Sinapi.3908 | Sinapi.Material | null | null | null | null | null | null | pertencente.a | "Tubulação" | sinapi.agrupador | "Custos de Insumos Materiais" | sinapi.código | "3908" | descrição | "LUVA DE FERRO GALVANIZADO, COM ROSCA BSP, DE 1/2 pol" | sinapi.origem.do.preço | "Coeficiente Representativo" | sinapi.unidade | "UN"
13449 | MAT.Sinapi.3913 | Sinapi.Material | null | null | null | null | null | null | pertencente.a | "Tubulação" | sinapi.agrupador | "Custos de Insumos Materiais" | sinapi.código | "3913" | descrição | "LUVA DE FERRO GALVANIZADO, COM ROSCA BSP, DE 2 1/2 pol" | sinapi.origem.do.preço | "Coeficiente Representativo" | sinapi.unidade | "UN"
13450 | MAT.Sinapi.3912 | Sinapi.Material | null | null | null | null | null | null | pertencente.a | "Tubulação" | sinapi.agrupador | "Custos de Insumos Materiais" | sinapi.código | "3912" | descrição | "LUVA DE FERRO GALVANIZADO, COM ROSCA BSP, DE 2" | sinapi.origem.do.preço | "Coeficiente Representativo" | sinapi.unidade | "UN"
13451 | MAT.Sinapi.3914 | Sinapi.Material | null | null | null | null | null | null | pertencente.a | "Tubulação" | sinapi.agrupador | "Custos de Insumos Materiais" | sinapi.código | "3914" | descrição | "LUVA DE FERRO GALVANIZADO, COM ROSCA BSP, DE 3" | sinapi.origem.do.preço | "Coeficiente Representativo" | sinapi.unidade | "UN"
13452 | MAT.Sinapi.3909 | Sinapi.Material | null | null | null | null | null | null | pertencente.a | "Tubulação" | sinapi.agrupador | "Custos de Insumos Materiais" | sinapi.código | "3909" | descrição | "LUVA DE FERRO GALVANIZADO, COM ROSCA BSP, DE 3/4 pol" | sinapi.origem.do.preço | "Coeficiente Representativo" | sinapi.unidade | "UN"
13453 | MAT.Sinapi.3915 | Sinapi.Material | null | null | null | null | null | null | pertencente.a | "Tubulação" | sinapi.agrupador | "Custos de Insumos Materiais" | sinapi.código | "3915" | descrição | "LUVA DE FERRO GALVANIZADO, COM ROSCA BSP, DE 4" | sinapi.origem.do.preço | "Coeficiente Representativo" | sinapi.unidade | "UN"
13454 | MAT.Sinapi.3916 | Sinapi.Material | null | null | null | null | null | null | pertencente.a | "Tubulação" | sinapi.agrupador | "Custos de Insumos Materiais" | sinapi.código | "3916" | descrição | "LUVA DE FERRO GALVANIZADO, COM ROSCA BSP, DE 5" | sinapi.origem.do.preço | "Coeficiente Representativo" | sinapi.unidade | "UN"
13455 | MAT.Sinapi.3917 | Sinapi.Material | null | null | null | null | null | null | pertencente.a | "Tubulação" | sinapi.agrupador | "Custos de Insumos Materiais" | sinapi.código | "3917" | descrição | "LUVA DE FERRO GALVANIZADO, COM ROSCA BSP, DE 6" | sinapi.origem.do.preço | "Coeficiente Representativo" | sinapi.unidade | "UN"
13456 | MAT.Sinapi.45266 | Sinapi.Material | null | null | null | null | null | null | pertencente.a | "Tubulação" | sinapi.agrupador | "Custos de Insumos Materiais" | sinapi.código | "45266" | descrição | "LUVA DE LATEX MULTIUSO AMARELA FORRADA" | sinapi.origem.do.preço | "Coeficiente Representativo" | sinapi.unidade | "PAR"
13457 | MAT.Sinapi.1904 | Sinapi.Material | null | null | null | null | null | null | pertencente.a | "Tubulação" | sinapi.agrupador | "Custos de Insumos Materiais" | sinapi.código | "1904" | descrição | "LUVA DE PRESSAO, EM PVC, DE 20 MM, PARA ELETRODUTO FLEXIVEL" | sinapi.origem.do.preço | "Coeficiente Representativo" | sinapi.unidade | "UN"
13458 | MAT.Sinapi.1899 | Sinapi.Material | null | null | null | null | null | null | pertencente.a | "Tubulação" | sinapi.agrupador | "Custos de Insumos Materiais" | sinapi.código | "1899" | descrição | "LUVA DE PRESSAO, EM PVC, DE 25 MM, PARA ELETRODUTO FLEXIVEL" | sinapi.origem.do.preço | "Coeficiente Representativo" | sinapi.unidade | "UN"
13459 | MAT.Sinapi.1900 | Sinapi.Material | null | null | null | null | null | null | pertencente.a | "Tubulação" | sinapi.agrupador | "Custos de Insumos Materiais" | sinapi.código | "1900" | descrição | "LUVA DE PRESSAO, EM PVC, DE 32 MM, PARA ELETRODUTO FLEXIVEL" | sinapi.origem.do.preço | "Coeficiente Representativo" | sinapi.unidade | "UN"
13460 | MAT.Sinapi.12407 | Sinapi.Material | null | null | null | null | null | null | pertencente.a | "Tubulação" | sinapi.agrupador | "Custos de Insumos Materiais" | sinapi.código | "12407" | descrição | "LUVA DE REDUCAO DE FERRO GALVANIZADO, COM ROSCA BSP MACHO/FEMEA, DE 1 1/2 pol X 1" | sinapi.origem.do.preço | "Coeficiente Representativo" | sinapi.unidade | "UN"
13461 | MAT.Sinapi.12408 | Sinapi.Material | null | null | null | null | null | null | pertencente.a | "Tubulação" | sinapi.agrupador | "Custos de Insumos Materiais" | sinapi.código | "12408" | descrição | "LUVA DE REDUCAO DE FERRO GALVANIZADO, COM ROSCA BSP MACHO/FEMEA, DE 1 X 1/2 pol" | sinapi.origem.do.preço | "Coeficiente Representativo" | sinapi.unidade | "UN"
13462 | MAT.Sinapi.12409 | Sinapi.Material | null | null | null | null | null | null | pertencente.a | "Tubulação" | sinapi.agrupador | "Custos de Insumos Materiais" | sinapi.código | "12409" | descrição | "LUVA DE REDUCAO DE FERRO GALVANIZADO, COM ROSCA BSP MACHO/FEMEA, DE 1 X 3/4 pol" | sinapi.origem.do.preço | "Coeficiente Representativo" | sinapi.unidade | "UN"
13463 | MAT.Sinapi.12410 | Sinapi.Material | null | null | null | null | null | null | pertencente.a | "Tubulação" | sinapi.agrupador | "Custos de Insumos Materiais" | sinapi.código | "12410" | descrição | "LUVA DE REDUCAO DE FERRO GALVANIZADO, COM ROSCA BSP MACHO/FEMEA, DE 3/4 pol X 1/2 pol" | sinapi.origem.do.preço | "Coeficiente Representativo" | sinapi.unidade | "UN"
13464 | MAT.Sinapi.3936 | Sinapi.Material | null | null | null | null | null | null | pertencente.a | "Tubulação" | sinapi.agrupador | "Custos de Insumos Materiais" | sinapi.código | "3936" | descrição | "LUVA DE REDUCAO DE FERRO GALVANIZADO, COM ROSCA BSP, DE 1 1/2 pol X 1 1/4" | sinapi.origem.do.preço | "Coeficiente Representativo" | sinapi.unidade | "UN"
13465 | MAT.Sinapi.3924 | Sinapi.Material | null | null | null | null | null | null | pertencente.a | "Tubulação" | sinapi.agrupador | "Custos de Insumos Materiais" | sinapi.código | "3924" | descrição | "LUVA DE REDUCAO DE FERRO GALVANIZADO, COM ROSCA BSP, DE 1 1/2 pol X 1" | sinapi.origem.do.preço | "Coeficiente Representativo" | sinapi.unidade | "UN"
13466 | MAT.Sinapi.3922 | Sinapi.Material | null | null | null | null | null | null | pertencente.a | "Tubulação" | sinapi.agrupador | "Custos de Insumos Materiais" | sinapi.código | "3922" | descrição | "LUVA DE REDUCAO DE FERRO GALVANIZADO, COM ROSCA BSP, DE 1 1/2 pol X 1/2 pol" | sinapi.origem.do.preço | "Coeficiente Representativo" | sinapi.unidade | "UN"
13467 | MAT.Sinapi.3923 | Sinapi.Material | null | null | null | null | null | null | pertencente.a | "Tubulação" | sinapi.agrupador | "Custos de Insumos Materiais" | sinapi.código | "3923" | descrição | "LUVA DE REDUCAO DE FERRO GALVANIZADO, COM ROSCA BSP, DE 1 1/2 pol X 3/4 pol" | sinapi.origem.do.preço | "Coeficiente Representativo" | sinapi.unidade | "UN"
13468 | MAT.Sinapi.3921 | Sinapi.Material | null | null | null | null | null | null | pertencente.a | "Tubulação" | sinapi.agrupador | "Custos de Insumos Materiais" | sinapi.código | "3921" | descrição | "LUVA DE REDUCAO DE FERRO GALVANIZADO, COM ROSCA BSP, DE 1 1/4 X 1" | sinapi.origem.do.preço | "Coeficiente Representativo" | sinapi.unidade | "UN"
13469 | MAT.Sinapi.3937 | Sinapi.Material | null | null | null | null | null | null | pertencente.a | "Tubulação" | sinapi.agrupador | "Custos de Insumos Materiais" | sinapi.código | "3937" | descrição | "LUVA DE REDUCAO DE FERRO GALVANIZADO, COM ROSCA BSP, DE 1 1/4 X 1/2 pol" | sinapi.origem.do.preço | "Coeficiente Representativo" | sinapi.unidade | "UN"
13470 | MAT.Sinapi.3920 | Sinapi.Material | null | null | null | null | null | null | pertencente.a | "Tubulação" | sinapi.agrupador | "Custos de Insumos Materiais" | sinapi.código | "3920" | descrição | "LUVA DE REDUCAO DE FERRO GALVANIZADO, COM ROSCA BSP, DE 1 1/4 X 3/4 pol" | sinapi.origem.do.preço | "Coeficiente Representativo" | sinapi.unidade | "UN"
13471 | MAT.Sinapi.3938 | Sinapi.Material | null | null | null | null | null | null | pertencente.a | "Tubulação" | sinapi.agrupador | "Custos de Insumos Materiais" | sinapi.código | "3938" | descrição | "LUVA DE REDUCAO DE FERRO GALVANIZADO, COM ROSCA BSP, DE 1 X 1/2 pol" | sinapi.origem.do.preço | "Coeficiente Representativo" | sinapi.unidade | "UN"
13472 | MAT.Sinapi.3919 | Sinapi.Material | null | null | null | null | null | null | pertencente.a | "Tubulação" | sinapi.agrupador | "Custos de Insumos Materiais" | sinapi.código | "3919" | descrição | "LUVA DE REDUCAO DE FERRO GALVANIZADO, COM ROSCA BSP, DE 1 X 3/4 pol" | sinapi.origem.do.preço | "Coeficiente Representativo" | sinapi.unidade | "UN"
13473 | MAT.Sinapi.3927 | Sinapi.Material | null | null | null | null | null | null | pertencente.a | "Tubulação" | sinapi.agrupador | "Custos de Insumos Materiais" | sinapi.código | "3927" | descrição | "LUVA DE REDUCAO DE FERRO GALVANIZADO, COM ROSCA BSP, DE 2 1/2 pol X 1 1/2 pol" | sinapi.origem.do.preço | "Coeficiente Representativo" | sinapi.unidade | "UN"
13474 | MAT.Sinapi.3928 | Sinapi.Material | null | null | null | null | null | null | pertencente.a | "Tubulação" | sinapi.agrupador | "Custos de Insumos Materiais" | sinapi.código | "3928" | descrição | "LUVA DE REDUCAO DE FERRO GALVANIZADO, COM ROSCA BSP, DE 2 1/2 pol X 2" | sinapi.origem.do.preço | "Coeficiente Representativo" | sinapi.unidade | "UN"
13475 | MAT.Sinapi.3926 | Sinapi.Material | null | null | null | null | null | null | pertencente.a | "Tubulação" | sinapi.agrupador | "Custos de Insumos Materiais" | sinapi.código | "3926" | descrição | "LUVA DE REDUCAO DE FERRO GALVANIZADO, COM ROSCA BSP, DE 2 X 1 1/2 pol" | sinapi.origem.do.preço | "Coeficiente Representativo" | sinapi.unidade | "UN"
13476 | MAT.Sinapi.3935 | Sinapi.Material | null | null | null | null | null | null | pertencente.a | "Tubulação" | sinapi.agrupador | "Custos de Insumos Materiais" | sinapi.código | "3935" | descrição | "LUVA DE REDUCAO DE FERRO GALVANIZADO, COM ROSCA BSP, DE 2 X 1 1/4" | sinapi.origem.do.preço | "Coeficiente Representativo" | sinapi.unidade | "UN"
13477 | MAT.Sinapi.3925 | Sinapi.Material | null | null | null | null | null | null | pertencente.a | "Tubulação" | sinapi.agrupador | "Custos de Insumos Materiais" | sinapi.código | "3925" | descrição | "LUVA DE REDUCAO DE FERRO GALVANIZADO, COM ROSCA BSP, DE 2 X 1" | sinapi.origem.do.preço | "Coeficiente Representativo" | sinapi.unidade | "UN"
13478 | MAT.Sinapi.3929 | Sinapi.Material | null | null | null | null | null | null | pertencente.a | "Tubulação" | sinapi.agrupador | "Custos de Insumos Materiais" | sinapi.código | "3929" | descrição | "LUVA DE REDUCAO DE FERRO GALVANIZADO, COM ROSCA BSP, DE 3 X 1 1/2 pol" | sinapi.origem.do.preço | "Coeficiente Representativo" | sinapi.unidade | "UN"
13479 | MAT.Sinapi.3931 | Sinapi.Material | null | null | null | null | null | null | pertencente.a | "Tubulação" | sinapi.agrupador | "Custos de Insumos Materiais" | sinapi.código | "3931" | descrição | "LUVA DE REDUCAO DE FERRO GALVANIZADO, COM ROSCA BSP, DE 3 X 2 1/2 pol" | sinapi.origem.do.preço | "Coeficiente Representativo" | sinapi.unidade | "UN"
13480 | MAT.Sinapi.3930 | Sinapi.Material | null | null | null | null | null | null | pertencente.a | "Tubulação" | sinapi.agrupador | "Custos de Insumos Materiais" | sinapi.código | "3930" | descrição | "LUVA DE REDUCAO DE FERRO GALVANIZADO, COM ROSCA BSP, DE 3 X 2" | sinapi.origem.do.preço | "Coeficiente Representativo" | sinapi.unidade | "UN"
13481 | MAT.Sinapi.12406 | Sinapi.Material | null | null | null | null | null | null | pertencente.a | "Tubulação" | sinapi.agrupador | "Custos de Insumos Materiais" | sinapi.código | "12406" | descrição | "LUVA DE REDUCAO DE FERRO GALVANIZADO, COM ROSCA BSP, DE 3/4 pol X 1/2 pol" | sinapi.origem.do.preço | "Coeficiente Representativo" | sinapi.unidade | "UN"
13482 | MAT.Sinapi.3932 | Sinapi.Material | null | null | null | null | null | null | pertencente.a | "Tubulação" | sinapi.agrupador | "Custos de Insumos Materiais" | sinapi.código | "3932" | descrição | "LUVA DE REDUCAO DE FERRO GALVANIZADO, COM ROSCA BSP, DE 4 X 2 1/2 pol" | sinapi.origem.do.preço | "Coeficiente Representativo" | sinapi.unidade | "UN"
13483 | MAT.Sinapi.3933 | Sinapi.Material | null | null | null | null | null | null | pertencente.a | "Tubulação" | sinapi.agrupador | "Custos de Insumos Materiais" | sinapi.código | "3933" | descrição | "LUVA DE REDUCAO DE FERRO GALVANIZADO, COM ROSCA BSP, DE 4 X 2" | sinapi.origem.do.preço | "Coeficiente Representativo" | sinapi.unidade | "UN"
13484 | MAT.Sinapi.3934 | Sinapi.Material | null | null | null | null | null | null | pertencente.a | "Tubulação" | sinapi.agrupador | "Custos de Insumos Materiais" | sinapi.código | "3934" | descrição | "LUVA DE REDUCAO DE FERRO GALVANIZADO, COM ROSCA BSP, DE 4 X 3" | sinapi.origem.do.preço | "Coeficiente Representativo" | sinapi.unidade | "UN"
13485 | MAT.Sinapi.40355 | Sinapi.Material | null | null | null | null | null | null | pertencente.a | "Tubulação" | sinapi.agrupador | "Custos de Insumos Materiais" | sinapi.código | "40355" | descrição | "LUVA DE REDUCAO EM ACO CARBONO, COM ENCAIXE PARA SOLDA DN SW, PRESSAO 3.000 LBS, 3/4 pol X 1/2 pol" | sinapi.origem.do.preço | "Coeficiente Representativo" | sinapi.unidade | "UN"
13486 | MAT.Sinapi.40364 | Sinapi.Material | null | null | null | null | null | null | pertencente.a | "Tubulação" | sinapi.agrupador | "Custos de Insumos Materiais" | sinapi.código | "40364" | descrição | "LUVA DE REDUCAO EM ACO CARBONO, COM ENCAIXE PARA SOLDA DN SW, PRESSAO 3.000 LBS, DN 1 1/2 pol X 1 1/4" | sinapi.origem.do.preço | "Coeficiente Representativo" | sinapi.unidade | "UN"
13487 | MAT.Sinapi.40361 | Sinapi.Material | null | null | null | null | null | null | pertencente.a | "Tubulação" | sinapi.agrupador | "Custos de Insumos Materiais" | sinapi.código | "40361" | descrição | "LUVA DE REDUCAO EM ACO CARBONO, COM ENCAIXE PARA SOLDA DN SW, PRESSAO 3.000 LBS, DN 1 1/4 X 1" | sinapi.origem.do.preço | "Coeficiente Representativo" | sinapi.unidade | "UN"
13488 | MAT.Sinapi.40358 | Sinapi.Material | null | null | null | null | null | null | pertencente.a | "Tubulação" | sinapi.agrupador | "Custos de Insumos Materiais" | sinapi.código | "40358" | descrição | "LUVA DE REDUCAO EM ACO CARBONO, COM ENCAIXE PARA SOLDA DN SW, PRESSAO 3.000 LBS, DN 1 X 3/4 pol" | sinapi.origem.do.preço | "Coeficiente Representativo" | sinapi.unidade | "UN"
13489 | MAT.Sinapi.40370 | Sinapi.Material | null | null | null | null | null | null | pertencente.a | "Tubulação" | sinapi.agrupador | "Custos de Insumos Materiais" | sinapi.código | "40370" | descrição | "LUVA DE REDUCAO EM ACO CARBONO, COM ENCAIXE PARA SOLDA DN SW, PRESSAO 3.000 LBS, DN 2 1/2 pol X 2" | sinapi.origem.do.preço | "Coeficiente Representativo" | sinapi.unidade | "UN"
13490 | MAT.Sinapi.40367 | Sinapi.Material | null | null | null | null | null | null | pertencente.a | "Tubulação" | sinapi.agrupador | "Custos de Insumos Materiais" | sinapi.código | "40367" | descrição | "LUVA DE REDUCAO EM ACO CARBONO, COM ENCAIXE PARA SOLDA DN SW, PRESSAO 3.000 LBS, DN 2 X 1 1/2 pol" | sinapi.origem.do.preço | "Coeficiente Representativo" | sinapi.unidade | "UN"
13491 | MAT.Sinapi.40373 | Sinapi.Material | null | null | null | null | null | null | pertencente.a | "Tubulação" | sinapi.agrupador | "Custos de Insumos Materiais" | sinapi.código | "40373" | descrição | "LUVA DE REDUCAO EM ACO CARBONO, COM ENCAIXE PARA SOLDA DN SW, PRESSAO 3.000 LBS, DN 3 X 2 1/2 pol" | sinapi.origem.do.preço | "Coeficiente Representativo" | sinapi.unidade | "UN"
13492 | MAT.Sinapi.3907 | Sinapi.Material | null | null | null | null | null | null | pertencente.a | "Tubulação" | sinapi.agrupador | "Custos de Insumos Materiais" | sinapi.código | "3907" | descrição | "LUVA DE REDUCAO ROSCAVEL, PVC, 1 X 3/4 pol, PARA AGUA FRIA PREDIAL" | sinapi.origem.do.preço | "Coeficiente Representativo" | sinapi.unidade | "UN"
13493 | MAT.Sinapi.3889 | Sinapi.Material | null | null | null | null | null | null | pertencente.a | "Tubulação" | sinapi.agrupador | "Custos de Insumos Materiais" | sinapi.código | "3889" | descrição | "LUVA DE REDUCAO ROSCAVEL, PVC, 3/4 pol X 1/2 pol, PARA AGUA FRIA PREDIAL" | sinapi.origem.do.preço | "Coeficiente Representativo" | sinapi.unidade | "UN"
13494 | MAT.Sinapi.3868 | Sinapi.Material | null | null | null | null | null | null | pertencente.a | "Tubulação" | sinapi.agrupador | "Custos de Insumos Materiais" | sinapi.código | "3868" | descrição | "LUVA DE REDUCAO SOLDAVEL, PVC, 25 MM X 20 MM, PARA AGUA FRIA PREDIAL" | sinapi.origem.do.preço | "Coeficiente Representativo" | sinapi.unidade | "UN"
13495 | MAT.Sinapi.3869 | Sinapi.Material | null | null | null | null | null | null | pertencente.a | "Tubulação" | sinapi.agrupador | "Custos de Insumos Materiais" | sinapi.código | "3869" | descrição | "LUVA DE REDUCAO SOLDAVEL, PVC, 32 MM X 25 MM, PARA AGUA FRIA PREDIAL" | sinapi.origem.do.preço | "Coeficiente Representativo" | sinapi.unidade | "UN"
13496 | MAT.Sinapi.3872 | Sinapi.Material | null | null | null | null | null | null | pertencente.a | "Tubulação" | sinapi.agrupador | "Custos de Insumos Materiais" | sinapi.código | "3872" | descrição | "LUVA DE REDUCAO SOLDAVEL, PVC, 40 MM X 32 MM, PARA AGUA FRIA PREDIAL" | sinapi.origem.do.preço | "Coeficiente Representativo" | sinapi.unidade | "UN"
13497 | MAT.Sinapi.3850 | Sinapi.Material | null | null | null | null | null | null | pertencente.a | "Tubulação" | sinapi.agrupador | "Custos de Insumos Materiais" | sinapi.código | "3850" | descrição | "LUVA DE REDUCAO SOLDAVEL, PVC, 60 MM X 50 MM, PARA AGUA FRIA PREDIAL" | sinapi.origem.do.preço | "Coeficiente Representativo" | sinapi.unidade | "UN"
13498 | MAT.Sinapi.38023 | Sinapi.Material | null | null | null | null | null | null | pertencente.a | "Tubulação" | sinapi.agrupador | "Custos de Insumos Materiais" | sinapi.código | "38023" | descrição | "LUVA DE REDUCAO, SOLDAVEL, PVC, 50 X 25 MM, PARA AGUA FRIA PREDIAL" | sinapi.origem.do.preço | "Coeficiente Representativo" | sinapi.unidade | "UN"
13499 | MAT.Sinapi.37986 | Sinapi.Material | null | null | null | null | null | null | pertencente.a | "Tubulação" | sinapi.agrupador | "Custos de Insumos Materiais" | sinapi.código | "37986" | descrição | "LUVA DE TRANSICAO DE CPVC X PVC, SOLDAVEL, 22 X 25 MM, PARA AGUA QUENTE" | sinapi.origem.do.preço | "Coeficiente Representativo" | sinapi.unidade | "UN"
13500 | MAT.Sinapi.21120 | Sinapi.Material | null | null | null | null | null | null | pertencente.a | "Tubulação" | sinapi.agrupador | "Custos de Insumos Materiais" | sinapi.código | "21120" | descrição | "LUVA DE TRANSICAO, CPVC, 15 MM X 1/2 pol, PARA AGUA QUENTE PREDIAL" | sinapi.origem.do.preço | "Coeficiente Representativo" | sinapi.unidade | "UN"
13501 | MAT.Sinapi.39318 | Sinapi.Material | null | null | null | null | null | null | pertencente.a | "Tubulação" | sinapi.agrupador | "Custos de Insumos Materiais" | sinapi.código | "39318" | descrição | "LUVA DE TRANSICAO, CPVC, 22 MM X 1/2 pol, PARA AGUA QUENTE" | sinapi.origem.do.preço | "Coeficiente Representativo" | sinapi.unidade | "UN"
13502 | MAT.Sinapi.37987 | Sinapi.Material | null | null | null | null | null | null | pertencente.a | "Tubulação" | sinapi.agrupador | "Custos de Insumos Materiais" | sinapi.código | "37987" | descrição | "LUVA DE TRANSICAO, CPVC, SOLDAVEL, 42 MM X 1 1/2 pol, PARA AGUA QUENTE" | sinapi.origem.do.preço | "Coeficiente Representativo" | sinapi.unidade | "UN"
13503 | MAT.Sinapi.37988 | Sinapi.Material | null | null | null | null | null | null | pertencente.a | "Tubulação" | sinapi.agrupador | "Custos de Insumos Materiais" | sinapi.código | "37988" | descrição | "LUVA DE TRANSICAO, CPVC, SOLDAVEL, 54 MM X 2, PARA AGUA QUENTE PREDIAL" | sinapi.origem.do.preço | "Coeficiente Representativo" | sinapi.unidade | "UN"
13504 | MAT.Sinapi.40366 | Sinapi.Material | null | null | null | null | null | null | pertencente.a | "Tubulação" | sinapi.agrupador | "Custos de Insumos Materiais" | sinapi.código | "40366" | descrição | "LUVA EM ACO CARBONO, SOLDAVEL, PRESSAO 3.000 LBS, DN 1 1/2 pol" | sinapi.origem.do.preço | "Coeficiente Representativo" | sinapi.unidade | "UN"
13505 | MAT.Sinapi.40363 | Sinapi.Material | null | null | null | null | null | null | pertencente.a | "Tubulação" | sinapi.agrupador | "Custos de Insumos Materiais" | sinapi.código | "40363" | descrição | "LUVA EM ACO CARBONO, SOLDAVEL, PRESSAO 3.000 LBS, DN 1 1/4" | sinapi.origem.do.preço | "Coeficiente Representativo" | sinapi.unidade | "UN"
13506 | MAT.Sinapi.40360 | Sinapi.Material | null | null | null | null | null | null | pertencente.a | "Tubulação" | sinapi.agrupador | "Custos de Insumos Materiais" | sinapi.código | "40360" | descrição | "LUVA EM ACO CARBONO, SOLDAVEL, PRESSAO 3.000 LBS, DN 1" | sinapi.origem.do.preço | "Coeficiente Representativo" | sinapi.unidade | "UN"
13507 | MAT.Sinapi.40354 | Sinapi.Material | null | null | null | null | null | null | pertencente.a | "Tubulação" | sinapi.agrupador | "Custos de Insumos Materiais" | sinapi.código | "40354" | descrição | "LUVA EM ACO CARBONO, SOLDAVEL, PRESSAO 3.000 LBS, DN 1/2 pol" | sinapi.origem.do.preço | "Coletado em campo" | sinapi.unidade | "UN"
13508 | MAT.Sinapi.40372 | Sinapi.Material | null | null | null | null | null | null | pertencente.a | "Tubulação" | sinapi.agrupador | "Custos de Insumos Materiais" | sinapi.código | "40372" | descrição | "LUVA EM ACO CARBONO, SOLDAVEL, PRESSAO 3.000 LBS, DN 2 1/2 pol" | sinapi.origem.do.preço | "Coeficiente Representativo" | sinapi.unidade | "UN"
13509 | MAT.Sinapi.40369 | Sinapi.Material | null | null | null | null | null | null | pertencente.a | "Tubulação" | sinapi.agrupador | "Custos de Insumos Materiais" | sinapi.código | "40369" | descrição | "LUVA EM ACO CARBONO, SOLDAVEL, PRESSAO 3.000 LBS, DN 2" | sinapi.origem.do.preço | "Coeficiente Representativo" | sinapi.unidade | "UN"
13510 | MAT.Sinapi.40375 | Sinapi.Material | null | null | null | null | null | null | pertencente.a | "Tubulação" | sinapi.agrupador | "Custos de Insumos Materiais" | sinapi.código | "40375" | descrição | "LUVA EM ACO CARBONO, SOLDAVEL, PRESSAO 3.000 LBS, DN 3" | sinapi.origem.do.preço | "Coeficiente Representativo" | sinapi.unidade | "UN"
13511 | MAT.Sinapi.40357 | Sinapi.Material | null | null | null | null | null | null | pertencente.a | "Tubulação" | sinapi.agrupador | "Custos de Insumos Materiais" | sinapi.código | "40357" | descrição | "LUVA EM ACO CARBONO, SOLDAVEL, PRESSAO 3.000 LBS, DN 3/4 pol" | sinapi.origem.do.preço | "Coeficiente Representativo" | sinapi.unidade | "UN"
13512 | MAT.Sinapi.1893 | Sinapi.Material | null | null | null | null | null | null | pertencente.a | "Tubulação" | sinapi.agrupador | "Custos de Insumos Materiais" | sinapi.código | "1893" | descrição | "LUVA EM PVC RIGIDO ROSCAVEL, DE 1 1/2 pol, PARA ELETRODUTO" | sinapi.origem.do.preço | "Coeficiente Representativo" | sinapi.unidade | "UN"
13513 | MAT.Sinapi.1902 | Sinapi.Material | null | null | null | null | null | null | pertencente.a | "Tubulação" | sinapi.agrupador | "Custos de Insumos Materiais" | sinapi.código | "1902" | descrição | "LUVA EM PVC RIGIDO ROSCAVEL, DE 1 1/4 pol, PARA ELETRODUTO" | sinapi.origem.do.preço | "Coeficiente Representativo" | sinapi.unidade | "UN"
13514 | MAT.Sinapi.1892 | Sinapi.Material | null | null | null | null | null | null | pertencente.a | "Tubulação" | sinapi.agrupador | "Custos de Insumos Materiais" | sinapi.código | "1892" | descrição | "LUVA EM PVC RIGIDO ROSCAVEL, DE 1 pol, PARA ELETRODUTO" | sinapi.origem.do.preço | "Coeficiente Representativo" | sinapi.unidade | "UN"
13515 | MAT.Sinapi.1901 | Sinapi.Material | null | null | null | null | null | null | pertencente.a | "Tubulação" | sinapi.agrupador | "Custos de Insumos Materiais" | sinapi.código | "1901" | descrição | "LUVA EM PVC RIGIDO ROSCAVEL, DE 1/2 pol, PARA ELETRODUTO" | sinapi.origem.do.preço | "Coeficiente Representativo" | sinapi.unidade | "UN"
13516 | MAT.Sinapi.1907 | Sinapi.Material | null | null | null | null | null | null | pertencente.a | "Tubulação" | sinapi.agrupador | "Custos de Insumos Materiais" | sinapi.código | "1907" | descrição | "LUVA EM PVC RIGIDO ROSCAVEL, DE 2 1/2 pol, PARA ELETRODUTO" | sinapi.origem.do.preço | "Coeficiente Representativo" | sinapi.unidade | "UN"
13517 | MAT.Sinapi.1894 | Sinapi.Material | null | null | null | null | null | null | pertencente.a | "Tubulação" | sinapi.agrupador | "Custos de Insumos Materiais" | sinapi.código | "1894" | descrição | "LUVA EM PVC RIGIDO ROSCAVEL, DE 2 pol, PARA ELETRODUTO" | sinapi.origem.do.preço | "Coeficiente Representativo" | sinapi.unidade | "UN"
13518 | MAT.Sinapi.1896 | Sinapi.Material | null | null | null | null | null | null | pertencente.a | "Tubulação" | sinapi.agrupador | "Custos de Insumos Materiais" | sinapi.código | "1896" | descrição | "LUVA EM PVC RIGIDO ROSCAVEL, DE 3 pol, PARA ELETRODUTO" | sinapi.origem.do.preço | "Coeficiente Representativo" | sinapi.unidade | "UN"
13519 | MAT.Sinapi.1891 | Sinapi.Material | null | null | null | null | null | null | pertencente.a | "Tubulação" | sinapi.agrupador | "Custos de Insumos Materiais" | sinapi.código | "1891" | descrição | "LUVA EM PVC RIGIDO ROSCAVEL, DE 3/4 pol, PARA ELETRODUTO" | sinapi.origem.do.preço | "Coeficiente Representativo" | sinapi.unidade | "UN"
13520 | MAT.Sinapi.1895 | Sinapi.Material | null | null | null | null | null | null | pertencente.a | "Tubulação" | sinapi.agrupador | "Custos de Insumos Materiais" | sinapi.código | "1895" | descrição | "LUVA EM PVC RIGIDO ROSCAVEL, DE 4 pol, PARA ELETRODUTO" | sinapi.origem.do.preço | "Coeficiente Representativo" | sinapi.unidade | "UN"
13521 | MAT.Sinapi.2641 | Sinapi.Material | null | null | null | null | null | null | pertencente.a | "Eletrodutos" | sinapi.agrupador | "Custos de Insumos Materiais" | sinapi.código | "2641" | descrição | "LUVA PARA ELETRODUTO, EM ACO GALVANIZADO ELETROLITICO, COM ROSCA, DIAMETRO DE 100 MM (4)" | sinapi.origem.do.preço | "Coeficiente Representativo" | sinapi.unidade | "UN"
13522 | MAT.Sinapi.2636 | Sinapi.Material | null | null | null | null | null | null | pertencente.a | "Eletrodutos" | sinapi.agrupador | "Custos de Insumos Materiais" | sinapi.código | "2636" | descrição | "LUVA PARA ELETRODUTO, EM ACO GALVANIZADO ELETROLITICO, COM ROSCA, DIAMETRO DE 15 MM (1/2 pol)" | sinapi.origem.do.preço | "Coeficiente Representativo" | sinapi.unidade | "UN"
13523 | MAT.Sinapi.2637 | Sinapi.Material | null | null | null | null | null | null | pertencente.a | "Eletrodutos" | sinapi.agrupador | "Custos de Insumos Materiais" | sinapi.código | "2637" | descrição | "LUVA PARA ELETRODUTO, EM ACO GALVANIZADO ELETROLITICO, COM ROSCA, DIAMETRO DE 20 MM (3/4 pol)" | sinapi.origem.do.preço | "Coeficiente Representativo" | sinapi.unidade | "UN"
13524 | MAT.Sinapi.2638 | Sinapi.Material | null | null | null | null | null | null | pertencente.a | "Eletrodutos" | sinapi.agrupador | "Custos de Insumos Materiais" | sinapi.código | "2638" | descrição | "LUVA PARA ELETRODUTO, EM ACO GALVANIZADO ELETROLITICO, COM ROSCA, DIAMETRO DE 25 MM (1)" | sinapi.origem.do.preço | "Coeficiente Representativo" | sinapi.unidade | "UN"
13525 | MAT.Sinapi.2639 | Sinapi.Material | null | null | null | null | null | null | pertencente.a | "Eletrodutos" | sinapi.agrupador | "Custos de Insumos Materiais" | sinapi.código | "2639" | descrição | "LUVA PARA ELETRODUTO, EM ACO GALVANIZADO ELETROLITICO, COM ROSCA, DIAMETRO DE 32 MM (1 1/4)" | sinapi.origem.do.preço | "Coeficiente Representativo" | sinapi.unidade | "UN"
13526 | MAT.Sinapi.2644 | Sinapi.Material | null | null | null | null | null | null | pertencente.a | "Eletrodutos" | sinapi.agrupador | "Custos de Insumos Materiais" | sinapi.código | "2644" | descrição | "LUVA PARA ELETRODUTO, EM ACO GALVANIZADO ELETROLITICO, COM ROSCA, DIAMETRO DE 40 MM (1 1/2 pol)" | sinapi.origem.do.preço | "Coeficiente Representativo" | sinapi.unidade | "UN"
13527 | MAT.Sinapi.2640 | Sinapi.Material | null | null | null | null | null | null | pertencente.a | "Eletrodutos" | sinapi.agrupador | "Custos de Insumos Materiais" | sinapi.código | "2640" | descrição | "LUVA PARA ELETRODUTO, EM ACO GALVANIZADO ELETROLITICO, COM ROSCA, DIAMETRO DE 65 MM (2 1/2 pol)" | sinapi.origem.do.preço | "Coeficiente Representativo" | sinapi.unidade | "UN"
13528 | MAT.Sinapi.2642 | Sinapi.Material | null | null | null | null | null | null | pertencente.a | "Eletrodutos" | sinapi.agrupador | "Custos de Insumos Materiais" | sinapi.código | "2642" | descrição | "LUVA PARA ELETRODUTO, EM ACO GALVANIZADO ELETROLITICO, COM ROSCA, DIAMETRO DE 80 MM (3)" | sinapi.origem.do.preço | "Coeficiente Representativo" | sinapi.unidade | "UN"
13529 | MAT.Sinapi.2643 | Sinapi.Material | null | null | null | null | null | null | pertencente.a | "Eletrodutos" | sinapi.agrupador | "Custos de Insumos Materiais" | sinapi.código | "2643" | descrição | "LUVA PARA ELETRODUTO, EM ACO GALVANIZADO ELETROLITICO, COM ROSCA,DIAMETRO DE 50 MM (2)" | sinapi.origem.do.preço | "Coeficiente Representativo" | sinapi.unidade | "UN"
13530 | MAT.Sinapi.39855 | Sinapi.Material | null | null | null | null | null | null | pertencente.a | "Tubulação" | sinapi.agrupador | "Custos de Insumos Materiais" | sinapi.código | "39855" | descrição | "LUVA PASSANTE DE COBRE SEM ANEL DE SOLDA, BOLSA 15 MM" | sinapi.origem.do.preço | "Coeficiente Representativo" | sinapi.unidade | "UN"
13531 | MAT.Sinapi.39856 | Sinapi.Material | null | null | null | null | null | null | pertencente.a | "Tubulação" | sinapi.agrupador | "Custos de Insumos Materiais" | sinapi.código | "39856" | descrição | "LUVA PASSANTE DE COBRE SEM ANEL DE SOLDA, BOLSA 22 MM" | sinapi.origem.do.preço | "Coeficiente Representativo" | sinapi.unidade | "UN"
13532 | MAT.Sinapi.39857 | Sinapi.Material | null | null | null | null | null | null | pertencente.a | "Tubulação" | sinapi.agrupador | "Custos de Insumos Materiais" | sinapi.código | "39857" | descrição | "LUVA PASSANTE DE COBRE SEM ANEL DE SOLDA, BOLSA 28 MM" | sinapi.origem.do.preço | "Coeficiente Representativo" | sinapi.unidade | "UN"
13533 | MAT.Sinapi.39858 | Sinapi.Material | null | null | null | null | null | null | pertencente.a | "Tubulação" | sinapi.agrupador | "Custos de Insumos Materiais" | sinapi.código | "39858" | descrição | "LUVA PASSANTE DE COBRE SEM ANEL DE SOLDA, BOLSA 35 MM" | sinapi.origem.do.preço | "Coeficiente Representativo" | sinapi.unidade | "UN"
13534 | MAT.Sinapi.39859 | Sinapi.Material | null | null | null | null | null | null | pertencente.a | "Tubulação" | sinapi.agrupador | "Custos de Insumos Materiais" | sinapi.código | "39859" | descrição | "LUVA PASSANTE DE COBRE SEM ANEL DE SOLDA, BOLSA 42 MM" | sinapi.origem.do.preço | "Coeficiente Representativo" | sinapi.unidade | "UN"
13535 | MAT.Sinapi.39860 | Sinapi.Material | null | null | null | null | null | null | pertencente.a | "Tubulação" | sinapi.agrupador | "Custos de Insumos Materiais" | sinapi.código | "39860" | descrição | "LUVA PASSANTE DE COBRE SEM ANEL DE SOLDA, BOLSA 54 MM" | sinapi.origem.do.preço | "Coeficiente Representativo" | sinapi.unidade | "UN"
13536 | MAT.Sinapi.39861 | Sinapi.Material | null | null | null | null | null | null | pertencente.a | "Tubulação" | sinapi.agrupador | "Custos de Insumos Materiais" | sinapi.código | "39861" | descrição | "LUVA PASSANTE DE COBRE SEM ANEL DE SOLDA, BOLSA 66 MM" | sinapi.origem.do.preço | "Coeficiente Representativo" | sinapi.unidade | "UN"
13537 | MAT.Sinapi.3867 | Sinapi.Material | null | null | null | null | null | null | pertencente.a | "Tubulação" | sinapi.agrupador | "Custos de Insumos Materiais" | sinapi.código | "3867" | descrição | "LUVA PVC SOLDAVEL, 110 MM, PARA AGUA FRIA PREDIAL" | sinapi.origem.do.preço | "Coeficiente Representativo" | sinapi.unidade | "UN"
13538 | MAT.Sinapi.3861 | Sinapi.Material | null | null | null | null | null | null | pertencente.a | "Tubulação" | sinapi.agrupador | "Custos de Insumos Materiais" | sinapi.código | "3861" | descrição | "LUVA PVC SOLDAVEL, 20 MM, PARA AGUA FRIA PREDIAL" | sinapi.origem.do.preço | "Coeficiente Representativo" | sinapi.unidade | "UN"
13539 | MAT.Sinapi.3904 | Sinapi.Material | null | null | null | null | null | null | pertencente.a | "Tubulação" | sinapi.agrupador | "Custos de Insumos Materiais" | sinapi.código | "3904" | descrição | "LUVA PVC SOLDAVEL, 25 MM, PARA AGUA FRIA PREDIAL" | sinapi.origem.do.preço | "Coeficiente Representativo" | sinapi.unidade | "UN"
13540 | MAT.Sinapi.3903 | Sinapi.Material | null | null | null | null | null | null | pertencente.a | "Tubulação" | sinapi.agrupador | "Custos de Insumos Materiais" | sinapi.código | "3903" | descrição | "LUVA PVC SOLDAVEL, 32 MM, PARA AGUA FRIA PREDIAL" | sinapi.origem.do.preço | "Coeficiente Representativo" | sinapi.unidade | "UN"
13541 | MAT.Sinapi.3862 | Sinapi.Material | null | null | null | null | null | null | pertencente.a | "Tubulação" | sinapi.agrupador | "Custos de Insumos Materiais" | sinapi.código | "3862" | descrição | "LUVA PVC SOLDAVEL, 40 MM, PARA AGUA FRIA PREDIAL" | sinapi.origem.do.preço | "Coeficiente Representativo" | sinapi.unidade | "UN"
13542 | MAT.Sinapi.3863 | Sinapi.Material | null | null | null | null | null | null | pertencente.a | "Tubulação" | sinapi.agrupador | "Custos de Insumos Materiais" | sinapi.código | "3863" | descrição | "LUVA PVC SOLDAVEL, 50 MM, PARA AGUA FRIA PREDIAL" | sinapi.origem.do.preço | "Coeficiente Representativo" | sinapi.unidade | "UN"
13543 | MAT.Sinapi.3864 | Sinapi.Material | null | null | null | null | null | null | pertencente.a | "Tubulação" | sinapi.agrupador | "Custos de Insumos Materiais" | sinapi.código | "3864" | descrição | "LUVA PVC SOLDAVEL, 60 MM, PARA AGUA FRIA PREDIAL" | sinapi.origem.do.preço | "Coeficiente Representativo" | sinapi.unidade | "UN"
13544 | MAT.Sinapi.3865 | Sinapi.Material | null | null | null | null | null | null | pertencente.a | "Tubulação" | sinapi.agrupador | "Custos de Insumos Materiais" | sinapi.código | "3865" | descrição | "LUVA PVC SOLDAVEL, 75 MM, PARA AGUA FRIA PREDIAL" | sinapi.origem.do.preço | "Coeficiente Representativo" | sinapi.unidade | "UN"
13545 | MAT.Sinapi.3866 | Sinapi.Material | null | null | null | null | null | null | pertencente.a | "Tubulação" | sinapi.agrupador | "Custos de Insumos Materiais" | sinapi.código | "3866" | descrição | "LUVA PVC SOLDAVEL, 85 MM, PARA AGUA FRIA PREDIAL" | sinapi.origem.do.preço | "Coeficiente Representativo" | sinapi.unidade | "UN"
13546 | MAT.Sinapi.3878 | Sinapi.Material | null | null | null | null | null | null | pertencente.a | "Tubulação" | sinapi.agrupador | "Custos de Insumos Materiais" | sinapi.código | "3878" | descrição | "LUVA PVC, ROSCAVEL, 1 1/2 pol, AGUA FRIA PREDIAL" | sinapi.origem.do.preço | "Coeficiente Representativo" | sinapi.unidade | "UN"
13547 | MAT.Sinapi.3876 | Sinapi.Material | null | null | null | null | null | null | pertencente.a | "Tubulação" | sinapi.agrupador | "Custos de Insumos Materiais" | sinapi.código | "3876" | descrição | "LUVA PVC, ROSCAVEL, 1, AGUA FRIA PREDIAL" | sinapi.origem.do.preço | "Coeficiente Representativo" | sinapi.unidade | "UN"
13548 | MAT.Sinapi.3883 | Sinapi.Material | null | null | null | null | null | null | pertencente.a | "Tubulação" | sinapi.agrupador | "Custos de Insumos Materiais" | sinapi.código | "3883" | descrição | "LUVA PVC, ROSCAVEL, 1/2 pol, AGUA FRIA PREDIAL" | sinapi.origem.do.preço | "Coeficiente Representativo" | sinapi.unidade | "UN"
13549 | MAT.Sinapi.3884 | Sinapi.Material | null | null | null | null | null | null | pertencente.a | "Tubulação" | sinapi.agrupador | "Custos de Insumos Materiais" | sinapi.código | "3884" | descrição | "LUVA PVC, ROSCAVEL, 3/4 pol, AGUA FRIA PREDIAL" | sinapi.origem.do.preço | "Coeficiente Representativo" | sinapi.unidade | "UN"
13550 | MAT.Sinapi.12892 | Sinapi.Material | null | null | null | null | null | null | pertencente.a | "Tubulação" | sinapi.agrupador | "Custos de Insumos Materiais" | sinapi.código | "12892" | descrição | "LUVA RASPA DE COURO, CANO CURTO (PUNHO *7* CM)" | sinapi.origem.do.preço | "Coeficiente Representativo" | sinapi.unidade | "PAR"
13551 | MAT.Sinapi.38447 | Sinapi.Material | null | null | null | null | null | null | pertencente.a | "Tubulação" | sinapi.agrupador | "Custos de Insumos Materiais" | sinapi.código | "38447" | descrição | "LUVA SIMPLES PPR, F/F, SOLDAVEL, DN 110 MM, PARA AGUA QUENTE PREDIAL" | sinapi.origem.do.preço | "Coeficiente Representativo" | sinapi.unidade | "UN"
13552 | MAT.Sinapi.36320 | Sinapi.Material | null | null | null | null | null | null | pertencente.a | "Tubulação" | sinapi.agrupador | "Custos de Insumos Materiais" | sinapi.código | "36320" | descrição | "LUVA SIMPLES PPR, F/F, SOLDAVEL, DN 20 MM, PARA AGUA QUENTE PREDIAL" | sinapi.origem.do.preço | "Coeficiente Representativo" | sinapi.unidade | "UN"
13553 | MAT.Sinapi.36324 | Sinapi.Material | null | null | null | null | null | null | pertencente.a | "Tubulação" | sinapi.agrupador | "Custos de Insumos Materiais" | sinapi.código | "36324" | descrição | "LUVA SIMPLES PPR, F/F, SOLDAVEL, DN 25 MM, PARA AGUA QUENTE PREDIAL" | sinapi.origem.do.preço | "Coeficiente Representativo" | sinapi.unidade | "UN"
13554 | MAT.Sinapi.38441 | Sinapi.Material | null | null | null | null | null | null | pertencente.a | "Tubulação" | sinapi.agrupador | "Custos de Insumos Materiais" | sinapi.código | "38441" | descrição | "LUVA SIMPLES PPR, F/F, SOLDAVEL, DN 32 MM, PARA AGUA QUENTE PREDIAL" | sinapi.origem.do.preço | "Coeficiente Representativo" | sinapi.unidade | "UN"
13555 | MAT.Sinapi.38442 | Sinapi.Material | null | null | null | null | null | null | pertencente.a | "Tubulação" | sinapi.agrupador | "Custos de Insumos Materiais" | sinapi.código | "38442" | descrição | "LUVA SIMPLES PPR, F/F, SOLDAVEL, DN 40 MM, PARA AGUA QUENTE PREDIAL" | sinapi.origem.do.preço | "Coeficiente Representativo" | sinapi.unidade | "UN"
13556 | MAT.Sinapi.38443 | Sinapi.Material | null | null | null | null | null | null | pertencente.a | "Tubulação" | sinapi.agrupador | "Custos de Insumos Materiais" | sinapi.código | "38443" | descrição | "LUVA SIMPLES PPR, F/F, SOLDAVEL, DN 50 MM, PARA AGUA QUENTE PREDIAL" | sinapi.origem.do.preço | "Coeficiente Representativo" | sinapi.unidade | "UN"
13557 | MAT.Sinapi.38444 | Sinapi.Material | null | null | null | null | null | null | pertencente.a | "Tubulação" | sinapi.agrupador | "Custos de Insumos Materiais" | sinapi.código | "38444" | descrição | "LUVA SIMPLES PPR, F/F, SOLDAVEL, DN 63 MM, PARA AGUA QUENTE PREDIAL" | sinapi.origem.do.preço | "Coeficiente Representativo" | sinapi.unidade | "UN"
13558 | MAT.Sinapi.38445 | Sinapi.Material | null | null | null | null | null | null | pertencente.a | "Tubulação" | sinapi.agrupador | "Custos de Insumos Materiais" | sinapi.código | "38445" | descrição | "LUVA SIMPLES PPR, F/F, SOLDAVEL, DN 75 MM, PARA AGUA QUENTE PREDIAL" | sinapi.origem.do.preço | "Coeficiente Representativo" | sinapi.unidade | "UN"
13559 | MAT.Sinapi.38446 | Sinapi.Material | null | null | null | null | null | null | pertencente.a | "Tubulação" | sinapi.agrupador | "Custos de Insumos Materiais" | sinapi.código | "38446" | descrição | "LUVA SIMPLES PPR, F/F, SOLDAVEL, DN 90 MM, PARA AGUA QUENTE PREDIAL" | sinapi.origem.do.preço | "Coeficiente Representativo" | sinapi.unidade | "UN"
13560 | MAT.Sinapi.3837 | Sinapi.Material | null | null | null | null | null | null | pertencente.a | "Tubulação" | sinapi.agrupador | "Custos de Insumos Materiais" | sinapi.código | "3837" | descrição | "LUVA SIMPLES PVC PBA, JE, DN 100 / DE 110 MM, PARA REDE DE AGUA" | sinapi.origem.do.preço | "Coeficiente Representativo" | sinapi.unidade | "UN"
13561 | MAT.Sinapi.3845 | Sinapi.Material | null | null | null | null | null | null | pertencente.a | "Tubulação" | sinapi.agrupador | "Custos de Insumos Materiais" | sinapi.código | "3845" | descrição | "LUVA SIMPLES PVC PBA, JE, DN 50 / DE 60 MM, PARA REDE DE AGUA" | sinapi.origem.do.preço | "Coeficiente Representativo" | sinapi.unidade | "UN"
13562 | MAT.Sinapi.11045 | Sinapi.Material | null | null | null | null | null | null | pertencente.a | "Tubulação" | sinapi.agrupador | "Custos de Insumos Materiais" | sinapi.código | "11045" | descrição | "LUVA SIMPLES PVC PBA, JE, DN 75 / DE 85 MM, PARA REDE DE AGUA" | sinapi.origem.do.preço | "Coeficiente Representativo" | sinapi.unidade | "UN"
13563 | MAT.Sinapi.20170 | Sinapi.Material | null | null | null | null | null | null | pertencente.a | "Tubulação" | sinapi.agrupador | "Custos de Insumos Materiais" | sinapi.código | "20170" | descrição | "LUVA SIMPLES, PVC SERIE R, 100 MM, PARA ESGOTO PREDIAL" | sinapi.origem.do.preço | "Coeficiente Representativo" | sinapi.unidade | "UN"
13564 | MAT.Sinapi.20171 | Sinapi.Material | null | null | null | null | null | null | pertencente.a | "Tubulação" | sinapi.agrupador | "Custos de Insumos Materiais" | sinapi.código | "20171" | descrição | "LUVA SIMPLES, PVC SERIE R, 150 MM, PARA ESGOTO PREDIAL" | sinapi.origem.do.preço | "Coeficiente Representativo" | sinapi.unidade | "UN"
13565 | MAT.Sinapi.20167 | Sinapi.Material | null | null | null | null | null | null | pertencente.a | "Tubulação" | sinapi.agrupador | "Custos de Insumos Materiais" | sinapi.código | "20167" | descrição | "LUVA SIMPLES, PVC SERIE R, 40 MM, PARA ESGOTO PREDIAL" | sinapi.origem.do.preço | "Coeficiente Representativo" | sinapi.unidade | "UN"
13566 | MAT.Sinapi.20168 | Sinapi.Material | null | null | null | null | null | null | pertencente.a | "Tubulação" | sinapi.agrupador | "Custos de Insumos Materiais" | sinapi.código | "20168" | descrição | "LUVA SIMPLES, PVC SERIE R, 50 MM, PARA ESGOTO PREDIAL" | sinapi.origem.do.preço | "Coeficiente Representativo" | sinapi.unidade | "UN"
13567 | MAT.Sinapi.20169 | Sinapi.Material | null | null | null | null | null | null | pertencente.a | "Tubulação" | sinapi.agrupador | "Custos de Insumos Materiais" | sinapi.código | "20169" | descrição | "LUVA SIMPLES, PVC SERIE R, 75 MM, PARA ESGOTO PREDIAL" | sinapi.origem.do.preço | "Coeficiente Representativo" | sinapi.unidade | "UN"
13568 | MAT.Sinapi.3899 | Sinapi.Material | null | null | null | null | null | null | pertencente.a | "Tubulação" | sinapi.agrupador | "Custos de Insumos Materiais" | sinapi.código | "3899" | descrição | "LUVA SIMPLES, PVC, SOLDAVEL, DN 100 MM, SERIE NORMAL, PARA ESGOTO PREDIAL" | sinapi.origem.do.preço | "Coeficiente Representativo" | sinapi.unidade | "UN"
13569 | MAT.Sinapi.38676 | Sinapi.Material | null | null | null | null | null | null | pertencente.a | "Tubulação" | sinapi.agrupador | "Custos de Insumos Materiais" | sinapi.código | "38676" | descrição | "LUVA SIMPLES, PVC, SOLDAVEL, DN 150 MM, SERIE NORMAL, PARA ESGOTO PREDIAL" | sinapi.origem.do.preço | "Coeficiente Representativo" | sinapi.unidade | "UN"
13570 | MAT.Sinapi.3897 | Sinapi.Material | null | null | null | null | null | null | pertencente.a | "Tubulação" | sinapi.agrupador | "Custos de Insumos Materiais" | sinapi.código | "3897" | descrição | "LUVA SIMPLES, PVC, SOLDAVEL, DN 40 MM, SERIE NORMAL, PARA ESGOTO PREDIAL" | sinapi.origem.do.preço | "Coeficiente Representativo" | sinapi.unidade | "UN"
13571 | MAT.Sinapi.3875 | Sinapi.Material | null | null | null | null | null | null | pertencente.a | "Tubulação" | sinapi.agrupador | "Custos de Insumos Materiais" | sinapi.código | "3875" | descrição | "LUVA SIMPLES, PVC, SOLDAVEL, DN 50 MM, SERIE NORMAL, PARA ESGOTO PREDIAL" | sinapi.origem.do.preço | "Coeficiente Representativo" | sinapi.unidade | "UN"
13572 | MAT.Sinapi.3898 | Sinapi.Material | null | null | null | null | null | null | pertencente.a | "Tubulação" | sinapi.agrupador | "Custos de Insumos Materiais" | sinapi.código | "3898" | descrição | "LUVA SIMPLES, PVC, SOLDAVEL, DN 75 MM, SERIE NORMAL, PARA ESGOTO PREDIAL" | sinapi.origem.do.preço | "Coeficiente Representativo" | sinapi.unidade | "UN"
13573 | MAT.Sinapi.3855 | Sinapi.Material | null | null | null | null | null | null | pertencente.a | "Tubulação" | sinapi.agrupador | "Custos de Insumos Materiais" | sinapi.código | "3855" | descrição | "LUVA SOLDAVEL COM BUCHA DE LATAO, PVC, 20 MM X 1/2 pol" | sinapi.origem.do.preço | "Coeficiente Representativo" | sinapi.unidade | "UN"
13574 | MAT.Sinapi.3874 | Sinapi.Material | null | null | null | null | null | null | pertencente.a | "Tubulação" | sinapi.agrupador | "Custos de Insumos Materiais" | sinapi.código | "3874" | descrição | "LUVA SOLDAVEL COM BUCHA DE LATAO, PVC, 25 MM X 1/2 pol" | sinapi.origem.do.preço | "Coeficiente Representativo" | sinapi.unidade | "UN"
13575 | MAT.Sinapi.3870 | Sinapi.Material | null | null | null | null | null | null | pertencente.a | "Tubulação" | sinapi.agrupador | "Custos de Insumos Materiais" | sinapi.código | "3870" | descrição | "LUVA SOLDAVEL COM BUCHA DE LATAO, PVC, 25 MM X 3/4 pol" | sinapi.origem.do.preço | "Coeficiente Representativo" | sinapi.unidade | "UN"
13576 | MAT.Sinapi.38678 | Sinapi.Material | null | null | null | null | null | null | pertencente.a | "Tubulação" | sinapi.agrupador | "Custos de Insumos Materiais" | sinapi.código | "38678" | descrição | "LUVA SOLDAVEL COM BUCHA DE LATAO, PVC, 32 MM X 1" | sinapi.origem.do.preço | "Coeficiente Representativo" | sinapi.unidade | "UN"
13577 | MAT.Sinapi.3859 | Sinapi.Material | null | null | null | null | null | null | pertencente.a | "Tubulação" | sinapi.agrupador | "Custos de Insumos Materiais" | sinapi.código | "3859" | descrição | "LUVA SOLDAVEL COM ROSCA, PVC, 20 MM X 1/2 pol, PARA AGUA FRIA PREDIAL" | sinapi.origem.do.preço | "Coeficiente Representativo" | sinapi.unidade | "UN"
13578 | MAT.Sinapi.3856 | Sinapi.Material | null | null | null | null | null | null | pertencente.a | "Tubulação" | sinapi.agrupador | "Custos de Insumos Materiais" | sinapi.código | "3856" | descrição | "LUVA SOLDAVEL COM ROSCA, PVC, 25 MM X 1/2 pol, PARA AGUA FRIA PREDIAL" | sinapi.origem.do.preço | "Coeficiente Representativo" | sinapi.unidade | "UN"
13579 | MAT.Sinapi.3906 | Sinapi.Material | null | null | null | null | null | null | pertencente.a | "Tubulação" | sinapi.agrupador | "Custos de Insumos Materiais" | sinapi.código | "3906" | descrição | "LUVA SOLDAVEL COM ROSCA, PVC, 25 MM X 3/4 pol, PARA AGUA FRIA PREDIAL" | sinapi.origem.do.preço | "Coeficiente Representativo" | sinapi.unidade | "UN"
13580 | MAT.Sinapi.3860 | Sinapi.Material | null | null | null | null | null | null | pertencente.a | "Tubulação" | sinapi.agrupador | "Custos de Insumos Materiais" | sinapi.código | "3860" | descrição | "LUVA SOLDAVEL COM ROSCA, PVC, 32 MM X 1, PARA AGUA FRIA PREDIAL" | sinapi.origem.do.preço | "Coeficiente Representativo" | sinapi.unidade | "UN"
13581 | MAT.Sinapi.3905 | Sinapi.Material | null | null | null | null | null | null | pertencente.a | "Tubulação" | sinapi.agrupador | "Custos de Insumos Materiais" | sinapi.código | "3905" | descrição | "LUVA SOLDAVEL COM ROSCA, PVC, 40 MM X 1 1/4 pol, PARA AGUA FRIA PREDIAL" | sinapi.origem.do.preço | "Coeficiente Representativo" | sinapi.unidade | "UN"
13582 | MAT.Sinapi.3871 | Sinapi.Material | null | null | null | null | null | null | pertencente.a | "Tubulação" | sinapi.agrupador | "Custos de Insumos Materiais" | sinapi.código | "3871" | descrição | "LUVA SOLDAVEL COM ROSCA, PVC, 50 MM X 1 1/2 pol, PARA AGUA FRIA PREDIAL" | sinapi.origem.do.preço | "Coeficiente Representativo" | sinapi.unidade | "UN"
13583 | MAT.Sinapi.37427 | Sinapi.Material | null | null | null | null | null | null | pertencente.a | "Tubulação" | sinapi.agrupador | "Custos de Insumos Materiais" | sinapi.código | "37427" | descrição | "LUVA, PEAD PE 100, DE 125 MM, PARA ELETROFUSAO" | sinapi.origem.do.preço | "Coeficiente Representativo" | sinapi.unidade | "UN"
13584 | MAT.Sinapi.37424 | Sinapi.Material | null | null | null | null | null | null | pertencente.a | "Tubulação" | sinapi.agrupador | "Custos de Insumos Materiais" | sinapi.código | "37424" | descrição | "LUVA, PEAD PE 100, DE 20 MM, PARA ELETROFUSAO" | sinapi.origem.do.preço | "Coeficiente Representativo" | sinapi.unidade | "UN"
13585 | MAT.Sinapi.37428 | Sinapi.Material | null | null | null | null | null | null | pertencente.a | "Tubulação" | sinapi.agrupador | "Custos de Insumos Materiais" | sinapi.código | "37428" | descrição | "LUVA, PEAD PE 100, DE 200 MM, PARA ELETROFUSAO" | sinapi.origem.do.preço | "Coeficiente Representativo" | sinapi.unidade | "UN"
13586 | MAT.Sinapi.37425 | Sinapi.Material | null | null | null | null | null | null | pertencente.a | "Tubulação" | sinapi.agrupador | "Custos de Insumos Materiais" | sinapi.código | "37425" | descrição | "LUVA, PEAD PE 100, DE 32 MM, PARA ELETROFUSAO" | sinapi.origem.do.preço | "Coeficiente Representativo" | sinapi.unidade | "UN"
13587 | MAT.Sinapi.37429 | Sinapi.Material | null | null | null | null | null | null | pertencente.a | "Tubulação" | sinapi.agrupador | "Custos de Insumos Materiais" | sinapi.código | "37429" | descrição | "LUVA, PEAD PE 100, DE 400 MM, PARA ELETROFUSAO" | sinapi.origem.do.preço | "Coeficiente Representativo" | sinapi.unidade | "UN"
13588 | MAT.Sinapi.37426 | Sinapi.Material | null | null | null | null | null | null | pertencente.a | "Tubulação" | sinapi.agrupador | "Custos de Insumos Materiais" | sinapi.código | "37426" | descrição | "LUVA, PEAD PE 100, DE 63 MM, PARA ELETROFUSAO" | sinapi.origem.do.preço | "Coeficiente Representativo" | sinapi.unidade | "UN"
13589 | MAT.Sinapi.39292 | Sinapi.Material | null | null | null | null | null | null | pertencente.a | "Tubulação" | sinapi.agrupador | "Custos de Insumos Materiais" | sinapi.código | "39292" | descrição | "LUVA/UNIAO DE REDUCAO METALICA, PARA CONEXAO COM ANEL DESLIZANTE, DN 20 X 16 MM, EM TUBO PEX PARA INST. AGUA QUENTE/FRIA" | sinapi.origem.do.preço | "Coeficiente Representativo" | sinapi.unidade | "UN"
13590 | MAT.Sinapi.39293 | Sinapi.Material | null | null | null | null | null | null | pertencente.a | "Tubulação" | sinapi.agrupador | "Custos de Insumos Materiais" | sinapi.código | "39293" | descrição | "LUVA/UNIAO DE REDUCAO METALICA, PARA CONEXAO COM ANEL DESLIZANTE, DN 25 X 16 MM, EM TUBO PEX PARA INST. AGUA QUENTE/FRIA" | sinapi.origem.do.preço | "Coeficiente Representativo" | sinapi.unidade | "UN"
13591 | MAT.Sinapi.39294 | Sinapi.Material | null | null | null | null | null | null | pertencente.a | "Tubulação" | sinapi.agrupador | "Custos de Insumos Materiais" | sinapi.código | "39294" | descrição | "LUVA/UNIAO DE REDUCAO METALICA, PARA CONEXAO COM ANEL DESLIZANTE, DN 25 X 20 MM, EM TUBO PEX PARA INST. AGUA QUENTE/FRIA" | sinapi.origem.do.preço | "Coeficiente Representativo" | sinapi.unidade | "UN"
13592 | MAT.Sinapi.39295 | Sinapi.Material | null | null | null | null | null | null | pertencente.a | "Tubulação" | sinapi.agrupador | "Custos de Insumos Materiais" | sinapi.código | "39295" | descrição | "LUVA/UNIAO DE REDUCAO METALICA, PARA CONEXAO COM ANEL DESLIZANTE, DN 32 X 25 MM, EM TUBO PEX PARA INST. AGUA QUENTE/FRIA" | sinapi.origem.do.preço | "Coeficiente Representativo" | sinapi.unidade | "UN"
13593 | MAT.Sinapi.39312 | Sinapi.Material | null | null | null | null | null | null | pertencente.a | "Tubulação" | sinapi.agrupador | "Custos de Insumos Materiais" | sinapi.código | "39312" | descrição | "LUVA/UNIAO DE REDUCAO, PLASTICA, PARA CONEXAO COM CRIMPAGEM, DN 20 X 16 MM, EM TUBO PEX PARA INST. AGUA QUENTE/FRIA" | sinapi.origem.do.preço | "Coeficiente Representativo" | sinapi.unidade | "UN"
13594 | MAT.Sinapi.39313 | Sinapi.Material | null | null | null | null | null | null | pertencente.a | "Tubulação" | sinapi.agrupador | "Custos de Insumos Materiais" | sinapi.código | "39313" | descrição | "LUVA/UNIAO DE REDUCAO, PLASTICA, PARA CONEXAO COM CRIMPAGEM, DN 25 X 16 MM, EM TUBO PEX PARA INST. AGUA QUENTE/FRIA" | sinapi.origem.do.preço | "Coeficiente Representativo" | sinapi.unidade | "UN"
13595 | MAT.Sinapi.39314 | Sinapi.Material | null | null | null | null | null | null | pertencente.a | "Tubulação" | sinapi.agrupador | "Custos de Insumos Materiais" | sinapi.código | "39314" | descrição | "LUVA/UNIAO DE REDUCAO, PLASTICA, PARA CONEXAO COM CRIMPAGEM, DN 32 X 25 MM, EM TUBO PEX PARA INST. AGUA QUENTE/FRIA" | sinapi.origem.do.preço | "Coeficiente Representativo" | sinapi.unidade | "UN"
13596 | MAT.Sinapi.39296 | Sinapi.Material | null | null | null | null | null | null | pertencente.a | "Tubulação" | sinapi.agrupador | "Custos de Insumos Materiais" | sinapi.código | "39296" | descrição | "LUVA/UNIAO METALICA, PARA CONEXAO COM ANEL DESLIZANTE, DN 16 MM, EM TUBO PEX PARA INST. AGUA QUENTE/FRIA" | sinapi.origem.do.preço | "Coeficiente Representativo" | sinapi.unidade | "UN"
13597 | MAT.Sinapi.39297 | Sinapi.Material | null | null | null | null | null | null | pertencente.a | "Tubulação" | sinapi.agrupador | "Custos de Insumos Materiais" | sinapi.código | "39297" | descrição | "LUVA/UNIAO METALICA, PARA CONEXAO COM ANEL DESLIZANTE, DN 20 MM, EM TUBO PEX PARA INST. AGUA QUENTE/FRIA" | sinapi.origem.do.preço | "Coeficiente Representativo" | sinapi.unidade | "UN"
13598 | MAT.Sinapi.39298 | Sinapi.Material | null | null | null | null | null | null | pertencente.a | "Tubulação" | sinapi.agrupador | "Custos de Insumos Materiais" | sinapi.código | "39298" | descrição | "LUVA/UNIAO METALICA, PARA CONEXAO COM ANEL DESLIZANTE, DN 25 MM, EM TUBO PEX PARA INST. AGUA QUENTE/FRIA" | sinapi.origem.do.preço | "Coeficiente Representativo" | sinapi.unidade | "UN"
13599 | MAT.Sinapi.39299 | Sinapi.Material | null | null | null | null | null | null | pertencente.a | "Tubulação" | sinapi.agrupador | "Custos de Insumos Materiais" | sinapi.código | "39299" | descrição | "LUVA/UNIAO METALICA, PARA CONEXAO COM ANEL DESLIZANTE, DN 32 MM, EM TUBO PEX PARA INST. AGUA QUENTE/FRIA" | sinapi.origem.do.preço | "Coeficiente Representativo" | sinapi.unidade | "UN"
13600 | MAT.Sinapi.39308 | Sinapi.Material | null | null | null | null | null | null | pertencente.a | "Tubulação" | sinapi.agrupador | "Custos de Insumos Materiais" | sinapi.código | "39308" | descrição | "LUVA/UNIAO, PLASTICA, PARA CONEXAO COM CRIMPAGEM, DN 16 MM, EM TUBO PEX PARA INST. AGUA QUENTE/FRIA" | sinapi.origem.do.preço | "Coeficiente Representativo" | sinapi.unidade | "UN"
13601 | MAT.Sinapi.39309 | Sinapi.Material | null | null | null | null | null | null | pertencente.a | "Tubulação" | sinapi.agrupador | "Custos de Insumos Materiais" | sinapi.código | "39309" | descrição | "LUVA/UNIAO, PLASTICA, PARA CONEXAO COM CRIMPAGEM, DN 20 MM, EM TUBO PEX PARA INST. AGUA QUENTE/FRIA" | sinapi.origem.do.preço | "Coeficiente Representativo" | sinapi.unidade | "UN"
13602 | MAT.Sinapi.39310 | Sinapi.Material | null | null | null | null | null | null | pertencente.a | "Tubulação" | sinapi.agrupador | "Custos de Insumos Materiais" | sinapi.código | "39310" | descrição | "LUVA/UNIAO, PLASTICA, PARA CONEXAO COM CRIMPAGEM, DN 25 MM, EM TUBO PEX PARA INST. AGUA QUENTE/FRIA" | sinapi.origem.do.preço | "Coeficiente Representativo" | sinapi.unidade | "UN"
13603 | MAT.Sinapi.39311 | Sinapi.Material | null | null | null | null | null | null | pertencente.a | "Tubulação" | sinapi.agrupador | "Custos de Insumos Materiais" | sinapi.código | "39311" | descrição | "LUVA/UNIAO, PLASTICA, PARA CONEXAO COM CRIMPAGEM, DN 32 MM, EM TUBO PEX PARA INST. AGUA QUENTE/FRIA" | sinapi.origem.do.preço | "Coeficiente Representativo" | sinapi.unidade | "UN"
13604 | MAT.Sinapi.45261 | Sinapi.Material | null | null | null | null | null | null | pertencente.a | "Tubulação" | sinapi.agrupador | "Custos de Insumos Materiais" | sinapi.código | "45261" | descrição | "LUVAS DE PVC, COM COMPRIMENTO DE *35* CM, FORRADAS, ACABAMENTO ASPERO ANTIDERRAPANTE NA FACE PALMAR" | sinapi.origem.do.preço | "Coeficiente Representativo" | sinapi.unidade | "PAR"
13605 | MAT.Sinapi.11519 | Sinapi.Material | null | null | null | null | null | null | pertencente.a | "Ferragens" | sinapi.agrupador | "Custos de Insumos Materiais" | sinapi.código | "11519" | descrição | "MACANETA ALAVANCA RETA OCA, EM ZAMAC COM ACABAMENTO CROMADO, COMPRIMENTO APROX DE 15 CM" | sinapi.origem.do.preço | "Coeficiente Representativo" | sinapi.unidade | "PAR"
13606 | MAT.Sinapi.11520 | Sinapi.Material | null | null | null | null | null | null | pertencente.a | "Ferragens" | sinapi.agrupador | "Custos de Insumos Materiais" | sinapi.código | "11520" | descrição | "MACANETA ALAVANCA, RETA SIMPLES / OCA, CROMADA, COMPRIMENTO DE 10 A 16 CM, ACABAMENTO PADRAO POPULAR - SOMENTE MACANETAS" | sinapi.origem.do.preço | "Coeficiente Representativo" | sinapi.unidade | "PAR"
13607 | MAT.Sinapi.11518 | Sinapi.Material | null | null | null | null | null | null | pertencente.a | "Ferragens" | sinapi.agrupador | "Custos de Insumos Materiais" | sinapi.código | "11518" | descrição | "MACANETA BOLA, EM ZAMAC COM ACABAMENTO CROMADO, DIAMETRO DE APROX 2 1/2 pol" | sinapi.origem.do.preço | "Coeficiente Representativo" | sinapi.unidade | "PAR"
13608 | MAT.Sinapi.38473 | Sinapi.Material | null | null | null | null | null | null | pertencente.a | "Ferramentas" | sinapi.agrupador | "Custos de Insumos Materiais" | sinapi.código | "38473" | descrição | "MACARICO DE SOLDA 201 PARA EXTENSAO GLP OU ACETILENO" | sinapi.origem.do.preço | "Coeficiente Representativo" | sinapi.unidade | "UN"
13609 | MAT.Sinapi.4115 | Sinapi.Material | null | null | null | null | null | null | pertencente.a | "Madeiras" | sinapi.agrupador | "Custos de Insumos Materiais" | sinapi.código | "4115" | descrição | "MADEIRA ROLICA TRATADA, D = 12 A 15 CM, H = 3,00 M, EM EUCALIPTO OU EQUIVALENTE DA REGIAO" | sinapi.origem.do.preço | "Coeficiente Representativo" | sinapi.unidade | "M"
13610 | MAT.Sinapi.4119 | Sinapi.Material | null | null | null | null | null | null | pertencente.a | "Madeiras" | sinapi.agrupador | "Custos de Insumos Materiais" | sinapi.código | "4119" | descrição | "MADEIRA ROLICA TRATADA, D = 16 A 20 CM, H = 6,00 M, EM EUCALIPTO OU EQUIVALENTE DA REGIAO" | sinapi.origem.do.preço | "Coeficiente Representativo" | sinapi.unidade | "M"
13611 | MAT.Sinapi.2794 | Sinapi.Material | null | null | null | null | null | null | pertencente.a | "Madeiras" | sinapi.agrupador | "Custos de Insumos Materiais" | sinapi.código | "2794" | descrição | "MADEIRA ROLICA TRATADA, D = 25 A 29 CM, H = 6,50 M, EM EUCALIPTO OU EQUIVALENTE DA REGIAO" | sinapi.origem.do.preço | "Coeficiente Representativo" | sinapi.unidade | "M"
13612 | MAT.Sinapi.2788 | Sinapi.Material | null | null | null | null | null | null | pertencente.a | "Madeiras" | sinapi.agrupador | "Custos de Insumos Materiais" | sinapi.código | "2788" | descrição | "MADEIRA ROLICA TRATADA, D = 30 A 34 CM, H = 6,50 M, EM EUCALIPTO OU EQUIVALENTE DA REGIAO" | sinapi.origem.do.preço | "Coeficiente Representativo" | sinapi.unidade | "M"
13613 | MAT.Sinapi.4006 | Sinapi.Material | null | null | null | null | null | null | pertencente.a | "Madeiras" | sinapi.agrupador | "Custos de Insumos Materiais" | sinapi.código | "4006" | descrição | "MADEIRA SERRADA EM PINUS, MISTA OU EQUIVALENTE DA REGIAO - BRUTA" | sinapi.origem.do.preço | "Coeficiente Representativo" | sinapi.unidade | "M3"
13614 | MAT.Sinapi.45395 | Sinapi.Material | null | null | null | null | null | null | pertencente.a | "Ferramentas" | sinapi.agrupador | "Custos de Insumos Materiais" | sinapi.código | "45395" | descrição | "MANGOTE DE SEGURANCA EM RASPA DE COURO" | sinapi.origem.do.preço | "Coeficiente Representativo" | sinapi.unidade | "PAR"
13615 | MAT.Sinapi.37461 | Sinapi.Material | null | null | null | null | null | null | pertencente.a | "Tubulação" | sinapi.agrupador | "Custos de Insumos Materiais" | sinapi.código | "37461" | descrição | "MANGUEIRA CRISTAL TRANCADA, PVC COM REFORCO, COM PRESSAO DE TRABALHO (PT) 250 LBS/POL2, DE 3/4 pol X *2,8* MM" | sinapi.origem.do.preço | "Coeficiente Representativo" | sinapi.unidade | "M"
13616 | MAT.Sinapi.37460 | Sinapi.Material | null | null | null | null | null | null | pertencente.a | "Tubulação" | sinapi.agrupador | "Custos de Insumos Materiais" | sinapi.código | "37460" | descrição | "MANGUEIRA CRISTAL TRANCADA, PVC COM REFORCO, PRESSAO DE TRABALHO (PT) 250 LBS/POL2, DE 1 X *3,1* MM" | sinapi.origem.do.preço | "Coeficiente Representativo" | sinapi.unidade | "M"
13617 | MAT.Sinapi.37458 | Sinapi.Material | null | null | null | null | null | null | pertencente.a | "Tubulação" | sinapi.agrupador | "Custos de Insumos Materiais" | sinapi.código | "37458" | descrição | "MANGUEIRA CRISTAL, LISA, PVC TRANSPARENTE, 1/2 pol X 2 MM" | sinapi.origem.do.preço | "Coletado em campo" | sinapi.unidade | "M"
13618 | MAT.Sinapi.37454 | Sinapi.Material | null | null | null | null | null | null | pertencente.a | "Tubulação" | sinapi.agrupador | "Custos de Insumos Materiais" | sinapi.código | "37454" | descrição | "MANGUEIRA CRISTAL, LISA, PVC TRANSPARENTE, 1/4 X1 MM" | sinapi.origem.do.preço | "Coeficiente Representativo" | sinapi.unidade | "M"
13619 | MAT.Sinapi.37455 | Sinapi.Material | null | null | null | null | null | null | pertencente.a | "Tubulação" | sinapi.agrupador | "Custos de Insumos Materiais" | sinapi.código | "37455" | descrição | "MANGUEIRA CRISTAL, LISA, PVC TRANSPARENTE, 1/4 X1,5 MM" | sinapi.origem.do.preço | "Coeficiente Representativo" | sinapi.unidade | "M"
13620 | MAT.Sinapi.37459 | Sinapi.Material | null | null | null | null | null | null | pertencente.a | "Tubulação" | sinapi.agrupador | "Custos de Insumos Materiais" | sinapi.código | "37459" | descrição | "MANGUEIRA CRISTAL, LISA, PVC TRANSPARENTE, 3/4 pol X 2 MM" | sinapi.origem.do.preço | "Coeficiente Representativo" | sinapi.unidade | "M"
13621 | MAT.Sinapi.37457 | Sinapi.Material | null | null | null | null | null | null | pertencente.a | "Tubulação" | sinapi.agrupador | "Custos de Insumos Materiais" | sinapi.código | "37457" | descrição | "MANGUEIRA CRISTAL, LISA, PVC TRANSPARENTE, 3/8 X 1,5 MM" | sinapi.origem.do.preço | "Coeficiente Representativo" | sinapi.unidade | "M"
13622 | MAT.Sinapi.37456 | Sinapi.Material | null | null | null | null | null | null | pertencente.a | "Tubulação" | sinapi.agrupador | "Custos de Insumos Materiais" | sinapi.código | "37456" | descrição | "MANGUEIRA CRISTAL, LISA, PVC TRANSPARENTE, 5/16 X 1 MM" | sinapi.origem.do.preço | "Coeficiente Representativo" | sinapi.unidade | "M"
13623 | MAT.Sinapi.21029 | Sinapi.Material | null | null | null | null | null | null | pertencente.a | "Combate a Incêndio" | sinapi.agrupador | "Custos de Insumos Materiais" | sinapi.código | "21029" | descrição | "MANGUEIRA DE INCENDIO, TIPO 1, DE 1 1/2 pol, COMPRIMENTO = 15 M, TECIDO EM FIO DE POLIESTER E TUBO INTERNO EM BORRACHA SINTETICA, COM UNIOES ENGATE RAPIDO" | sinapi.origem.do.preço | "Coletado em campo" | sinapi.unidade | "UN"
13624 | MAT.Sinapi.21030 | Sinapi.Material | null | null | null | null | null | null | pertencente.a | "Combate a Incêndio" | sinapi.agrupador | "Custos de Insumos Materiais" | sinapi.código | "21030" | descrição | "MANGUEIRA DE INCENDIO, TIPO 1, DE 1 1/2 pol, COMPRIMENTO = 20 M, TECIDO EM FIO DE POLIESTER E TUBO INTERNO EM BORRACHA SINTETICA, COM UNIOES ENGATE RAPIDO" | sinapi.origem.do.preço | "Coeficiente Representativo" | sinapi.unidade | "UN"
13625 | MAT.Sinapi.21031 | Sinapi.Material | null | null | null | null | null | null | pertencente.a | "Combate a Incêndio" | sinapi.agrupador | "Custos de Insumos Materiais" | sinapi.código | "21031" | descrição | "MANGUEIRA DE INCENDIO, TIPO 1, DE 1 1/2 pol, COMPRIMENTO = 25 M, TECIDO EM FIO DE POLIESTER E TUBO INTERNO EM BORRACHA SINTETICA, COM UNIOES ENGATE RAPIDO" | sinapi.origem.do.preço | "Coeficiente Representativo" | sinapi.unidade | "UN"
13626 | MAT.Sinapi.21032 | Sinapi.Material | null | null | null | null | null | null | pertencente.a | "Combate a Incêndio" | sinapi.agrupador | "Custos de Insumos Materiais" | sinapi.código | "21032" | descrição | "MANGUEIRA DE INCENDIO, TIPO 1, DE 1 1/2 pol, COMPRIMENTO = 30 M, TECIDO EM FIO DE POLIESTER E TUBO INTERNO EM BORRACHA SINTETICA, COM UNIOES ENGATE RAPIDO" | sinapi.origem.do.preço | "Coeficiente Representativo" | sinapi.unidade | "UN"
13627 | MAT.Sinapi.37527 | Sinapi.Material | null | null | null | null | null | null | pertencente.a | "Combate a Incêndio" | sinapi.agrupador | "Custos de Insumos Materiais" | sinapi.código | "37527" | descrição | "MANGUEIRA DE INCENDIO, TIPO 2, DE 1 1/2 pol, COMPRIMENTO = 15 M, TECIDO EM FIO DE POLIESTER E TUBO INTERNO EM BORRACHA SINTETICA, COM UNIOES ENGATE RAPIDO" | sinapi.origem.do.preço | "Coeficiente Representativo" | sinapi.unidade | "UN"
13628 | MAT.Sinapi.37528 | Sinapi.Material | null | null | null | null | null | null | pertencente.a | "Combate a Incêndio" | sinapi.agrupador | "Custos de Insumos Materiais" | sinapi.código | "37528" | descrição | "MANGUEIRA DE INCENDIO, TIPO 2, DE 1 1/2 pol, COMPRIMENTO = 20 M, TECIDO EM FIO DE POLIESTER E TUBO INTERNO EM BORRACHA SINTETICA, COM UNIOES" | sinapi.origem.do.preço | "Coeficiente Representativo" | sinapi.unidade | "UN"
13629 | MAT.Sinapi.37529 | Sinapi.Material | null | null | null | null | null | null | pertencente.a | "Combate a Incêndio" | sinapi.agrupador | "Custos de Insumos Materiais" | sinapi.código | "37529" | descrição | "MANGUEIRA DE INCENDIO, TIPO 2, DE 1 1/2 pol, COMPRIMENTO = 25 M, TECIDO EM FIO DE POLIESTER E TUBO INTERNO EM BORRACHA SINTETICA, COM UNIOES" | sinapi.origem.do.preço | "Coeficiente Representativo" | sinapi.unidade | "UN"
13630 | MAT.Sinapi.37530 | Sinapi.Material | null | null | null | null | null | null | pertencente.a | "Combate a Incêndio" | sinapi.agrupador | "Custos de Insumos Materiais" | sinapi.código | "37530" | descrição | "MANGUEIRA DE INCENDIO, TIPO 2, DE 1 1/2 pol, COMPRIMENTO = 30 M, TECIDO EM FIO DE POLIESTER E TUBO INTERNO EM BORRACHA SINTETICA, COM UNIOES" | sinapi.origem.do.preço | "Coeficiente Representativo" | sinapi.unidade | "UN"
13631 | MAT.Sinapi.21034 | Sinapi.Material | null | null | null | null | null | null | pertencente.a | "Combate a Incêndio" | sinapi.agrupador | "Custos de Insumos Materiais" | sinapi.código | "21034" | descrição | "MANGUEIRA DE INCENDIO, TIPO 2, DE 2 1/2 pol, COMPRIMENTO = 15 M, TECIDO EM FIO DE POLIESTER E TUBO INTERNO EM BORRACHA SINTETICA, COM UNIOES ENGATE RAPIDO" | sinapi.origem.do.preço | "Coeficiente Representativo" | sinapi.unidade | "UN"
13632 | MAT.Sinapi.37531 | Sinapi.Material | null | null | null | null | null | null | pertencente.a | "Combate a Incêndio" | sinapi.agrupador | "Custos de Insumos Materiais" | sinapi.código | "37531" | descrição | "MANGUEIRA DE INCENDIO, TIPO 2, DE 2 1/2 pol, COMPRIMENTO = 20 M, TECIDO EM FIO DE POLIESTER E TUBO INTERNO EM BORRACHA SINTETICA, COM UNIOES" | sinapi.origem.do.preço | "Coeficiente Representativo" | sinapi.unidade | "UN"
13633 | MAT.Sinapi.21036 | Sinapi.Material | null | null | null | null | null | null | pertencente.a | "Combate a Incêndio" | sinapi.agrupador | "Custos de Insumos Materiais" | sinapi.código | "21036" | descrição | "MANGUEIRA DE INCENDIO, TIPO 2, DE 2 1/2 pol, COMPRIMENTO = 25 M, TECIDO EM FIO DE POLIESTER E TUBO INTERNO EM BORRACHA SINTETICA, COM UNIOES ENGATE RAPIDO" | sinapi.origem.do.preço | "Coeficiente Representativo" | sinapi.unidade | "UN"
13634 | MAT.Sinapi.21037 | Sinapi.Material | null | null | null | null | null | null | pertencente.a | "Combate a Incêndio" | sinapi.agrupador | "Custos de Insumos Materiais" | sinapi.código | "21037" | descrição | "MANGUEIRA DE INCENDIO, TIPO 2, DE 2 1/2 pol, COMPRIMENTO = 30 M, TECIDO EM FIO DE POLIESTER E TUBO INTERNO EM BORRACHA SINTETICA, COM UNIOES ENGATE RAPIDO" | sinapi.origem.do.preço | "Coeficiente Representativo" | sinapi.unidade | "UN"
13635 | MAT.Sinapi.20185 | Sinapi.Material | null | null | null | null | null | null | pertencente.a | "Combate a Incêndio" | sinapi.agrupador | "Custos de Insumos Materiais" | sinapi.código | "20185" | descrição | "MANGUEIRA DE PVC FLEXIVEL, TIPO FLAT/ACHATADA, D = 1 1/2 pol (40 MM), PARA CONDUCAO DE AGUA, SERVICOS LEVES E MEDIOS" | sinapi.origem.do.preço | "Coeficiente Representativo" | sinapi.unidade | "M"
13636 | MAT.Sinapi.44909 | Sinapi.Material | null | null | null | null | null | null | pertencente.a | "Combate a Incêndio" | sinapi.agrupador | "Custos de Insumos Materiais" | sinapi.código | "44909" | descrição | "MANGUEIRA FLEXIVEL TRANSPARENTE COM ESPIRAL AZUL, EM PVC, DIAM. 1 (25 MM), PARA SERVICOS LEVES DE SUCCAO E DESCARGA" | sinapi.origem.do.preço | "Coeficiente Representativo" | sinapi.unidade | "M"
13637 | MAT.Sinapi.44115 | Sinapi.Material | null | null | null | null | null | null | pertencente.a | "Combate a Incêndio" | sinapi.agrupador | "Custos de Insumos Materiais" | sinapi.código | "44115" | descrição | "MANGUEIRA FLEXIVEL TRANSPARENTE COM ESPIRAL AZUL, EM PVC, DIAM. 2 (50 MM), PARA SERVICOS LEVES DE SUCCAO E DESCARGA" | sinapi.origem.do.preço | "Coeficiente Representativo" | sinapi.unidade | "M"
13638 | MAT.Sinapi.44333 | Sinapi.Material | null | null | null | null | null | null | pertencente.a | "Combate a Incêndio" | sinapi.agrupador | "Custos de Insumos Materiais" | sinapi.código | "44333" | descrição | "MANGUEIRA FLEXIVEL TRANSPARENTE COM ESPIRAL AZUL, EM PVC, DIAM. 4 (100 MM), PARA SERVICOS LEVES DE SUCCAO E DESCARGA" | sinapi.origem.do.preço | "Coeficiente Representativo" | sinapi.unidade | "M"
13639 | MAT.Sinapi.44907 | Sinapi.Material | null | null | null | null | null | null | pertencente.a | "Combate a Incêndio" | sinapi.agrupador | "Custos de Insumos Materiais" | sinapi.código | "44907" | descrição | "MANGUEIRA PARA AR E AGUA DE PVC/BORRACHA, PRESSAO 300 PSI, DIAMETRO DE 1 POLEGADA" | sinapi.origem.do.preço | "Coeficiente Representativo" | sinapi.unidade | "M"
13640 | MAT.Sinapi.20260 | Sinapi.Material | null | null | null | null | null | null | pertencente.a | "Combate a Incêndio" | sinapi.agrupador | "Custos de Insumos Materiais" | sinapi.código | "20260" | descrição | "MANGUEIRA PARA GAS - GLP, PVC, TRANCADA, DIAMETRO DE 3/8, COMPRIMENTO DE 1M (NORMATIZADA)" | sinapi.origem.do.preço | "Coeficiente Representativo" | sinapi.unidade | "UN"
13641 | MAT.Sinapi.12899 | Sinapi.Material | null | null | null | null | null | null | pertencente.a | "Medidores" | sinapi.agrupador | "Custos de Insumos Materiais" | sinapi.código | "12899" | descrição | "MANOMETRO COM CAIXA EM ACO PINTADO, ESCALA *10* KGF/CM2 (*10* BAR), DIAMETRO NOMINAL DE *63* MM, CONEXAO DE 1/4" | sinapi.origem.do.preço | "Coeficiente Representativo" | sinapi.unidade | "UN"
13642 | MAT.Sinapi.12898 | Sinapi.Material | null | null | null | null | null | null | pertencente.a | "Medidores" | sinapi.agrupador | "Custos de Insumos Materiais" | sinapi.código | "12898" | descrição | "MANOMETRO COM CAIXA EM ACO PINTADO, ESCALA *10* KGF/CM2 (*10* BAR), DIAMETRO NOMINAL DE 100 MM, CONEXAO DE 1/2 pol" | sinapi.origem.do.preço | "Coletado em campo" | sinapi.unidade | "UN"
13643 | MAT.Sinapi.39699 | Sinapi.Material | null | null | null | null | null | null | pertencente.a | "Impermeabilização" | sinapi.agrupador | "Custos de Insumos Materiais" | sinapi.código | "39699" | descrição | "MANTA / LENCOL DE BORRACHA, SBR, ANTIRRUIDO, E = 5 MM" | sinapi.origem.do.preço | "Coeficiente Representativo" | sinapi.unidade | "M2"
13644 | MAT.Sinapi.39696 | Sinapi.Material | null | null | null | null | null | null | pertencente.a | "Impermeabilização" | sinapi.agrupador | "Custos de Insumos Materiais" | sinapi.código | "39696" | descrição | "MANTA ALUMINIZADA 1 FACE PARA SUBCOBERTURA, E = *1* MM" | sinapi.origem.do.preço | "Coletado em campo" | sinapi.unidade | "M2"
13645 | MAT.Sinapi.42528 | Sinapi.Material | null | null | null | null | null | null | pertencente.a | "Impermeabilização" | sinapi.agrupador | "Custos de Insumos Materiais" | sinapi.código | "42528" | descrição | "MANTA ALUMINIZADA NAS DUAS FACES, PARA SUBCOBERTURA, E = *2* MM" | sinapi.origem.do.preço | "Coeficiente Representativo" | sinapi.unidade | "M2"
13646 | MAT.Sinapi.39700 | Sinapi.Material | null | null | null | null | null | null | pertencente.a | "Impermeabilização" | sinapi.agrupador | "Custos de Insumos Materiais" | sinapi.código | "39700" | descrição | "MANTA ANTIRRUIDO DE POLIESTER (PET) PARA CONTRAPISO E = *8* MM" | sinapi.origem.do.preço | "Coeficiente Representativo" | sinapi.unidade | "M2"
13647 | MAT.Sinapi.4014 | Sinapi.Material | null | null | null | null | null | null | pertencente.a | "Impermeabilização" | sinapi.agrupador | "Custos de Insumos Materiais" | sinapi.código | "4014" | descrição | "MANTA ASFALTICA ELASTOMERICA EM POLIESTER 3 MM, TIPO III, CLASSE B, ACABAMENTO PP (NBR 9952)" | sinapi.origem.do.preço | "Coeficiente Representativo" | sinapi.unidade | "M2"
13648 | MAT.Sinapi.4015 | Sinapi.Material | null | null | null | null | null | null | pertencente.a | "Impermeabilização" | sinapi.agrupador | "Custos de Insumos Materiais" | sinapi.código | "4015" | descrição | "MANTA ASFALTICA ELASTOMERICA EM POLIESTER 4 MM, TIPO III, CLASSE B, ACABAMENTO PP (NBR 9952)" | sinapi.origem.do.preço | "Coeficiente Representativo" | sinapi.unidade | "M2"
13649 | MAT.Sinapi.4017 | Sinapi.Material | null | null | null | null | null | null | pertencente.a | "Impermeabilização" | sinapi.agrupador | "Custos de Insumos Materiais" | sinapi.código | "4017" | descrição | "MANTA ASFALTICA ELASTOMERICA EM POLIESTER 5 MM, TIPO III, CLASSE B, ACABAMENTO PP (NBR 9952)" | sinapi.origem.do.preço | "Coeficiente Representativo" | sinapi.unidade | "M2"
13650 | MAT.Sinapi.11621 | Sinapi.Material | null | null | null | null | null | null | pertencente.a | "Impermeabilização" | sinapi.agrupador | "Custos de Insumos Materiais" | sinapi.código | "11621" | descrição | "MANTA ASFALTICA ELASTOMERICA EM POLIESTER ALUMINIZADA 3 MM, TIPO III, CLASSE B (NBR 9952)" | sinapi.origem.do.preço | "Coeficiente Representativo" | sinapi.unidade | "M2"
13651 | MAT.Sinapi.4016 | Sinapi.Material | null | null | null | null | null | null | pertencente.a | "Impermeabilização" | sinapi.agrupador | "Custos de Insumos Materiais" | sinapi.código | "4016" | descrição | "MANTA ASFALTICA ELASTOMERICA TIPO GLASS 3 MM, TIPO II, CLASSE C, ACABAMENTO PP (NBR 9952)" | sinapi.origem.do.preço | "Coletado em campo" | sinapi.unidade | "M2"
13652 | MAT.Sinapi.38544 | Sinapi.Material | null | null | null | null | null | null | pertencente.a | "Impermeabilização" | sinapi.agrupador | "Custos de Insumos Materiais" | sinapi.código | "38544" | descrição | "MANTA DE POLIETILENO EXPANDIDO (PEBD) ANTICHAMAS, E = 8 MM" | sinapi.origem.do.preço | "Coeficiente Representativo" | sinapi.unidade | "M2"
13653 | MAT.Sinapi.38545 | Sinapi.Material | null | null | null | null | null | null | pertencente.a | "Impermeabilização" | sinapi.agrupador | "Custos de Insumos Materiais" | sinapi.código | "38545" | descrição | "MANTA DE POLIETILENO EXPANDIDO (PEBD), E = 5 MM" | sinapi.origem.do.preço | "Coeficiente Representativo" | sinapi.unidade | "M2"
13654 | MAT.Sinapi.42527 | Sinapi.Material | null | null | null | null | null | null | pertencente.a | "Impermeabilização" | sinapi.agrupador | "Custos de Insumos Materiais" | sinapi.código | "42527" | descrição | "MANTA DE POLIETILENO EXPANDIDO, COM 1 FACE METALIZADA PARA SUBCOBERTURA, E = *5* MM" | sinapi.origem.do.preço | "Coeficiente Representativo" | sinapi.unidade | "M2"
13655 | MAT.Sinapi.39323 | Sinapi.Material | null | null | null | null | null | null | pertencente.a | "Impermeabilização" | sinapi.agrupador | "Custos de Insumos Materiais" | sinapi.código | "39323" | descrição | "MANTA GEOTEXTIL TECIDO DE LAMINETES DE POLIPROPILENO, RESISTENCIA A TRACAO = *25* KN/M" | sinapi.origem.do.preço | "Coeficiente Representativo" | sinapi.unidade | "M2"
13656 | MAT.Sinapi.626 | Sinapi.Material | null | null | null | null | null | null | pertencente.a | "Impermeabilização" | sinapi.agrupador | "Custos de Insumos Materiais" | sinapi.código | "626" | descrição | "MANTA LIQUIDA DE BASE ASFALTICA MODIFICADA COM A ADICAO DE ELASTOMEROS DILUIDOS EM SOLVENTE ORGANICO, APLICACAO A FRIO (MEMBRANA DE EMULSAO ASFALTICA PARA IMPERMEABILIZACAO FLEXIVEL)" | sinapi.origem.do.preço | "Coletado em campo" | sinapi.unidade | "KG"
13657 | MAT.Sinapi.44504 | Sinapi.Material | null | null | null | null | null | null | pertencente.a | "Impermeabilização" | sinapi.agrupador | "Custos de Insumos Materiais" | sinapi.código | "44504" | descrição | "MANTA TERMOPLASTICA, PEAD, GEOMEMBRANA LISA, E = 0,50 MM (NBR 15352)" | sinapi.origem.do.preço | "Coeficiente Representativo" | sinapi.unidade | "M2"
13658 | MAT.Sinapi.44505 | Sinapi.Material | null | null | null | null | null | null | pertencente.a | "Impermeabilização" | sinapi.agrupador | "Custos de Insumos Materiais" | sinapi.código | "44505" | descrição | "MANTA TERMOPLASTICA, PEAD, GEOMEMBRANA LISA, E = 0,75 MM (NBR 15352)" | sinapi.origem.do.preço | "Coeficiente Representativo" | sinapi.unidade | "M2"
13659 | MAT.Sinapi.44506 | Sinapi.Material | null | null | null | null | null | null | pertencente.a | "Impermeabilização" | sinapi.agrupador | "Custos de Insumos Materiais" | sinapi.código | "44506" | descrição | "MANTA TERMOPLASTICA, PEAD, GEOMEMBRANA LISA, E = 0,80 MM (NBR 15352)" | sinapi.origem.do.preço | "Coeficiente Representativo" | sinapi.unidade | "M2"
13660 | MAT.Sinapi.44507 | Sinapi.Material | null | null | null | null | null | null | pertencente.a | "Impermeabilização" | sinapi.agrupador | "Custos de Insumos Materiais" | sinapi.código | "44507" | descrição | "MANTA TERMOPLASTICA, PEAD, GEOMEMBRANA LISA, E = 1,00 MM (NBR 15352)" | sinapi.origem.do.preço | "Coeficiente Representativo" | sinapi.unidade | "M2"
13661 | MAT.Sinapi.44508 | Sinapi.Material | null | null | null | null | null | null | pertencente.a | "Impermeabilização" | sinapi.agrupador | "Custos de Insumos Materiais" | sinapi.código | "44508" | descrição | "MANTA TERMOPLASTICA, PEAD, GEOMEMBRANA LISA, E = 1,50 MM (NBR 15352)" | sinapi.origem.do.preço | "Coeficiente Representativo" | sinapi.unidade | "M2"
13662 | MAT.Sinapi.44509 | Sinapi.Material | null | null | null | null | null | null | pertencente.a | "Impermeabilização" | sinapi.agrupador | "Custos de Insumos Materiais" | sinapi.código | "44509" | descrição | "MANTA TERMOPLASTICA, PEAD, GEOMEMBRANA LISA, E = 2,00 MM (NBR 15352)" | sinapi.origem.do.preço | "Coeficiente Representativo" | sinapi.unidade | "M2"
13663 | MAT.Sinapi.44510 | Sinapi.Material | null | null | null | null | null | null | pertencente.a | "Impermeabilização" | sinapi.agrupador | "Custos de Insumos Materiais" | sinapi.código | "44510" | descrição | "MANTA TERMOPLASTICA, PEAD, GEOMEMBRANA LISA, E = 2,50 MM (NBR 15352)" | sinapi.origem.do.preço | "Coeficiente Representativo" | sinapi.unidade | "M2"
13664 | MAT.Sinapi.44512 | Sinapi.Material | null | null | null | null | null | null | pertencente.a | "Impermeabilização" | sinapi.agrupador | "Custos de Insumos Materiais" | sinapi.código | "44512" | descrição | "MANTA TERMOPLASTICA, PEAD, GEOMEMBRANA TEXTURIZADA EM AMBAS AS FACES, E = 0,50 MM (NBR 15352)" | sinapi.origem.do.preço | "Coeficiente Representativo" | sinapi.unidade | "M2"
13665 | MAT.Sinapi.44513 | Sinapi.Material | null | null | null | null | null | null | pertencente.a | "Impermeabilização" | sinapi.agrupador | "Custos de Insumos Materiais" | sinapi.código | "44513" | descrição | "MANTA TERMOPLASTICA, PEAD, GEOMEMBRANA TEXTURIZADA EM AMBAS AS FACES, E = 0,75 MM (NBR 15352)" | sinapi.origem.do.preço | "Coeficiente Representativo" | sinapi.unidade | "M2"
13666 | MAT.Sinapi.44514 | Sinapi.Material | null | null | null | null | null | null | pertencente.a | "Impermeabilização" | sinapi.agrupador | "Custos de Insumos Materiais" | sinapi.código | "44514" | descrição | "MANTA TERMOPLASTICA, PEAD, GEOMEMBRANA TEXTURIZADA EM AMBAS AS FACES, E = 0,80 MM (NBR 15352)" | sinapi.origem.do.preço | "Coeficiente Representativo" | sinapi.unidade | "M2"
13667 | MAT.Sinapi.44515 | Sinapi.Material | null | null | null | null | null | null | pertencente.a | "Impermeabilização" | sinapi.agrupador | "Custos de Insumos Materiais" | sinapi.código | "44515" | descrição | "MANTA TERMOPLASTICA, PEAD, GEOMEMBRANA TEXTURIZADA EM AMBAS AS FACES, E = 1,00 MM (NBR 15352)" | sinapi.origem.do.preço | "Coeficiente Representativo" | sinapi.unidade | "M2"
13668 | MAT.Sinapi.44511 | Sinapi.Material | null | null | null | null | null | null | pertencente.a | "Impermeabilização" | sinapi.agrupador | "Custos de Insumos Materiais" | sinapi.código | "44511" | descrição | "MANTA TERMOPLASTICA, PEAD, GEOMEMBRANA TEXTURIZADA EM AMBAS AS FACES, E = 1,50 MM (NBR 15352)" | sinapi.origem.do.preço | "Coeficiente Representativo" | sinapi.unidade | "M2"
13669 | MAT.Sinapi.44516 | Sinapi.Material | null | null | null | null | null | null | pertencente.a | "Impermeabilização" | sinapi.agrupador | "Custos de Insumos Materiais" | sinapi.código | "44516" | descrição | "MANTA TERMOPLASTICA, PEAD, GEOMEMBRANA TEXTURIZADA EM AMBAS AS FACES, E = 2,00 MM (NBR 15352)" | sinapi.origem.do.preço | "Coeficiente Representativo" | sinapi.unidade | "M2"
13670 | MAT.Sinapi.44517 | Sinapi.Material | null | null | null | null | null | null | pertencente.a | "Impermeabilização" | sinapi.agrupador | "Custos de Insumos Materiais" | sinapi.código | "44517" | descrição | "MANTA TERMOPLASTICA, PEAD, GEOMEMBRANA TEXTURIZADA EM AMBAS AS FACES, E = 2,50 MM (NBR 15352)" | sinapi.origem.do.preço | "Coeficiente Representativo" | sinapi.unidade | "M2"
13671 | MAT.Sinapi.11479 | Sinapi.Material | null | null | null | null | null | null | pertencente.a | "Ferramentas" | sinapi.agrupador | "Custos de Insumos Materiais" | sinapi.código | "11479" | descrição | "MAQUINA DE 40 MM PARA FECHADURA DE EMBUTIR EXTERNA, EM ACO INOX" | sinapi.origem.do.preço | "Coeficiente Representativo" | sinapi.unidade | "UN"
13672 | MAT.Sinapi.11481 | Sinapi.Material | null | null | null | null | null | null | pertencente.a | "Ferramentas" | sinapi.agrupador | "Custos de Insumos Materiais" | sinapi.código | "11481" | descrição | "MAQUINA DE 40 MM PARA FECHADURA, PARA PORTA DE BANHEIRO, EM ACO INOX" | sinapi.origem.do.preço | "Coeficiente Representativo" | sinapi.unidade | "UN"
13673 | MAT.Sinapi.43609 | Sinapi.Material | null | null | null | null | null | null | pertencente.a | "Ferramentas" | sinapi.agrupador | "Custos de Insumos Materiais" | sinapi.código | "43609" | descrição | "MAQUINA DE 40 MM PARA FECHADURA, PARA PORTA INTERNA, EM ACO INOX" | sinapi.origem.do.preço | "Coeficiente Representativo" | sinapi.unidade | "UN"
13674 | MAT.Sinapi.11478 | Sinapi.Material | null | null | null | null | null | null | pertencente.a | "Ferramentas" | sinapi.agrupador | "Custos de Insumos Materiais" | sinapi.código | "11478" | descrição | "MAQUINA DE 55 MM PARA FECHADURA DE EMBUTIR EXTERNA, EM ACO INOX" | sinapi.origem.do.preço | "Coeficiente Representativo" | sinapi.unidade | "UN"
13675 | MAT.Sinapi.43608 | Sinapi.Material | null | null | null | null | null | null | pertencente.a | "Ferramentas" | sinapi.agrupador | "Custos de Insumos Materiais" | sinapi.código | "43608" | descrição | "MAQUINA DE 55 MM PARA FECHADURA, PARA PORTA DE BANHEIRO, EM ACO INOX" | sinapi.origem.do.preço | "Coeficiente Representativo" | sinapi.unidade | "UN"
13676 | MAT.Sinapi.11476 | Sinapi.Material | null | null | null | null | null | null | pertencente.a | "Ferramentas" | sinapi.agrupador | "Custos de Insumos Materiais" | sinapi.código | "11476" | descrição | "MAQUINA DE 55 MM PARA FECHADURA, PARA PORTA INTERNA, EM ACO INOX" | sinapi.origem.do.preço | "Coeficiente Representativo" | sinapi.unidade | "UN"
13677 | MAT.Sinapi.45240 | Sinapi.Material | null | null | null | null | null | null | pertencente.a | "Ferramentas" | sinapi.agrupador | "Custos de Insumos Materiais" | sinapi.código | "45240" | descrição | "MARRETA DE ACO, OITAVADA, 500 G, COM CABO DE MADEIRA" | sinapi.origem.do.preço | "Coeficiente Representativo" | sinapi.unidade | "UN"
13678 | MAT.Sinapi.45228 | Sinapi.Material | null | null | null | null | null | null | pertencente.a | "Ferramentas" | sinapi.agrupador | "Custos de Insumos Materiais" | sinapi.código | "45228" | descrição | "MARTELO DE BORRACHA PRETO 450 G, CABO DE MADEIRA *60* MM DE DIAMETRO" | sinapi.origem.do.preço | "Coeficiente Representativo" | sinapi.unidade | "UN"
13679 | MAT.Sinapi.45241 | Sinapi.Material | null | null | null | null | null | null | pertencente.a | "Ferramentas" | sinapi.agrupador | "Custos de Insumos Materiais" | sinapi.código | "45241" | descrição | "MARTELO DE PEDREIRO, 1 CORTE, EM ACO, *500* G, COMPRIMENTO TOTAL DE *28* CM, COM CABO DE MADEIRA" | sinapi.origem.do.preço | "Coeficiente Representativo" | sinapi.unidade | "UN"
13680 | MAT.Sinapi.38463 | Sinapi.Material | null | null | null | null | null | null | pertencente.a | "Ferramentas" | sinapi.agrupador | "Custos de Insumos Materiais" | sinapi.código | "38463" | descrição | "MARTELO DE SOLDADOR/PICADOR DE SOLDA" | sinapi.origem.do.preço | "Coeficiente Representativo" | sinapi.unidade | "UN"
13681 | MAT.Sinapi.36141 | Sinapi.Material | null | null | null | null | null | null | pertencente.a | "Ferramentas" | sinapi.agrupador | "Custos de Insumos Materiais" | sinapi.código | "36141" | descrição | "MASCARA DE SEGURANCA PARA SOLDA COM ESCUDO DE CELERON E CARNEIRA DE PLASTICO COM REGULAGEM" | sinapi.origem.do.preço | "Coeficiente Representativo" | sinapi.unidade | "UN"
13682 | MAT.Sinapi.45211 | Sinapi.Material | null | null | null | null | null | null | pertencente.a | "Ferramentas" | sinapi.agrupador | "Custos de Insumos Materiais" | sinapi.código | "45211" | descrição | "MASCARA DE SOLDA AUTOMATICA, COM GRAU DE ESCURECIMENTO DIN 9 A 13" | sinapi.origem.do.preço | "Coeficiente Representativo" | sinapi.unidade | "UN"
13683 | MAT.Sinapi.43651 | Sinapi.Material | null | null | null | null | null | null | pertencente.a | "Pinturas" | sinapi.agrupador | "Custos de Insumos Materiais" | sinapi.código | "43651" | descrição | "MASSA ACRILICA PARA SUPERFICIES INTERNAS E EXTERNAS" | sinapi.origem.do.preço | "Coeficiente Representativo" | sinapi.unidade | "KG"
13684 | MAT.Sinapi.43626 | Sinapi.Material | null | null | null | null | null | null | pertencente.a | "Pinturas" | sinapi.agrupador | "Custos de Insumos Materiais" | sinapi.código | "43626" | descrição | "MASSA CORRIDA PARA SUPERFICIES DE AMBIENTES INTERNOS" | sinapi.origem.do.preço | "Coletado em campo" | sinapi.unidade | "KG"
13685 | MAT.Sinapi.39434 | Sinapi.Material | null | null | null | null | null | null | pertencente.a | "Pinturas" | sinapi.agrupador | "Custos de Insumos Materiais" | sinapi.código | "39434" | descrição | "MASSA DE REJUNTE EM PO PARA DRYWALL, A BASE DE GESSO, SECAGEM RAPIDA, PARA TRATAMENTO DE JUNTAS DE CHAPA DE GESSO (NECESSITA ADICAO DE AGUA)" | sinapi.origem.do.preço | "Coeficiente Representativo" | sinapi.unidade | "KG"
13686 | MAT.Sinapi.39433 | Sinapi.Material | null | null | null | null | null | null | pertencente.a | "Pinturas" | sinapi.agrupador | "Custos de Insumos Materiais" | sinapi.código | "39433" | descrição | "MASSA DE REJUNTE PRONTA PARA TRATAMENTO DE JUNTAS DE CHAPA DE GESSO PARA DRYWALL, SEM ADICAO DE AGUA" | sinapi.origem.do.preço | "Coeficiente Representativo" | sinapi.unidade | "KG"
13687 | MAT.Sinapi.4049 | Sinapi.Material | null | null | null | null | null | null | pertencente.a | "Pinturas" | sinapi.agrupador | "Custos de Insumos Materiais" | sinapi.código | "4049" | descrição | "MASSA EPOXI BICOMPONENTE (MASSA + CATALISADOR)" | sinapi.origem.do.preço | "Coeficiente Representativo" | sinapi.unidade | "L"
13688 | MAT.Sinapi.38120 | Sinapi.Material | null | null | null | null | null | null | pertencente.a | "Pinturas" | sinapi.agrupador | "Custos de Insumos Materiais" | sinapi.código | "38120" | descrição | "MASSA EPOXI BICOMPONENTE PARA REPAROS" | sinapi.origem.do.preço | "Coeficiente Representativo" | sinapi.unidade | "KG"
13689 | MAT.Sinapi.43652 | Sinapi.Material | null | null | null | null | null | null | pertencente.a | "Pinturas" | sinapi.agrupador | "Custos de Insumos Materiais" | sinapi.código | "43652" | descrição | "MASSA PARA MADEIRA - INTERIOR E EXTERIOR" | sinapi.origem.do.preço | "Coeficiente Representativo" | sinapi.unidade | "KG"
13690 | MAT.Sinapi.10498 | Sinapi.Material | null | null | null | null | null | null | pertencente.a | "Pinturas" | sinapi.agrupador | "Custos de Insumos Materiais" | sinapi.código | "10498" | descrição | "MASSA PARA VIDRO" | sinapi.origem.do.preço | "Coeficiente Representativo" | sinapi.unidade | "KG"
13691 | MAT.Sinapi.4823 | Sinapi.Material | null | null | null | null | null | null | pertencente.a | "Pinturas" | sinapi.agrupador | "Custos de Insumos Materiais" | sinapi.código | "4823" | descrição | "MASSA PLASTICA PARA MARMORE/GRANITO" | sinapi.origem.do.preço | "Coeficiente Representativo" | sinapi.unidade | "KG"
13692 | MAT.Sinapi.38877 | Sinapi.Material | null | null | null | null | null | null | pertencente.a | "Pinturas" | sinapi.agrupador | "Custos de Insumos Materiais" | sinapi.código | "38877" | descrição | "MASSA PREMIUM PARA TEXTURA LISA DE BASE ACRILICA, USO INTERNO E EXTERNO" | sinapi.origem.do.preço | "Coeficiente Representativo" | sinapi.unidade | "KG"
13693 | MAT.Sinapi.34546 | Sinapi.Material | null | null | null | null | null | null | pertencente.a | "Pinturas" | sinapi.agrupador | "Custos de Insumos Materiais" | sinapi.código | "34546" | descrição | "MASSA PREMIUM PARA TEXTURA RUSTICA DE BASE ACRILICA, COR BRANCA, USO INTERNO E EXTERNO" | sinapi.origem.do.preço | "Coeficiente Representativo" | sinapi.unidade | "KG"
13694 | MAT.Sinapi.41387 | Sinapi.Material | null | null | null | null | null | null | pertencente.a | "Mastros" | sinapi.agrupador | "Custos de Insumos Materiais" | sinapi.código | "41387" | descrição | "MASTRO SIMPLES GALVANIZADO DIAMETRO NOMINAL 1 1/2 pol" | sinapi.origem.do.preço | "Coeficiente Representativo" | sinapi.unidade | "M"
13695 | MAT.Sinapi.41388 | Sinapi.Material | null | null | null | null | null | null | pertencente.a | "Mastros" | sinapi.agrupador | "Custos de Insumos Materiais" | sinapi.código | "41388" | descrição | "MASTRO SIMPLES GALVANIZADO DIAMETRO NOMINAL 2 pol" | sinapi.origem.do.preço | "Coeficiente Representativo" | sinapi.unidade | "M"
13696 | MAT.Sinapi.41380 | Sinapi.Material | null | null | null | null | null | null | pertencente.a | "Mastros" | sinapi.agrupador | "Custos de Insumos Materiais" | sinapi.código | "41380" | descrição | "MASTRO TELESCOPICO DE 4 METROS (3 M X DN= 2 + 1 M X DN= 1 1/2 pol)" | sinapi.origem.do.preço | "Coeficiente Representativo" | sinapi.unidade | "UN"
13697 | MAT.Sinapi.41381 | Sinapi.Material | null | null | null | null | null | null | pertencente.a | "Mastros" | sinapi.agrupador | "Custos de Insumos Materiais" | sinapi.código | "41381" | descrição | "MASTRO TELESCOPICO GALVANIZADO 5 METROS (3 M X DN= 2 + 2 M X DN= 1 1/2 pol)" | sinapi.origem.do.preço | "Coeficiente Representativo" | sinapi.unidade | "UN"
13698 | MAT.Sinapi.41382 | Sinapi.Material | null | null | null | null | null | null | pertencente.a | "Mastros" | sinapi.agrupador | "Custos de Insumos Materiais" | sinapi.código | "41382" | descrição | "MASTRO TELESCOPICO GALVANIZADO 6 METROS (3 M X DN= 2 + 3 M X DN= 1 1/2 pol)" | sinapi.origem.do.preço | "Coeficiente Representativo" | sinapi.unidade | "UN"
13699 | MAT.Sinapi.41383 | Sinapi.Material | null | null | null | null | null | null | pertencente.a | "Mastros" | sinapi.agrupador | "Custos de Insumos Materiais" | sinapi.código | "41383" | descrição | "MASTRO TELESCOPICO GALVANIZADO 7 METROS (6 M X DN= 2 + 1 M X DN= 1 1/2 pol)" | sinapi.origem.do.preço | "Coeficiente Representativo" | sinapi.unidade | "UN"
13700 | MAT.Sinapi.41385 | Sinapi.Material | null | null | null | null | null | null | pertencente.a | "Mastros" | sinapi.agrupador | "Custos de Insumos Materiais" | sinapi.código | "41385" | descrição | "MASTRO TELESCOPICO GALVANIZADO 9 METROS (6 M X DN= 2 + 3 M X DN= 1 1/2 pol)" | sinapi.origem.do.preço | "Coeficiente Representativo" | sinapi.unidade | "UN"
13701 | MAT.Sinapi.13741 | Sinapi.Material | null | null | null | null | null | null | pertencente.a | "Medidores" | sinapi.agrupador | "Custos de Insumos Materiais" | sinapi.código | "13741" | descrição | "MEDIDOR DE NIVEL ESTATICO E DINAMICO PARA POCO, COMPRIMENTO DE 200 M" | sinapi.origem.do.preço | "Coeficiente Representativo" | sinapi.unidade | "UN"
13702 | MAT.Sinapi.3288 | Sinapi.Material | null | null | null | null | null | null | pertencente.a | "Forros" | sinapi.agrupador | "Custos de Insumos Materiais" | sinapi.código | "3288" | descrição | "MEIA CANA DE MADEIRA CEDRINHO OU EQUIVALENTE DA REGIAO, ACABAMENTO PARA FORRO PAULISTA, *2,5 X 2,5* CM" | sinapi.origem.do.preço | "Coletado em campo" | sinapi.unidade | "M"
13703 | MAT.Sinapi.13587 | Sinapi.Material | null | null | null | null | null | null | pertencente.a | "Forros" | sinapi.agrupador | "Custos de Insumos Materiais" | sinapi.código | "13587" | descrição | "MEIA CANA DE MADEIRA PINUS OU EQUIVALENTE DA REGIAO, ACABAMENTO PARA FORRO PAULISTA, *2,5 X 2,5* CM" | sinapi.origem.do.preço | "Coeficiente Representativo" | sinapi.unidade | "M"
13704 | MAT.Sinapi.38598 | Sinapi.Material | null | null | null | null | null | null | pertencente.a | "Alvenarias" | sinapi.agrupador | "Custos de Insumos Materiais" | sinapi.código | "38598" | descrição | "MEIA CANALETA DE CONCRETO ESTRUTURAL 14 X 19 X 19 CM, FBK 14 MPA (NBR 6136)" | sinapi.origem.do.preço | "Coeficiente Representativo" | sinapi.unidade | "UN"
13705 | MAT.Sinapi.38595 | Sinapi.Material | null | null | null | null | null | null | pertencente.a | "Alvenarias" | sinapi.agrupador | "Custos de Insumos Materiais" | sinapi.código | "38595" | descrição | "MEIA CANALETA DE CONCRETO ESTRUTURAL 14 X 19 X 19 CM, FBK 4 pol,5 MPA (NBR 6136)" | sinapi.origem.do.preço | "Coeficiente Representativo" | sinapi.unidade | "UN"
13706 | MAT.Sinapi.38592 | Sinapi.Material | null | null | null | null | null | null | pertencente.a | "Alvenarias" | sinapi.agrupador | "Custos de Insumos Materiais" | sinapi.código | "38592" | descrição | "MEIO BLOCO DE CONCRETO ESTRUTURAL 14 X 19 X 14 CM, FBK 14 MPA (NBR 6136)" | sinapi.origem.do.preço | "Coeficiente Representativo" | sinapi.unidade | "UN"
13707 | MAT.Sinapi.38588 | Sinapi.Material | null | null | null | null | null | null | pertencente.a | "Alvenarias" | sinapi.agrupador | "Custos de Insumos Materiais" | sinapi.código | "38588" | descrição | "MEIO BLOCO DE CONCRETO ESTRUTURAL 14 X 19 X 14 CM, FBK 4 pol,5 MPA (NBR 6136)" | sinapi.origem.do.preço | "Coeficiente Representativo" | sinapi.unidade | "UN"
13708 | MAT.Sinapi.38593 | Sinapi.Material | null | null | null | null | null | null | pertencente.a | "Alvenarias" | sinapi.agrupador | "Custos de Insumos Materiais" | sinapi.código | "38593" | descrição | "MEIO BLOCO DE CONCRETO ESTRUTURAL 14 X 19 X 19 CM, FBK 14 MPA (NBR 6136)" | sinapi.origem.do.preço | "Coeficiente Representativo" | sinapi.unidade | "UN"
13709 | MAT.Sinapi.38589 | Sinapi.Material | null | null | null | null | null | null | pertencente.a | "Alvenarias" | sinapi.agrupador | "Custos de Insumos Materiais" | sinapi.código | "38589" | descrição | "MEIO BLOCO DE CONCRETO ESTRUTURAL 14 X 19 X 19 CM, FBK 4 pol,5 MPA (NBR 6136)" | sinapi.origem.do.preço | "Coeficiente Representativo" | sinapi.unidade | "UN"
13710 | MAT.Sinapi.38594 | Sinapi.Material | null | null | null | null | null | null | pertencente.a | "Alvenarias" | sinapi.agrupador | "Custos de Insumos Materiais" | sinapi.código | "38594" | descrição | "MEIO BLOCO DE CONCRETO ESTRUTURAL 14 X 19 X 34 CM, FBK 14 MPA (NBR 6136)" | sinapi.origem.do.preço | "Coeficiente Representativo" | sinapi.unidade | "UN"
13711 | MAT.Sinapi.34774 | Sinapi.Material | null | null | null | null | null | null | pertencente.a | "Alvenarias" | sinapi.agrupador | "Custos de Insumos Materiais" | sinapi.código | "34774" | descrição | "MEIO BLOCO DE VEDACAO DE CONCRETO 14 X 19 X 19 CM (CLASSE C - NBR 6136)" | sinapi.origem.do.preço | "Coeficiente Representativo" | sinapi.unidade | "UN"
13712 | MAT.Sinapi.34771 | Sinapi.Material | null | null | null | null | null | null | pertencente.a | "Alvenarias" | sinapi.agrupador | "Custos de Insumos Materiais" | sinapi.código | "34771" | descrição | "MEIO BLOCO DE VEDACAO DE CONCRETO 19 X 19 X 19 CM (CLASSE C - NBR 6136)" | sinapi.origem.do.preço | "Coeficiente Representativo" | sinapi.unidade | "UN"
13713 | MAT.Sinapi.34764 | Sinapi.Material | null | null | null | null | null | null | pertencente.a | "Alvenarias" | sinapi.agrupador | "Custos de Insumos Materiais" | sinapi.código | "34764" | descrição | "MEIO BLOCO DE VEDACAO DE CONCRETO 9 X 19 X 19 CM (CLASSE C - NBR 6136)" | sinapi.origem.do.preço | "Coeficiente Representativo" | sinapi.unidade | "UN"
13714 | MAT.Sinapi.34773 | Sinapi.Material | null | null | null | null | null | null | pertencente.a | "Alvenarias" | sinapi.agrupador | "Custos de Insumos Materiais" | sinapi.código | "34773" | descrição | "MEIO BLOCO DE VEDACAO DE CONCRETO APARENTE 14 X 19 X 19 CM (CLASSE C - NBR 6136)" | sinapi.origem.do.preço | "Coeficiente Representativo" | sinapi.unidade | "UN"
13715 | MAT.Sinapi.34769 | Sinapi.Material | null | null | null | null | null | null | pertencente.a | "Alvenarias" | sinapi.agrupador | "Custos de Insumos Materiais" | sinapi.código | "34769" | descrição | "MEIO BLOCO DE VEDACAO DE CONCRETO APARENTE 19 X 19 X 19 CM (CLASSE C - NBR 6136)" | sinapi.origem.do.preço | "Coeficiente Representativo" | sinapi.unidade | "UN"
13716 | MAT.Sinapi.34763 | Sinapi.Material | null | null | null | null | null | null | pertencente.a | "Alvenarias" | sinapi.agrupador | "Custos de Insumos Materiais" | sinapi.código | "34763" | descrição | "MEIO BLOCO DE VEDACAO DE CONCRETO APARENTE 9 X 19 X 19 CM (CLASSE C - NBR 6136)" | sinapi.origem.do.preço | "Coeficiente Representativo" | sinapi.unidade | "UN"
13717 | MAT.Sinapi.34788 | Sinapi.Material | null | null | null | null | null | null | pertencente.a | "Alvenarias" | sinapi.agrupador | "Custos de Insumos Materiais" | sinapi.código | "34788" | descrição | "MEIO BLOCO ESTRUTURAL CERAMICO DE 14 X 19 X 14 CM (L X A X C) E 6,0 MPA" | sinapi.origem.do.preço | "Coeficiente Representativo" | sinapi.unidade | "UN"
13718 | MAT.Sinapi.34781 | Sinapi.Material | null | null | null | null | null | null | pertencente.a | "Alvenarias" | sinapi.agrupador | "Custos de Insumos Materiais" | sinapi.código | "34781" | descrição | "MEIO BLOCO ESTRUTURAL CERAMICO DE 14 X 19 X 19 CM (L X A X C) E 6,0 MPA" | sinapi.origem.do.preço | "Coeficiente Representativo" | sinapi.unidade | "UN"
13719 | MAT.Sinapi.41682 | Sinapi.Material | null | null | null | null | null | null | pertencente.a | "Pavimentação" | sinapi.agrupador | "Custos de Insumos Materiais" | sinapi.código | "41682" | descrição | "MEIO-FIO OU GUIA DE CONCRETO PRE MOLDADO, COMP 1 M, *30 X 10/12* CM (H X L1/L2)" | sinapi.origem.do.preço | "Coeficiente Representativo" | sinapi.unidade | "UN"
13720 | MAT.Sinapi.41683 | Sinapi.Material | null | null | null | null | null | null | pertencente.a | "Pavimentação" | sinapi.agrupador | "Custos de Insumos Materiais" | sinapi.código | "41683" | descrição | "MEIO-FIO OU GUIA DE CONCRETO PRE MOLDADO, COMP 80 CM, *30 X 10/10* (H X L1/L2)" | sinapi.origem.do.preço | "Coeficiente Representativo" | sinapi.unidade | "UN"
13721 | MAT.Sinapi.41680 | Sinapi.Material | null | null | null | null | null | null | pertencente.a | "Pavimentação" | sinapi.agrupador | "Custos de Insumos Materiais" | sinapi.código | "41680" | descrição | "MEIO-FIO OU GUIA DE CONCRETO PRE-MOLDADO, COMP *39* CM, *19 X 6,5/6,5* CM (H X L1/L2)" | sinapi.origem.do.preço | "Coeficiente Representativo" | sinapi.unidade | "UN"
13722 | MAT.Sinapi.41679 | Sinapi.Material | null | null | null | null | null | null | pertencente.a | "Pavimentação" | sinapi.agrupador | "Custos de Insumos Materiais" | sinapi.código | "41679" | descrição | "MEIO-FIO OU GUIA DE CONCRETO PRE-MOLDADO, COMP 1 M, *20 X 12/15* CM (H X L1/L2)" | sinapi.origem.do.preço | "Coeficiente Representativo" | sinapi.unidade | "UN"
13723 | MAT.Sinapi.41681 | Sinapi.Material | null | null | null | null | null | null | pertencente.a | "Pavimentação" | sinapi.agrupador | "Custos de Insumos Materiais" | sinapi.código | "41681" | descrição | "MEIO-FIO OU GUIA DE CONCRETO PRE-MOLDADO, COMP 80 CM, *25 X 08/08* CM (H X L1/L2)" | sinapi.origem.do.preço | "Coeficiente Representativo" | sinapi.unidade | "UN"
13724 | MAT.Sinapi.43386 | Sinapi.Material | null | null | null | null | null | null | pertencente.a | "Pavimentação" | sinapi.agrupador | "Custos de Insumos Materiais" | sinapi.código | "43386" | descrição | "MEIO-FIO OU GUIA DE CONCRETO PRE-MOLDADO, TIPO CHAPEU PARA BOCA DE LOBO, DIMENSOES *1,20* X 0,15 X 0,30 M" | sinapi.origem.do.preço | "Coeficiente Representativo" | sinapi.unidade | "UN"
13725 | MAT.Sinapi.4059 | Sinapi.Material | null | null | null | null | null | null | pertencente.a | "Pavimentação" | sinapi.agrupador | "Custos de Insumos Materiais" | sinapi.código | "4059" | descrição | "MEIO-FIO OU GUIA DE CONCRETO, PRE-MOLDADO, COMP 1 M, *30 X 12/15* CM (H X L1/L2)" | sinapi.origem.do.preço | "Coeficiente Representativo" | sinapi.unidade | "M"
13726 | MAT.Sinapi.4062 | Sinapi.Material | null | null | null | null | null | null | pertencente.a | "Pavimentação" | sinapi.agrupador | "Custos de Insumos Materiais" | sinapi.código | "4062" | descrição | "MEIO-FIO OU GUIA DE CONCRETO, PRE-MOLDADO, COMP 1 M, *30 X 15* CM (H X L)" | sinapi.origem.do.preço | "Coeficiente Representativo" | sinapi.unidade | "UN"
13727 | MAT.Sinapi.4061 | Sinapi.Material | null | null | null | null | null | null | pertencente.a | "Pavimentação" | sinapi.agrupador | "Custos de Insumos Materiais" | sinapi.código | "4061" | descrição | "MEIO-FIO OU GUIA DE CONCRETO, PRE-MOLDADO, COMP 80 CM, *45 X 12/18* CM (H X L1/L2)" | sinapi.origem.do.preço | "Coeficiente Representativo" | sinapi.unidade | "UN"
13728 | MAT.Sinapi.41315 | Sinapi.Material | null | null | null | null | null | null | pertencente.a | "Impermeabilização" | sinapi.agrupador | "Custos de Insumos Materiais" | sinapi.código | "41315" | descrição | "MEMBRANA IMPERMEABILIZANTE A BASE DE POLIUREIA, BICOMPONENTE, APLICACAO A FRIO" | sinapi.origem.do.preço | "Coeficiente Representativo" | sinapi.unidade | "KG"
13729 | MAT.Sinapi.43148 | Sinapi.Material | null | null | null | null | null | null | pertencente.a | "Impermeabilização" | sinapi.agrupador | "Custos de Insumos Materiais" | sinapi.código | "43148" | descrição | "MEMBRANA IMPERMEABILIZANTE A BASE DE POLIURETANO" | sinapi.origem.do.preço | "Coeficiente Representativo" | sinapi.unidade | "KG"
13730 | MAT.Sinapi.43147 | Sinapi.Material | null | null | null | null | null | null | pertencente.a | "Impermeabilização" | sinapi.agrupador | "Custos de Insumos Materiais" | sinapi.código | "43147" | descrição | "MEMBRANA IMPERMEABILIZANTE ACRILICA MONOCOMPONENTE" | sinapi.origem.do.preço | "Coeficiente Representativo" | sinapi.unidade | "KG"
13731 | MAT.Sinapi.34361 | Sinapi.Material | null | null | null | null | null | null | pertencente.a | "Cimentos" | sinapi.agrupador | "Custos de Insumos Materiais" | sinapi.código | "34361" | descrição | "METACAULIM DE ALTA REATIVIDADE/CAULIM CALCINADO" | sinapi.origem.do.preço | "Coeficiente Representativo" | sinapi.unidade | "KG"
13732 | MAT.Sinapi.44478 | Sinapi.Material | null | null | null | null | null | null | pertencente.a | "Pavimentação" | sinapi.agrupador | "Custos de Insumos Materiais" | sinapi.código | "44478" | descrição | "MICROESFERAS DE VIDRO PARA SINALIZACAO HORIZONTAL VIARIA, TIPO I-B (PREMIX) - NBR 16184" | sinapi.origem.do.preço | "Coeficiente Representativo" | sinapi.unidade | "KG"
13733 | MAT.Sinapi.44477 | Sinapi.Material | null | null | null | null | null | null | pertencente.a | "Pavimentação" | sinapi.agrupador | "Custos de Insumos Materiais" | sinapi.código | "44477" | descrição | "MICROESFERAS DE VIDRO PARA SINALIZACAO HORIZONTAL VIARIA, TIPO II-A (DROP-ON) - NBR 16184" | sinapi.origem.do.preço | "Coeficiente Representativo" | sinapi.unidade | "KG"
13734 | MAT.Sinapi.11697 | Sinapi.Material | null | null | null | null | null | null | pertencente.a | "Equipamento" | sinapi.agrupador | "Custos de Insumos Materiais" | sinapi.código | "11697" | descrição | "MICTORIO COLETIVO ACO INOX (AISI 304), E = 0,8 MM, DE *100 X 40 X 30* CM (C X A X P)" | sinapi.origem.do.preço | "Coeficiente Representativo" | sinapi.unidade | "UN"
13735 | MAT.Sinapi.11698 | Sinapi.Material | null | null | null | null | null | null | pertencente.a | "Equipamento" | sinapi.agrupador | "Custos de Insumos Materiais" | sinapi.código | "11698" | descrição | "MICTORIO COLETIVO ACO INOX (AISI 304), E = 0,8 MM, DE *100 X 50 X 35* CM (C X A X P)" | sinapi.origem.do.preço | "Coeficiente Representativo" | sinapi.unidade | "UN"
13736 | MAT.Sinapi.11699 | Sinapi.Material | null | null | null | null | null | null | pertencente.a | "Equipamento" | sinapi.agrupador | "Custos de Insumos Materiais" | sinapi.código | "11699" | descrição | "MICTORIO INDIVIDUAL ACO INOX (AISI 304), E = 0,8 MM, DE *50 X 45 X 35* (C X A X P)" | sinapi.origem.do.preço | "Coeficiente Representativo" | sinapi.unidade | "UN"
13737 | MAT.Sinapi.10432 | Sinapi.Material | null | null | null | null | null | null | pertencente.a | "Equipamento" | sinapi.agrupador | "Custos de Insumos Materiais" | sinapi.código | "10432" | descrição | "MICTORIO INDIVIDUAL, SIFONADO, DE LOUCA BRANCA, SEM COMPLEMENTOS" | sinapi.origem.do.preço | "Coeficiente Representativo" | sinapi.unidade | "UN"
13738 | MAT.Sinapi.44020 | Sinapi.Material | null | null | null | null | null | null | pertencente.a | "Equipamento" | sinapi.agrupador | "Custos de Insumos Materiais" | sinapi.código | "44020" | descrição | "MICTORIO INDIVIDUAL, SIFONADO, VALVULA EMBUTIDA, DE LOUCA BRANCA, SEM COMPLEMENTOS - PADRAO ALTO" | sinapi.origem.do.preço | "Coeficiente Representativo" | sinapi.unidade | "UN"
13739 | MAT.Sinapi.41419 | Sinapi.Material | null | null | null | null | null | null | pertencente.a | "Proteção Atmosférica" | sinapi.agrupador | "Custos de Insumos Materiais" | sinapi.código | "41419" | descrição | "MINICAPTOR, EM ACO GALVANIZADO A FOGO, FIXACAO COM ROSCA SOBERBA OU MECANICA, H=300 MM X DN=10 MM" | sinapi.origem.do.preço | "Coeficiente Representativo" | sinapi.unidade | "UN"
13740 | MAT.Sinapi.41420 | Sinapi.Material | null | null | null | null | null | null | pertencente.a | "Proteção Atmosférica" | sinapi.agrupador | "Custos de Insumos Materiais" | sinapi.código | "41420" | descrição | "MINICAPTOR, EM ACO GALVANIZADO A FOGO, FIXACAO COM ROSCA SOBERBA OU MECANICA, H=600 MM X DN=10 MM" | sinapi.origem.do.preço | "Coeficiente Representativo" | sinapi.unidade | "UN"
13741 | MAT.Sinapi.41421 | Sinapi.Material | null | null | null | null | null | null | pertencente.a | "Proteção Atmosférica" | sinapi.agrupador | "Custos de Insumos Materiais" | sinapi.código | "41421" | descrição | "MINICAPTOR, EM ACO GALVANIZADO A FOGO, FIXACAO HORIZONTAL COM BANDEIRA A 20 CM, H=300 MM E X DN=10 MM" | sinapi.origem.do.preço | "Coeficiente Representativo" | sinapi.unidade | "UN"
13742 | MAT.Sinapi.41422 | Sinapi.Material | null | null | null | null | null | null | pertencente.a | "Proteção Atmosférica" | sinapi.agrupador | "Custos de Insumos Materiais" | sinapi.código | "41422" | descrição | "MINICAPTOR, EM ACO GALVANIZADO A FOGO, FIXACAO HORIZONTAL COM BANDEIRA A 20 CM, H=600 MM E X DN=10 MM" | sinapi.origem.do.preço | "Coeficiente Representativo" | sinapi.unidade | "UN"
13743 | MAT.Sinapi.41425 | Sinapi.Material | null | null | null | null | null | null | pertencente.a | "Proteção Atmosférica" | sinapi.agrupador | "Custos de Insumos Materiais" | sinapi.código | "41425" | descrição | "MINICAPTOR, EM ACO GALVANIZADO A FOGO, FIXACAO HORIZONTAL DE 1 FUROS, SEM BANDEIRA, H=300 MM X DN=10 MM" | sinapi.origem.do.preço | "Coeficiente Representativo" | sinapi.unidade | "UN"
13744 | MAT.Sinapi.41426 | Sinapi.Material | null | null | null | null | null | null | pertencente.a | "Proteção Atmosférica" | sinapi.agrupador | "Custos de Insumos Materiais" | sinapi.código | "41426" | descrição | "MINICAPTOR, EM ACO GALVANIZADO A FOGO, FIXACAO HORIZONTAL DE 2 FUROS, SEM BANDEIRA, H=600 MM X DN=10 MM" | sinapi.origem.do.preço | "Coeficiente Representativo" | sinapi.unidade | "UN"
13745 | MAT.Sinapi.41414 | Sinapi.Material | null | null | null | null | null | null | pertencente.a | "Proteção Atmosférica" | sinapi.agrupador | "Custos de Insumos Materiais" | sinapi.código | "41414" | descrição | "MINICAPTORES DE INSERCAO, EM ACO GALVANIZADO A FOGO, H=300 MM X DN=10 MM" | sinapi.origem.do.preço | "Coeficiente Representativo" | sinapi.unidade | "UN"
13746 | MAT.Sinapi.41415 | Sinapi.Material | null | null | null | null | null | null | pertencente.a | "Proteção Atmosférica" | sinapi.agrupador | "Custos de Insumos Materiais" | sinapi.código | "41415" | descrição | "MINICAPTORES DE INSERCAO, EM ACO GALVANIZADO A FOGO, H=600,MM X DN=10,MM" | sinapi.origem.do.preço | "Coeficiente Representativo" | sinapi.unidade | "UN"
13747 | MAT.Sinapi.36793 | Sinapi.Material | null | null | null | null | null | null | pertencente.a | "Metais Sanitários" | sinapi.agrupador | "Custos de Insumos Materiais" | sinapi.código | "36793" | descrição | "MISTURADOR DE METAL CROMADO DE PAREDE PARA LAVATORIO" | sinapi.origem.do.preço | "Coeficiente Representativo" | sinapi.unidade | "UN"
13748 | MAT.Sinapi.11769 | Sinapi.Material | null | null | null | null | null | null | pertencente.a | "Metais Sanitários" | sinapi.agrupador | "Custos de Insumos Materiais" | sinapi.código | "11769" | descrição | "MISTURADOR DE METAL CROMADO, DE MESA/BANCADA, COM BICA BAIXA, PARA LAVATORIO" | sinapi.origem.do.preço | "Coeficiente Representativo" | sinapi.unidade | "UN"
13749 | MAT.Sinapi.11771 | Sinapi.Material | null | null | null | null | null | null | pertencente.a | "Metais Sanitários" | sinapi.agrupador | "Custos de Insumos Materiais" | sinapi.código | "11771" | descrição | "MISTURADOR DE PAREDE, DE METAL CROMADO, PARA COZINHA, BICA ALTA MOVEL, COM AREJADOR ARTICULADO" | sinapi.origem.do.preço | "Coeficiente Representativo" | sinapi.unidade | "UN"
13750 | MAT.Sinapi.38385 | Sinapi.Material | null | null | null | null | null | null | pertencente.a | "Metais Sanitários" | sinapi.agrupador | "Custos de Insumos Materiais" | sinapi.código | "38385" | descrição | "MISTURADOR MANUAL DE TINTAS PARA FURADEIRA, HASTE METALICA *60* CM, COM HELICE (MEXEDOR DE TINTA)" | sinapi.origem.do.preço | "Coeficiente Representativo" | sinapi.unidade | "UN"
13751 | MAT.Sinapi.36800 | Sinapi.Material | null | null | null | null | null | null | pertencente.a | "Metais Sanitários" | sinapi.agrupador | "Custos de Insumos Materiais" | sinapi.código | "36800" | descrição | "MISTURADOR METALICO, BASE PARA CHUVEIRO/BANHEIRA, 1/2 pol OU 3/4 pol, SOLDAVEL OU ROSCAVEL (NAO INCLUI ACABAMENTOS)" | sinapi.origem.do.preço | "Coeficiente Representativo" | sinapi.unidade | "UN"
13752 | MAT.Sinapi.37587 | Sinapi.Material | null | null | null | null | null | null | pertencente.a | "Metais Sanitários" | sinapi.agrupador | "Custos de Insumos Materiais" | sinapi.código | "37587" | descrição | "MISTURADOR MONOCOMANDO PARA CHUVEIRO, BASE BRUTA, METALICO COM ACABAMENTO CROMADO" | sinapi.origem.do.preço | "Coeficiente Representativo" | sinapi.unidade | "UN"
13753 | MAT.Sinapi.11561 | Sinapi.Material | null | null | null | null | null | null | pertencente.a | "Ferragens" | sinapi.agrupador | "Custos de Insumos Materiais" | sinapi.código | "11561" | descrição | "MOLA HIDRAULICA AEREA, PARA PORTAS DE ATE 1.100 MM E PESO DE ATE 85 KG, COM CORPO EM ALUMINIO E BRACO EM ACO, SEM BRACO DE PARADA" | sinapi.origem.do.preço | "Coeficiente Representativo" | sinapi.unidade | "UN"
13754 | MAT.Sinapi.43604 | Sinapi.Material | null | null | null | null | null | null | pertencente.a | "Ferragens" | sinapi.agrupador | "Custos de Insumos Materiais" | sinapi.código | "43604" | descrição | "MOLA HIDRAULICA AEREA, PARA PORTAS DE ATE 850 MM E PESO DE ATE 50 KG, COM CORPO EM ALUMINIO E BRACO EM ACO, SEM BRACO DE PARADA" | sinapi.origem.do.preço | "Coeficiente Representativo" | sinapi.unidade | "UN"
13755 | MAT.Sinapi.11560 | Sinapi.Material | null | null | null | null | null | null | pertencente.a | "Ferragens" | sinapi.agrupador | "Custos de Insumos Materiais" | sinapi.código | "11560" | descrição | "MOLA HIDRAULICA AEREA, PARA PORTAS DE ATE 950 MM E PESO DE ATE 65 KG, COM CORPO EM ALUMINIO E BRACO EM ACO, SEM BRACO DE PARADA" | sinapi.origem.do.preço | "Coeficiente Representativo" | sinapi.unidade | "UN"
13756 | MAT.Sinapi.11499 | Sinapi.Material | null | null | null | null | null | null | pertencente.a | "Ferragens" | sinapi.agrupador | "Custos de Insumos Materiais" | sinapi.código | "11499" | descrição | "MOLA HIDRAULICA DE PISO, PARA PORTAS DE ATE 1100 MM E PESO DE ATE 120 KG, COM CORPO EM ACO INOX" | sinapi.origem.do.preço | "Coeficiente Representativo" | sinapi.unidade | "UN"
13757 | MAT.Sinapi.4114 | Sinapi.Material | null | null | null | null | null | null | pertencente.a | "Alvenarias" | sinapi.agrupador | "Custos de Insumos Materiais" | sinapi.código | "4114" | descrição | "MOURAO CONCRETO CURVO, SECAO T, H = 2,80 M + CURVA COM 0,45 M, COM FUROS PARA FIOS" | sinapi.origem.do.preço | "Coeficiente Representativo" | sinapi.unidade | "UN"
13758 | MAT.Sinapi.36797 | Sinapi.Material | null | null | null | null | null | null | pertencente.a | "Alvenarias" | sinapi.agrupador | "Custos de Insumos Materiais" | sinapi.código | "36797" | descrição | "MOURAO DE CONCRETO CURVO, *10 X 10* CM, H= *2,60* M + CURVA DE 0,40 M" | sinapi.origem.do.preço | "Coeficiente Representativo" | sinapi.unidade | "UN"
13759 | MAT.Sinapi.4107 | Sinapi.Material | null | null | null | null | null | null | pertencente.a | "Alvenarias" | sinapi.agrupador | "Custos de Insumos Materiais" | sinapi.código | "4107" | descrição | "MOURAO DE CONCRETO RETO, SECAO QUADRADA *10 X 10* CM, H= *2,30* M" | sinapi.origem.do.preço | "Coeficiente Representativo" | sinapi.unidade | "UN"
13760 | MAT.Sinapi.4102 | Sinapi.Material | null | null | null | null | null | null | pertencente.a | "Alvenarias" | sinapi.agrupador | "Custos de Insumos Materiais" | sinapi.código | "4102" | descrição | "MOURAO DE CONCRETO RETO, SECAO QUADRADA, *10 X 10* CM, H= 3,00 M" | sinapi.origem.do.preço | "Coletado em campo" | sinapi.unidade | "UN"
13761 | MAT.Sinapi.36799 | Sinapi.Material | null | null | null | null | null | null | pertencente.a | "Alvenarias" | sinapi.agrupador | "Custos de Insumos Materiais" | sinapi.código | "36799" | descrição | "MOURAO DE CONCRETO RETO, TIPO ESTICADOR, *10 X 10* CM, H= 2,50 M" | sinapi.origem.do.preço | "Coeficiente Representativo" | sinapi.unidade | "UN"
13762 | MAT.Sinapi.2747 | Sinapi.Material | null | null | null | null | null | null | pertencente.a | "Alvenarias" | sinapi.agrupador | "Custos de Insumos Materiais" | sinapi.código | "2747" | descrição | "MOURAO ROLICO DE MADEIRA TRATADA, D = 16 A 20 CM, H = 2,20 M, EM EUCALIPTO OU EQUIVALENTE DA REGIAO (PARA CERCA)" | sinapi.origem.do.preço | "Coeficiente Representativo" | sinapi.unidade | "M"
13763 | MAT.Sinapi.21138 | Sinapi.Material | null | null | null | null | null | null | pertencente.a | "Alvenarias" | sinapi.agrupador | "Custos de Insumos Materiais" | sinapi.código | "21138" | descrição | "MOURAO ROLICO DE MADEIRA TRATADA, D = 8 A 11 CM, H = 2,20 M, EM EUCALIPTO OU EQUIVALENTE DA REGIAO (PARA CERCA)" | sinapi.origem.do.preço | "Coletado em campo" | sinapi.unidade | "M"
13764 | MAT.Sinapi.10826 | Sinapi.Material | null | null | null | null | null | null | pertencente.a | "Paisagismo" | sinapi.agrupador | "Custos de Insumos Materiais" | sinapi.código | "10826" | descrição | "MUDA DE ARBUSTO FLORIFERO, CLUSIA/GARDENIA/MOREIA BRANCA/ AZALEIA OU EQUIVALENTE DA REGIAO, H= *50 A 70* CM" | sinapi.origem.do.preço | "Coeficiente Representativo" | sinapi.unidade | "UN"
13765 | MAT.Sinapi.365 | Sinapi.Material | null | null | null | null | null | null | pertencente.a | "Paisagismo" | sinapi.agrupador | "Custos de Insumos Materiais" | sinapi.código | "365" | descrição | "MUDA DE ARBUSTO FOLHAGEM, SANSAO-DO-CAMPO OU EQUIVALENTE DA REGIAO, H= *50 A 70* CM" | sinapi.origem.do.preço | "Coeficiente Representativo" | sinapi.unidade | "UN"
13766 | MAT.Sinapi.38639 | Sinapi.Material | null | null | null | null | null | null | pertencente.a | "Paisagismo" | sinapi.agrupador | "Custos de Insumos Materiais" | sinapi.código | "38639" | descrição | "MUDA DE ARBUSTO, BUXINHO, H= *50* CM" | sinapi.origem.do.preço | "Coeficiente Representativo" | sinapi.unidade | "UN"
13767 | MAT.Sinapi.38640 | Sinapi.Material | null | null | null | null | null | null | pertencente.a | "Paisagismo" | sinapi.agrupador | "Custos de Insumos Materiais" | sinapi.código | "38640" | descrição | "MUDA DE ARBUSTO, PINGO DE OURO/ VIOLETEIRA, H = *10 A 20* CM" | sinapi.origem.do.preço | "Coeficiente Representativo" | sinapi.unidade | "UN"
13768 | MAT.Sinapi.358 | Sinapi.Material | null | null | null | null | null | null | pertencente.a | "Paisagismo" | sinapi.agrupador | "Custos de Insumos Materiais" | sinapi.código | "358" | descrição | "MUDA DE ARVORE ORNAMENTAL, OITI/AROEIRA SALSA/ANGICO/IPE/JACARANDA OU EQUIVALENTE DA REGIAO, H= *1* M" | sinapi.origem.do.preço | "Coeficiente Representativo" | sinapi.unidade | "UN"
13769 | MAT.Sinapi.359 | Sinapi.Material | null | null | null | null | null | null | pertencente.a | "Paisagismo" | sinapi.agrupador | "Custos de Insumos Materiais" | sinapi.código | "359" | descrição | "MUDA DE ARVORE ORNAMENTAL, OITI/AROEIRA SALSA/ANGICO/IPE/JACARANDA OU EQUIVALENTE DA REGIAO, H= *2* M" | sinapi.origem.do.preço | "Coeficiente Representativo" | sinapi.unidade | "UN"
13770 | MAT.Sinapi.38641 | Sinapi.Material | null | null | null | null | null | null | pertencente.a | "Paisagismo" | sinapi.agrupador | "Custos de Insumos Materiais" | sinapi.código | "38641" | descrição | "MUDA DE PALMEIRA ARECA, H= *1,50* M" | sinapi.origem.do.preço | "Coeficiente Representativo" | sinapi.unidade | "UN"
13771 | MAT.Sinapi.360 | Sinapi.Material | null | null | null | null | null | null | pertencente.a | "Paisagismo" | sinapi.agrupador | "Custos de Insumos Materiais" | sinapi.código | "360" | descrição | "MUDA DE RASTEIRA/FORRACAO, AMENDOIM RASTEIRO/ONZE HORAS/AZULZINHA/IMPATIENS OU EQUIVALENTE DA REGIAO" | sinapi.origem.do.preço | "Coletado em campo" | sinapi.unidade | "UN"
13772 | MAT.Sinapi.42430 | Sinapi.Material | null | null | null | null | null | null | pertencente.a | "Ferramentas" | sinapi.agrupador | "Custos de Insumos Materiais" | sinapi.código | "42430" | descrição | "MULTIEXERCITADOR COM SEIS FUNCOES, EM TUBO DE ACO CARBONO, PINTURA NO PROCESSO ELETROSTATICO - EQUIPAMENTO DE GINASTICA PARA ACADEMIA AO AR LIVRE / ACADEMIA DA TERCEIRA IDADE - ATI" | sinapi.origem.do.preço | "Coeficiente Representativo" | sinapi.unidade | "UN"
13773 | MAT.Sinapi.4209 | Sinapi.Material | null | null | null | null | null | null | pertencente.a | "Tubulação" | sinapi.agrupador | "Custos de Insumos Materiais" | sinapi.código | "4209" | descrição | "NIPLE DE FERRO GALVANIZADO, COM ROSCA BSP, DE 1 1/2 pol" | sinapi.origem.do.preço | "Coeficiente Representativo" | sinapi.unidade | "UN"
13774 | MAT.Sinapi.4180 | Sinapi.Material | null | null | null | null | null | null | pertencente.a | "Tubulação" | sinapi.agrupador | "Custos de Insumos Materiais" | sinapi.código | "4180" | descrição | "NIPLE DE FERRO GALVANIZADO, COM ROSCA BSP, DE 1 1/4" | sinapi.origem.do.preço | "Coeficiente Representativo" | sinapi.unidade | "UN"
13775 | MAT.Sinapi.4179 | Sinapi.Material | null | null | null | null | null | null | pertencente.a | "Tubulação" | sinapi.agrupador | "Custos de Insumos Materiais" | sinapi.código | "4179" | descrição | "NIPLE DE FERRO GALVANIZADO, COM ROSCA BSP, DE 1 pol" | sinapi.origem.do.preço | "Coeficiente Representativo" | sinapi.unidade | "UN"
13776 | MAT.Sinapi.4177 | Sinapi.Material | null | null | null | null | null | null | pertencente.a | "Tubulação" | sinapi.agrupador | "Custos de Insumos Materiais" | sinapi.código | "4177" | descrição | "NIPLE DE FERRO GALVANIZADO, COM ROSCA BSP, DE 1/2 pol" | sinapi.origem.do.preço | "Coeficiente Representativo" | sinapi.unidade | "UN"
13777 | MAT.Sinapi.4208 | Sinapi.Material | null | null | null | null | null | null | pertencente.a | "Tubulação" | sinapi.agrupador | "Custos de Insumos Materiais" | sinapi.código | "4208" | descrição | "NIPLE DE FERRO GALVANIZADO, COM ROSCA BSP, DE 2 1/2 pol" | sinapi.origem.do.preço | "Coeficiente Representativo" | sinapi.unidade | "UN"
13778 | MAT.Sinapi.4181 | Sinapi.Material | null | null | null | null | null | null | pertencente.a | "Tubulação" | sinapi.agrupador | "Custos de Insumos Materiais" | sinapi.código | "4181" | descrição | "NIPLE DE FERRO GALVANIZADO, COM ROSCA BSP, DE 2" | sinapi.origem.do.preço | "Coeficiente Representativo" | sinapi.unidade | "UN"
13779 | MAT.Sinapi.4182 | Sinapi.Material | null | null | null | null | null | null | pertencente.a | "Tubulação" | sinapi.agrupador | "Custos de Insumos Materiais" | sinapi.código | "4182" | descrição | "NIPLE DE FERRO GALVANIZADO, COM ROSCA BSP, DE 3" | sinapi.origem.do.preço | "Coeficiente Representativo" | sinapi.unidade | "UN"
13780 | MAT.Sinapi.4178 | Sinapi.Material | null | null | null | null | null | null | pertencente.a | "Tubulação" | sinapi.agrupador | "Custos de Insumos Materiais" | sinapi.código | "4178" | descrição | "NIPLE DE FERRO GALVANIZADO, COM ROSCA BSP, DE 3/4 pol" | sinapi.origem.do.preço | "Coeficiente Representativo" | sinapi.unidade | "UN"
13781 | MAT.Sinapi.4183 | Sinapi.Material | null | null | null | null | null | null | pertencente.a | "Tubulação" | sinapi.agrupador | "Custos de Insumos Materiais" | sinapi.código | "4183" | descrição | "NIPLE DE FERRO GALVANIZADO, COM ROSCA BSP, DE 4" | sinapi.origem.do.preço | "Coeficiente Representativo" | sinapi.unidade | "UN"
13782 | MAT.Sinapi.4184 | Sinapi.Material | null | null | null | null | null | null | pertencente.a | "Tubulação" | sinapi.agrupador | "Custos de Insumos Materiais" | sinapi.código | "4184" | descrição | "NIPLE DE FERRO GALVANIZADO, COM ROSCA BSP, DE 5" | sinapi.origem.do.preço | "Coeficiente Representativo" | sinapi.unidade | "UN"
13783 | MAT.Sinapi.4185 | Sinapi.Material | null | null | null | null | null | null | pertencente.a | "Tubulação" | sinapi.agrupador | "Custos de Insumos Materiais" | sinapi.código | "4185" | descrição | "NIPLE DE FERRO GALVANIZADO, COM ROSCA BSP, DE 6" | sinapi.origem.do.preço | "Coeficiente Representativo" | sinapi.unidade | "UN"
13784 | MAT.Sinapi.4205 | Sinapi.Material | null | null | null | null | null | null | pertencente.a | "Tubulação" | sinapi.agrupador | "Custos de Insumos Materiais" | sinapi.código | "4205" | descrição | "NIPLE DE REDUCAO DE FERRO GALVANIZADO, COM ROSCA BSP, DE 1 1/2 pol X 1 1/4" | sinapi.origem.do.preço | "Coeficiente Representativo" | sinapi.unidade | "UN"
13785 | MAT.Sinapi.4192 | Sinapi.Material | null | null | null | null | null | null | pertencente.a | "Tubulação" | sinapi.agrupador | "Custos de Insumos Materiais" | sinapi.código | "4192" | descrição | "NIPLE DE REDUCAO DE FERRO GALVANIZADO, COM ROSCA BSP, DE 1 1/2 pol X 1" | sinapi.origem.do.preço | "Coeficiente Representativo" | sinapi.unidade | "UN"
13786 | MAT.Sinapi.4191 | Sinapi.Material | null | null | null | null | null | null | pertencente.a | "Tubulação" | sinapi.agrupador | "Custos de Insumos Materiais" | sinapi.código | "4191" | descrição | "NIPLE DE REDUCAO DE FERRO GALVANIZADO, COM ROSCA BSP, DE 1 1/2 pol X 3/4 pol" | sinapi.origem.do.preço | "Coeficiente Representativo" | sinapi.unidade | "UN"
13787 | MAT.Sinapi.4206 | Sinapi.Material | null | null | null | null | null | null | pertencente.a | "Tubulação" | sinapi.agrupador | "Custos de Insumos Materiais" | sinapi.código | "4206" | descrição | "NIPLE DE REDUCAO DE FERRO GALVANIZADO, COM ROSCA BSP, DE 1 1/4 X 1" | sinapi.origem.do.preço | "Coeficiente Representativo" | sinapi.unidade | "UN"
13788 | MAT.Sinapi.4207 | Sinapi.Material | null | null | null | null | null | null | pertencente.a | "Tubulação" | sinapi.agrupador | "Custos de Insumos Materiais" | sinapi.código | "4207" | descrição | "NIPLE DE REDUCAO DE FERRO GALVANIZADO, COM ROSCA BSP, DE 1 1/4 X 1/2 pol" | sinapi.origem.do.preço | "Coeficiente Representativo" | sinapi.unidade | "UN"
13789 | MAT.Sinapi.4190 | Sinapi.Material | null | null | null | null | null | null | pertencente.a | "Tubulação" | sinapi.agrupador | "Custos de Insumos Materiais" | sinapi.código | "4190" | descrição | "NIPLE DE REDUCAO DE FERRO GALVANIZADO, COM ROSCA BSP, DE 1 1/4 X 3/4 pol" | sinapi.origem.do.preço | "Coeficiente Representativo" | sinapi.unidade | "UN"
13790 | MAT.Sinapi.4188 | Sinapi.Material | null | null | null | null | null | null | pertencente.a | "Tubulação" | sinapi.agrupador | "Custos de Insumos Materiais" | sinapi.código | "4188" | descrição | "NIPLE DE REDUCAO DE FERRO GALVANIZADO, COM ROSCA BSP, DE 1 X 1/2 pol" | sinapi.origem.do.preço | "Coeficiente Representativo" | sinapi.unidade | "UN"
13791 | MAT.Sinapi.4189 | Sinapi.Material | null | null | null | null | null | null | pertencente.a | "Tubulação" | sinapi.agrupador | "Custos de Insumos Materiais" | sinapi.código | "4189" | descrição | "NIPLE DE REDUCAO DE FERRO GALVANIZADO, COM ROSCA BSP, DE 1 X 3/4 pol" | sinapi.origem.do.preço | "Coeficiente Representativo" | sinapi.unidade | "UN"
13792 | MAT.Sinapi.4186 | Sinapi.Material | null | null | null | null | null | null | pertencente.a | "Tubulação" | sinapi.agrupador | "Custos de Insumos Materiais" | sinapi.código | "4186" | descrição | "NIPLE DE REDUCAO DE FERRO GALVANIZADO, COM ROSCA BSP, DE 1/2 pol X 1/4" | sinapi.origem.do.preço | "Coeficiente Representativo" | sinapi.unidade | "UN"
13793 | MAT.Sinapi.4197 | Sinapi.Material | null | null | null | null | null | null | pertencente.a | "Tubulação" | sinapi.agrupador | "Custos de Insumos Materiais" | sinapi.código | "4197" | descrição | "NIPLE DE REDUCAO DE FERRO GALVANIZADO, COM ROSCA BSP, DE 2 1/2 pol X 2" | sinapi.origem.do.preço | "Coeficiente Representativo" | sinapi.unidade | "UN"
13794 | MAT.Sinapi.4194 | Sinapi.Material | null | null | null | null | null | null | pertencente.a | "Tubulação" | sinapi.agrupador | "Custos de Insumos Materiais" | sinapi.código | "4194" | descrição | "NIPLE DE REDUCAO DE FERRO GALVANIZADO, COM ROSCA BSP, DE 2 X 1 1/2 pol" | sinapi.origem.do.preço | "Coeficiente Representativo" | sinapi.unidade | "UN"
13795 | MAT.Sinapi.4193 | Sinapi.Material | null | null | null | null | null | null | pertencente.a | "Tubulação" | sinapi.agrupador | "Custos de Insumos Materiais" | sinapi.código | "4193" | descrição | "NIPLE DE REDUCAO DE FERRO GALVANIZADO, COM ROSCA BSP, DE 2 X 1 1/4" | sinapi.origem.do.preço | "Coeficiente Representativo" | sinapi.unidade | "UN"
13796 | MAT.Sinapi.4204 | Sinapi.Material | null | null | null | null | null | null | pertencente.a | "Tubulação" | sinapi.agrupador | "Custos de Insumos Materiais" | sinapi.código | "4204" | descrição | "NIPLE DE REDUCAO DE FERRO GALVANIZADO, COM ROSCA BSP, DE 2 X 1" | sinapi.origem.do.preço | "Coeficiente Representativo" | sinapi.unidade | "UN"
13797 | MAT.Sinapi.4202 | Sinapi.Material | null | null | null | null | null | null | pertencente.a | "Tubulação" | sinapi.agrupador | "Custos de Insumos Materiais" | sinapi.código | "4202" | descrição | "NIPLE DE REDUCAO DE FERRO GALVANIZADO, COM ROSCA BSP, DE 3 X 2 1/2 pol" | sinapi.origem.do.preço | "Coeficiente Representativo" | sinapi.unidade | "UN"
13798 | MAT.Sinapi.4203 | Sinapi.Material | null | null | null | null | null | null | pertencente.a | "Tubulação" | sinapi.agrupador | "Custos de Insumos Materiais" | sinapi.código | "4203" | descrição | "NIPLE DE REDUCAO DE FERRO GALVANIZADO, COM ROSCA BSP, DE 3 X 2" | sinapi.origem.do.preço | "Coeficiente Representativo" | sinapi.unidade | "UN"
13799 | MAT.Sinapi.4187 | Sinapi.Material | null | null | null | null | null | null | pertencente.a | "Tubulação" | sinapi.agrupador | "Custos de Insumos Materiais" | sinapi.código | "4187" | descrição | "NIPLE DE REDUCAO DE FERRO GALVANIZADO, COM ROSCA BSP, DE 3/4 pol X 1/2 pol" | sinapi.origem.do.preço | "Coeficiente Representativo" | sinapi.unidade | "UN"
13800 | MAT.Sinapi.40368 | Sinapi.Material | null | null | null | null | null | null | pertencente.a | "Tubulação" | sinapi.agrupador | "Custos de Insumos Materiais" | sinapi.código | "40368" | descrição | "NIPLE SEXTAVADO EM ACO CARBONO, COM ROSCA BSP, PRESSAO 3.000 LBS, DN 1 1/2 pol" | sinapi.origem.do.preço | "Coeficiente Representativo" | sinapi.unidade | "UN"
13801 | MAT.Sinapi.40365 | Sinapi.Material | null | null | null | null | null | null | pertencente.a | "Tubulação" | sinapi.agrupador | "Custos de Insumos Materiais" | sinapi.código | "40365" | descrição | "NIPLE SEXTAVADO EM ACO CARBONO, COM ROSCA BSP, PRESSAO 3.000 LBS, DN 1 1/4" | sinapi.origem.do.preço | "Coeficiente Representativo" | sinapi.unidade | "UN"
13802 | MAT.Sinapi.40362 | Sinapi.Material | null | null | null | null | null | null | pertencente.a | "Tubulação" | sinapi.agrupador | "Custos de Insumos Materiais" | sinapi.código | "40362" | descrição | "NIPLE SEXTAVADO EM ACO CARBONO, COM ROSCA BSP, PRESSAO 3.000 LBS, DN 1" | sinapi.origem.do.preço | "Coeficiente Representativo" | sinapi.unidade | "UN"
13803 | MAT.Sinapi.40356 | Sinapi.Material | null | null | null | null | null | null | pertencente.a | "Tubulação" | sinapi.agrupador | "Custos de Insumos Materiais" | sinapi.código | "40356" | descrição | "NIPLE SEXTAVADO EM ACO CARBONO, COM ROSCA BSP, PRESSAO 3.000 LBS, DN 1/2 pol" | sinapi.origem.do.preço | "Coeficiente Representativo" | sinapi.unidade | "UN"
13804 | MAT.Sinapi.40374 | Sinapi.Material | null | null | null | null | null | null | pertencente.a | "Tubulação" | sinapi.agrupador | "Custos de Insumos Materiais" | sinapi.código | "40374" | descrição | "NIPLE SEXTAVADO EM ACO CARBONO, COM ROSCA BSP, PRESSAO 3.000 LBS, DN 2 1/2 pol" | sinapi.origem.do.preço | "Coeficiente Representativo" | sinapi.unidade | "UN"
13805 | MAT.Sinapi.40371 | Sinapi.Material | null | null | null | null | null | null | pertencente.a | "Tubulação" | sinapi.agrupador | "Custos de Insumos Materiais" | sinapi.código | "40371" | descrição | "NIPLE SEXTAVADO EM ACO CARBONO, COM ROSCA BSP, PRESSAO 3.000 LBS, DN 2" | sinapi.origem.do.preço | "Coeficiente Representativo" | sinapi.unidade | "UN"
13806 | MAT.Sinapi.40359 | Sinapi.Material | null | null | null | null | null | null | pertencente.a | "Tubulação" | sinapi.agrupador | "Custos de Insumos Materiais" | sinapi.código | "40359" | descrição | "NIPLE SEXTAVADO EM ACO CARBONO, COM ROSCA BSP, PRESSAO 3.000 LBS, DN 3/4 pol" | sinapi.origem.do.preço | "Coeficiente Representativo" | sinapi.unidade | "UN"
13807 | MAT.Sinapi.45201 | Sinapi.Material | null | null | null | null | null | null | pertencente.a | "Ferramentas" | sinapi.agrupador | "Custos de Insumos Materiais" | sinapi.código | "45201" | descrição | "NIVEL DE ALUMINIO 350 MM (14), COM 3 BOLHAS" | sinapi.origem.do.preço | "Coeficiente Representativo" | sinapi.unidade | "UN"
13808 | MAT.Sinapi.38175 | Sinapi.Material | null | null | null | null | null | null | pertencente.a | "Ferramentas" | sinapi.agrupador | "Custos de Insumos Materiais" | sinapi.código | "38175" | descrição | "NUMERO / ALGARISMO PARA RESIDENCIA (FACHADA), EM ZAMAC, COM ALTURA DE APROX *45* MM, INCLUSIVE PARAFUSOS" | sinapi.origem.do.preço | "Coeficiente Representativo" | sinapi.unidade | "UN"
13809 | MAT.Sinapi.38176 | Sinapi.Material | null | null | null | null | null | null | pertencente.a | "Ferramentas" | sinapi.agrupador | "Custos de Insumos Materiais" | sinapi.código | "38176" | descrição | "NUMERO / ALGARISMO PARA RESIDENCIA (FACHADA), EM ZAMAC, COM ALTURA DE APROX 125 MM, INCLUSIVE PARAFUSOS" | sinapi.origem.do.preço | "Coeficiente Representativo" | sinapi.unidade | "UN"
13810 | MAT.Sinapi.36152 | Sinapi.Material | null | null | null | null | null | null | pertencente.a | "Ferramentas" | sinapi.agrupador | "Custos de Insumos Materiais" | sinapi.código | "36152" | descrição | "OCULOS DE SEGURANCA CONTRA IMPACTOS COM LENTE INCOLOR, ARMACAO NYLON, COM PROTECAO UVA E UVB" | sinapi.origem.do.preço | "Coeficiente Representativo" | sinapi.unidade | "UN"
13811 | MAT.Sinapi.45212 | Sinapi.Material | null | null | null | null | null | null | pertencente.a | "Ferramentas" | sinapi.agrupador | "Custos de Insumos Materiais" | sinapi.código | "45212" | descrição | "OCULOS DE SOLDA COM ESCURECIMENTO AUTOMATICO" | sinapi.origem.do.preço | "Coeficiente Representativo" | sinapi.unidade | "UN"
13812 | MAT.Sinapi.4221 | Sinapi.Material | null | null | null | null | null | null | pertencente.a | "Ferramentas" | sinapi.agrupador | "Custos de Insumos Materiais" | sinapi.código | "4221" | descrição | "OLEO DIESEL COMBUSTIVEL COMUM METROPOLITANO S-10 OU S-500" | sinapi.origem.do.preço | "Coletado em campo" | sinapi.unidade | "L"
13813 | MAT.Sinapi.4227 | Sinapi.Material | null | null | null | null | null | null | pertencente.a | "Ferramentas" | sinapi.agrupador | "Custos de Insumos Materiais" | sinapi.código | "4227" | descrição | "OLEO LUBRIFICANTE MINERAL MONOVISCOSO, SAE 40, PARA MOTORES DE EQUIPAMENTOS PESADOS (CAMINHOES, TRATORES, RETROS E ETC)" | sinapi.origem.do.preço | "Coeficiente Representativo" | sinapi.unidade | "L"
13814 | MAT.Sinapi.38170 | Sinapi.Material | null | null | null | null | null | null | pertencente.a | "Ferramentas" | sinapi.agrupador | "Custos de Insumos Materiais" | sinapi.código | "38170" | descrição | "OLHO MAGICO PARA PORTAS, EM LATAO, COM LENTE DE POLICARBONATO, ANGULO DE *200* GRAUS, ESPESSURA ENTRE *25 E 46* MM, INCLUINDO FECHO JANELA" | sinapi.origem.do.preço | "Coeficiente Representativo" | sinapi.unidade | "UN"
13815 | MAT.Sinapi.2 | Sinapi.Material | null | null | null | null | null | null | pertencente.a | "Ferramentas" | sinapi.agrupador | "Custos de Insumos Materiais" | sinapi.código | "2" | descrição | "OXIGENIO - RECARGA DE GAS PARA CILINDRO (NAO INCLUI TROCA/MANUTENCAO DO CILINDRO)" | sinapi.origem.do.preço | "Coeficiente Representativo" | sinapi.unidade | "M3"
13816 | MAT.Sinapi.38402 | Sinapi.Material | null | null | null | null | null | null | pertencente.a | "Ferramentas" | sinapi.agrupador | "Custos de Insumos Materiais" | sinapi.código | "38402" | descrição | "PA DE LIXO PLASTICA, CABO LONGO" | sinapi.origem.do.preço | "Coeficiente Representativo" | sinapi.unidade | "UN"
13817 | MAT.Sinapi.45234 | Sinapi.Material | null | null | null | null | null | null | pertencente.a | "Ferramentas" | sinapi.agrupador | "Custos de Insumos Materiais" | sinapi.código | "45234" | descrição | "PA QUADRADA COM CABO DE MADEIRA EM Y DE 71 CM" | sinapi.origem.do.preço | "Coeficiente Representativo" | sinapi.unidade | "UN"
13818 | MAT.Sinapi.3412 | Sinapi.Material | null | null | null | null | null | null | pertencente.a | "Isolamento" | sinapi.agrupador | "Custos de Insumos Materiais" | sinapi.código | "3412" | descrição | "PAINEL DE LA DE VIDRO SEM REVESTIMENTO PSI 20, E = 25 MM, DE 1200 X 600 MM" | sinapi.origem.do.preço | "Coeficiente Representativo" | sinapi.unidade | "M2"
13819 | MAT.Sinapi.3413 | Sinapi.Material | null | null | null | null | null | null | pertencente.a | "Isolamento" | sinapi.agrupador | "Custos de Insumos Materiais" | sinapi.código | "3413" | descrição | "PAINEL DE LA DE VIDRO SEM REVESTIMENTO PSI 20, E = 50 MM, DE 1200 X 600 MM" | sinapi.origem.do.preço | "Coeficiente Representativo" | sinapi.unidade | "M2"
13820 | MAT.Sinapi.39744 | Sinapi.Material | null | null | null | null | null | null | pertencente.a | "Isolamento" | sinapi.agrupador | "Custos de Insumos Materiais" | sinapi.código | "39744" | descrição | "PAINEL DE LA DE VIDRO SEM REVESTIMENTO PSI 40, E = 25 MM, DE 1200 X 600 MM" | sinapi.origem.do.preço | "Coeficiente Representativo" | sinapi.unidade | "M2"
13821 | MAT.Sinapi.39745 | Sinapi.Material | null | null | null | null | null | null | pertencente.a | "Isolamento" | sinapi.agrupador | "Custos de Insumos Materiais" | sinapi.código | "39745" | descrição | "PAINEL DE LA DE VIDRO SEM REVESTIMENTO PSI 40, E = 50 MM, DE 1200 X 600 MM" | sinapi.origem.do.preço | "Coeficiente Representativo" | sinapi.unidade | "M2"
13822 | MAT.Sinapi.39639 | Sinapi.Material | null | null | null | null | null | null | pertencente.a | "Estruturas" | sinapi.agrupador | "Custos de Insumos Materiais" | sinapi.código | "39639" | descrição | "PAINEL ESTRUTURAL PARA LAJE SECA REVESTIDO EM PLACA CIMENTICIA, DE *1,20 X 2,50* M, E = 55 MM" | sinapi.origem.do.preço | "Coeficiente Representativo" | sinapi.unidade | "M2"
13823 | MAT.Sinapi.39637 | Sinapi.Material | null | null | null | null | null | null | pertencente.a | "Estruturas" | sinapi.agrupador | "Custos de Insumos Materiais" | sinapi.código | "39637" | descrição | "PAINEL ESTRUTURAL PARA LAJE SECA REVESTIDO EM PLACA CIMENTICIA, DE 1 pol,20 X 2,50 M, E = 23 MM" | sinapi.origem.do.preço | "Coeficiente Representativo" | sinapi.unidade | "M2"
13824 | MAT.Sinapi.39638 | Sinapi.Material | null | null | null | null | null | null | pertencente.a | "Estruturas" | sinapi.agrupador | "Custos de Insumos Materiais" | sinapi.código | "39638" | descrição | "PAINEL ESTRUTURAL PARA LAJE SECA REVESTIDO EM PLACA CIMENTICIA, DE 1 pol,20 X 2,50 M, E = 40 MM" | sinapi.origem.do.preço | "Coeficiente Representativo" | sinapi.unidade | "M2"
13825 | MAT.Sinapi.39517 | Sinapi.Material | null | null | null | null | null | null | pertencente.a | "Isolamento" | sinapi.agrupador | "Custos de Insumos Materiais" | sinapi.código | "39517" | descrição | "PAINEL TERMOISOLANTE PARA FECHAMENTOS VERTICAIS (INCLUI PARAFUSOS DE FIXACAO) REVESTIDO EM ACO GALVALUME, LARGURA UTIL DE 1100 MM, REVESTIMENTO COM ESPESSURA DE 0,50 MM, COM PRE-PINTURA NAS DUAS FACES, NUCLEO EM POLIURETANO (PUR) COM ESPESSURA 40/50 MM" | sinapi.origem.do.preço | "Coeficiente Representativo" | sinapi.unidade | "M2"
13826 | MAT.Sinapi.39518 | Sinapi.Material | null | null | null | null | null | null | pertencente.a | "Isolamento" | sinapi.agrupador | "Custos de Insumos Materiais" | sinapi.código | "39518" | descrição | "PAINEL TERMOISOLANTE PARA FECHAMENTOS VERTICAIS (INCLUI PARAFUSOS DE FIXACAO) REVESTIDO EM ACO GALVALUME, LARGURA UTIL DE 1100 MM, REVESTIMENTO COM ESPESSURA DE 0,50 MM, COM PRE-PINTURA NAS DUAS FACES, NUCLEO EM POLIURETANO (PUR) COM ESPESSURA 70/80 MM" | sinapi.origem.do.preço | "Coeficiente Representativo" | sinapi.unidade | "M2"
13827 | MAT.Sinapi.38366 | Sinapi.Material | null | null | null | null | null | null | pertencente.a | "Ferramentas" | sinapi.agrupador | "Custos de Insumos Materiais" | sinapi.código | "38366" | descrição | "PAPEL KRAFT BETUMADO" | sinapi.origem.do.preço | "Coeficiente Representativo" | sinapi.unidade | "M2"
13828 | MAT.Sinapi.11703 | Sinapi.Material | null | null | null | null | null | null | pertencente.a | "Metais Sanitários" | sinapi.agrupador | "Custos de Insumos Materiais" | sinapi.código | "11703" | descrição | "PAPELEIRA DE PAREDE EM METAL CROMADO SEM TAMPA" | sinapi.origem.do.preço | "Coeficiente Representativo" | sinapi.unidade | "UN"
13829 | MAT.Sinapi.37400 | Sinapi.Material | null | null | null | null | null | null | pertencente.a | "Metais Sanitários" | sinapi.agrupador | "Custos de Insumos Materiais" | sinapi.código | "37400" | descrição | "PAPELEIRA PLASTICA TIPO DISPENSER PARA PAPEL HIGIENICO ROLAO" | sinapi.origem.do.preço | "Coeficiente Representativo" | sinapi.unidade | "UN"
13830 | MAT.Sinapi.25400 | Sinapi.Material | null | null | null | null | null | null | pertencente.a | "Divisórias" | sinapi.agrupador | "Custos de Insumos Materiais" | sinapi.código | "25400" | descrição | "PAR DE TABELAS DE BASQUETE EM COMPENSADO NAVAL, OFICIAL, 1800 X 1200 MM, INCLUINDO ARO DE METAL E REDE EM POLIPROPILENO 100% (SEM SUPORTE DE FIXACAO)" | sinapi.origem.do.preço | "Coeficiente Representativo" | sinapi.unidade | "UN"
13831 | MAT.Sinapi.4276 | Sinapi.Material | null | null | null | null | null | null | pertencente.a | "Proteção Atmosférica" | sinapi.agrupador | "Custos de Insumos Materiais" | sinapi.código | "4276" | descrição | "PARA-RAIOS DE DISTRIBUICAO, TENSAO NOMINAL 15 KV, CORRENTE NOMINAL DE DESCARGA 5 KA" | sinapi.origem.do.preço | "Coeficiente Representativo" | sinapi.unidade | "UN"
13832 | MAT.Sinapi.4273 | Sinapi.Material | null | null | null | null | null | null | pertencente.a | "Proteção Atmosférica" | sinapi.agrupador | "Custos de Insumos Materiais" | sinapi.código | "4273" | descrição | "PARA-RAIOS DE DISTRIBUICAO, TENSAO NOMINAL 30 KV, CORRENTE NOMINAL DE DESCARGA 10 KA" | sinapi.origem.do.preço | "Coeficiente Representativo" | sinapi.unidade | "UN"
13833 | MAT.Sinapi.4274 | Sinapi.Material | null | null | null | null | null | null | pertencente.a | "Proteção Atmosférica" | sinapi.agrupador | "Custos de Insumos Materiais" | sinapi.código | "4274" | descrição | "PARA-RAIOS TIPO FRANKLIN 350 MM, EM LATAO CROMADO, DUAS DESCIDAS, PARA PROTECAO DE EDIFICACOES CONTRA DESCARGAS ATMOSFERICAS" | sinapi.origem.do.preço | "Coletado em campo" | sinapi.unidade | "UN"
13834 | MAT.Sinapi.39438 | Sinapi.Material | null | null | null | null | null | null | pertencente.a | "Parafusos e porcas" | sinapi.agrupador | "Custos de Insumos Materiais" | sinapi.código | "39438" | descrição | "PARAFUSO CABECA TROMBETA E PONTA AGULHA (GN55), COMPRIMENTO 55 MM, EM ACO FOSFATIZADO, PARA FIXAR CHAPA DE GESSO EM PERFIL DRYWALL METALICO MAXIMO 0,7 MM" | sinapi.origem.do.preço | "Coeficiente Representativo" | sinapi.unidade | "UN"
13835 | MAT.Sinapi.4379 | Sinapi.Material | null | null | null | null | null | null | pertencente.a | "Parafusos e porcas" | sinapi.agrupador | "Custos de Insumos Materiais" | sinapi.código | "4379" | descrição | "PARAFUSO DE ACO ZINCADO COM ROSCA SOBERBA, CABECA CHATA E FENDA SIMPLES, DIAMETRO 2,5 MM, COMPRIMENTO * 9,5 * MM" | sinapi.origem.do.preço | "Coeficiente Representativo" | sinapi.unidade | "UN"
13836 | MAT.Sinapi.4377 | Sinapi.Material | null | null | null | null | null | null | pertencente.a | "Parafusos e porcas" | sinapi.agrupador | "Custos de Insumos Materiais" | sinapi.código | "4377" | descrição | "PARAFUSO DE ACO ZINCADO COM ROSCA SOBERBA, CABECA CHATA E FENDA SIMPLES, DIAMETRO 4 pol,2 MM, COMPRIMENTO * 32 * MM" | sinapi.origem.do.preço | "Coeficiente Representativo" | sinapi.unidade | "UN"
13837 | MAT.Sinapi.4356 | Sinapi.Material | null | null | null | null | null | null | pertencente.a | "Parafusos e porcas" | sinapi.agrupador | "Custos de Insumos Materiais" | sinapi.código | "4356" | descrição | "PARAFUSO DE ACO ZINCADO COM ROSCA SOBERBA, CABECA CHATA E FENDA SIMPLES, DIAMETRO 4 pol,8 MM, COMPRIMENTO 45 MM" | sinapi.origem.do.preço | "Coeficiente Representativo" | sinapi.unidade | "UN"
13838 | MAT.Sinapi.13246 | Sinapi.Material | null | null | null | null | null | null | pertencente.a | "Parafusos e porcas" | sinapi.agrupador | "Custos de Insumos Materiais" | sinapi.código | "13246" | descrição | "PARAFUSO DE ACO ZINCADO, SEXTAVADO, COM ROSCA INTEIRA, DIAMETRO 5/16, COMPRIMENTO 3/4 pol, COM PORCA E ARRUELA LISA LEVE" | sinapi.origem.do.preço | "Coeficiente Representativo" | sinapi.unidade | "UN"
13839 | MAT.Sinapi.13294 | Sinapi.Material | null | null | null | null | null | null | pertencente.a | "Parafusos e porcas" | sinapi.agrupador | "Custos de Insumos Materiais" | sinapi.código | "13294" | descrição | "PARAFUSO DE ACO ZINCADO, SEXTAVADO, COM ROSCA SOBERBA, DIAMETRO 3/8, COMPRIMENTO 80 MM" | sinapi.origem.do.preço | "Coeficiente Representativo" | sinapi.unidade | "UN"
13840 | MAT.Sinapi.11963 | Sinapi.Material | null | null | null | null | null | null | pertencente.a | "Parafusos e porcas" | sinapi.agrupador | "Custos de Insumos Materiais" | sinapi.código | "11963" | descrição | "PARAFUSO DE ACO ZINCADO, TIPO CHUMBADOR PARABOLT, DIAMETRO 1/2 pol, COMPRIMENTO 75 MM" | sinapi.origem.do.preço | "Coeficiente Representativo" | sinapi.unidade | "UN"
13841 | MAT.Sinapi.11964 | Sinapi.Material | null | null | null | null | null | null | pertencente.a | "Parafusos e porcas" | sinapi.agrupador | "Custos de Insumos Materiais" | sinapi.código | "11964" | descrição | "PARAFUSO DE ACO ZINCADO, TIPO CHUMBADOR PARABOLT, DIAMETRO 3/8, COMPRIMENTO 75 MM" | sinapi.origem.do.preço | "Coeficiente Representativo" | sinapi.unidade | "UN"
13842 | MAT.Sinapi.4346 | Sinapi.Material | null | null | null | null | null | null | pertencente.a | "Parafusos e porcas" | sinapi.agrupador | "Custos de Insumos Materiais" | sinapi.código | "4346" | descrição | "PARAFUSO DE FERRO POLIDO, SEXTAVADO, COM ROSCA PARCIAL, DIAMETRO 5/8, COMPRIMENTO 6, COM PORCA E ARRUELA DE PRESSAO MEDIA" | sinapi.origem.do.preço | "Coeficiente Representativo" | sinapi.unidade | "UN"
13843 | MAT.Sinapi.11955 | Sinapi.Material | null | null | null | null | null | null | pertencente.a | "Parafusos e porcas" | sinapi.agrupador | "Custos de Insumos Materiais" | sinapi.código | "11955" | descrição | "PARAFUSO DE LATAO COM ACABAMENTO CROMADO PARA FIXAR PECA SANITARIA, INCLUI PORCA CEGA, ARRUELA E BUCHA DE NYLON TAMANHO S-10" | sinapi.origem.do.preço | "Coeficiente Representativo" | sinapi.unidade | "UN"
13844 | MAT.Sinapi.11960 | Sinapi.Material | null | null | null | null | null | null | pertencente.a | "Parafusos e porcas" | sinapi.agrupador | "Custos de Insumos Materiais" | sinapi.código | "11960" | descrição | "PARAFUSO DE LATAO COM ROSCA SOBERBA, CABECA CHATA E FENDA SIMPLES, DIAMETRO 2,5 MM, COMPRIMENTO 12 MM" | sinapi.origem.do.preço | "Coeficiente Representativo" | sinapi.unidade | "UN"
13845 | MAT.Sinapi.4333 | Sinapi.Material | null | null | null | null | null | null | pertencente.a | "Parafusos e porcas" | sinapi.agrupador | "Custos de Insumos Materiais" | sinapi.código | "4333" | descrição | "PARAFUSO DE LATAO COM ROSCA SOBERBA, CABECA CHATA E FENDA SIMPLES, DIAMETRO 3,2 MM, COMPRIMENTO 16 MM" | sinapi.origem.do.preço | "Coeficiente Representativo" | sinapi.unidade | "UN"
13846 | MAT.Sinapi.4358 | Sinapi.Material | null | null | null | null | null | null | pertencente.a | "Parafusos e porcas" | sinapi.agrupador | "Custos de Insumos Materiais" | sinapi.código | "4358" | descrição | "PARAFUSO DE LATAO COM ROSCA SOBERBA, CABECA CHATA E FENDA SIMPLES, DIAMETRO 4 pol,8 MM, COMPRIMENTO 65 MM" | sinapi.origem.do.preço | "Coeficiente Representativo" | sinapi.unidade | "UN"
13847 | MAT.Sinapi.39435 | Sinapi.Material | null | null | null | null | null | null | pertencente.a | "Parafusos e porcas" | sinapi.agrupador | "Custos de Insumos Materiais" | sinapi.código | "39435" | descrição | "PARAFUSO DRY WALL, EM ACO FOSFATIZADO, CABECA TROMBETA E PONTA AGULHA (TA), COMPRIMENTO 25 MM" | sinapi.origem.do.preço | "Coeficiente Representativo" | sinapi.unidade | "UN"
13848 | MAT.Sinapi.39436 | Sinapi.Material | null | null | null | null | null | null | pertencente.a | "Parafusos e porcas" | sinapi.agrupador | "Custos de Insumos Materiais" | sinapi.código | "39436" | descrição | "PARAFUSO DRY WALL, EM ACO FOSFATIZADO, CABECA TROMBETA E PONTA AGULHA (TA), COMPRIMENTO 35 MM" | sinapi.origem.do.preço | "Coeficiente Representativo" | sinapi.unidade | "UN"
13849 | MAT.Sinapi.39437 | Sinapi.Material | null | null | null | null | null | null | pertencente.a | "Parafusos e porcas" | sinapi.agrupador | "Custos de Insumos Materiais" | sinapi.código | "39437" | descrição | "PARAFUSO DRY WALL, EM ACO FOSFATIZADO, CABECA TROMBETA E PONTA AGULHA (TA), COMPRIMENTO 45 MM" | sinapi.origem.do.preço | "Coeficiente Representativo" | sinapi.unidade | "UN"
13850 | MAT.Sinapi.39439 | Sinapi.Material | null | null | null | null | null | null | pertencente.a | "Parafusos e porcas" | sinapi.agrupador | "Custos de Insumos Materiais" | sinapi.código | "39439" | descrição | "PARAFUSO DRY WALL, EM ACO FOSFATIZADO, CABECA TROMBETA E PONTA BROCA (TB), COMPRIMENTO 25 MM" | sinapi.origem.do.preço | "Coeficiente Representativo" | sinapi.unidade | "UN"
13851 | MAT.Sinapi.39440 | Sinapi.Material | null | null | null | null | null | null | pertencente.a | "Parafusos e porcas" | sinapi.agrupador | "Custos de Insumos Materiais" | sinapi.código | "39440" | descrição | "PARAFUSO DRY WALL, EM ACO FOSFATIZADO, CABECA TROMBETA E PONTA BROCA (TB), COMPRIMENTO 35 MM" | sinapi.origem.do.preço | "Coeficiente Representativo" | sinapi.unidade | "UN"
13852 | MAT.Sinapi.39441 | Sinapi.Material | null | null | null | null | null | null | pertencente.a | "Parafusos e porcas" | sinapi.agrupador | "Custos de Insumos Materiais" | sinapi.código | "39441" | descrição | "PARAFUSO DRY WALL, EM ACO FOSFATIZADO, CABECA TROMBETA E PONTA BROCA (TB), COMPRIMENTO 45 MM" | sinapi.origem.do.preço | "Coeficiente Representativo" | sinapi.unidade | "UN"
13853 | MAT.Sinapi.39442 | Sinapi.Material | null | null | null | null | null | null | pertencente.a | "Parafusos e porcas" | sinapi.agrupador | "Custos de Insumos Materiais" | sinapi.código | "39442" | descrição | "PARAFUSO DRY WALL, EM ACO ZINCADO, CABECA LENTILHA E PONTA AGULHA (LA), LARGURA 4 pol,2 MM, COMPRIMENTO 13 MM" | sinapi.origem.do.preço | "Coeficiente Representativo" | sinapi.unidade | "UN"
13854 | MAT.Sinapi.39443 | Sinapi.Material | null | null | null | null | null | null | pertencente.a | "Parafusos e porcas" | sinapi.agrupador | "Custos de Insumos Materiais" | sinapi.código | "39443" | descrição | "PARAFUSO DRY WALL, EM ACO ZINCADO, CABECA LENTILHA E PONTA BROCA (LB), LARGURA 4 pol,2 MM, COMPRIMENTO 13 MM" | sinapi.origem.do.preço | "Coeficiente Representativo" | sinapi.unidade | "UN"
13855 | MAT.Sinapi.4329 | Sinapi.Material | null | null | null | null | null | null | pertencente.a | "Parafusos e porcas" | sinapi.agrupador | "Custos de Insumos Materiais" | sinapi.código | "4329" | descrição | "PARAFUSO EM ACO GALVANIZADO, TIPO MAQUINA, SEXTAVADO, SEM PORCA, DIAMETRO 1/2 pol, COMPRIMENTO 2" | sinapi.origem.do.preço | "Coletado em campo" | sinapi.unidade | "UN"
13856 | MAT.Sinapi.436 | Sinapi.Material | null | null | null | null | null | null | pertencente.a | "Parafusos e porcas" | sinapi.agrupador | "Custos de Insumos Materiais" | sinapi.código | "436" | descrição | "PARAFUSO FRANCES M16 EM ACO GALVANIZADO, COMPRIMENTO = 150 MM, DIAMETRO = 16 MM, CABECA ABAULADA" | sinapi.origem.do.preço | "Coeficiente Representativo" | sinapi.unidade | "UN"
13857 | MAT.Sinapi.442 | Sinapi.Material | null | null | null | null | null | null | pertencente.a | "Parafusos e porcas" | sinapi.agrupador | "Custos de Insumos Materiais" | sinapi.código | "442" | descrição | "PARAFUSO FRANCES M16 EM ACO GALVANIZADO, COMPRIMENTO = 45 MM, DIAMETRO = 16 MM, CABECA ABAULADA" | sinapi.origem.do.preço | "Coeficiente Representativo" | sinapi.unidade | "UN"
13858 | MAT.Sinapi.4383 | Sinapi.Material | null | null | null | null | null | null | pertencente.a | "Parafusos e porcas" | sinapi.agrupador | "Custos de Insumos Materiais" | sinapi.código | "4383" | descrição | "PARAFUSO FRANCES METRICO ZINCADO, DIAMETRO 12 MM, COMPRIMENTO 140MM, COM PORCA SEXTAVADA E ARRUELA DE PRESSAO MEDIA" | sinapi.origem.do.preço | "Coeficiente Representativo" | sinapi.unidade | "UN"
13859 | MAT.Sinapi.4344 | Sinapi.Material | null | null | null | null | null | null | pertencente.a | "Parafusos e porcas" | sinapi.agrupador | "Custos de Insumos Materiais" | sinapi.código | "4344" | descrição | "PARAFUSO FRANCES METRICO ZINCADO, DIAMETRO 12 MM, COMPRIMENTO 150 MM, COM PORCA SEXTAVADA E ARRUELA DE PRESSAO MEDIA" | sinapi.origem.do.preço | "Coeficiente Representativo" | sinapi.unidade | "UN"
13860 | MAT.Sinapi.4335 | Sinapi.Material | null | null | null | null | null | null | pertencente.a | "Parafusos e porcas" | sinapi.agrupador | "Custos de Insumos Materiais" | sinapi.código | "4335" | descrição | "PARAFUSO FRANCES ZINCADO, DIAMETRO 1/2 pol, COMPRIMENTO 12, COM PORCA E ARRUELA LISA MEDIA" | sinapi.origem.do.preço | "Coeficiente Representativo" | sinapi.unidade | "UN"
13861 | MAT.Sinapi.4334 | Sinapi.Material | null | null | null | null | null | null | pertencente.a | "Parafusos e porcas" | sinapi.agrupador | "Custos de Insumos Materiais" | sinapi.código | "4334" | descrição | "PARAFUSO FRANCES ZINCADO, DIAMETRO 1/2 pol, COMPRIMENTO 15, COM PORCA E ARRUELA LISA MEDIA" | sinapi.origem.do.preço | "Coeficiente Representativo" | sinapi.unidade | "UN"
13862 | MAT.Sinapi.11953 | Sinapi.Material | null | null | null | null | null | null | pertencente.a | "Parafusos e porcas" | sinapi.agrupador | "Custos de Insumos Materiais" | sinapi.código | "11953" | descrição | "PARAFUSO FRANCES ZINCADO, DIAMETRO 1/2 pol, COMPRIMENTO 2, COM PORCA E ARRUELA" | sinapi.origem.do.preço | "Coeficiente Representativo" | sinapi.unidade | "UN"
13863 | MAT.Sinapi.4343 | Sinapi.Material | null | null | null | null | null | null | pertencente.a | "Parafusos e porcas" | sinapi.agrupador | "Custos de Insumos Materiais" | sinapi.código | "4343" | descrição | "PARAFUSO FRANCES ZINCADO, DIAMETRO 1/2 pol, COMPRIMENTO 4 pol, COM PORCA E ARRUELA" | sinapi.origem.do.preço | "Coeficiente Representativo" | sinapi.unidade | "UN"
13864 | MAT.Sinapi.430 | Sinapi.Material | null | null | null | null | null | null | pertencente.a | "Parafusos e porcas" | sinapi.agrupador | "Custos de Insumos Materiais" | sinapi.código | "430" | descrição | "PARAFUSO M16 EM ACO GALVANIZADO, COMPRIMENTO = 125 MM, DIAMETRO = 16 MM, ROSCA MAQUINA, CABECA QUADRADA" | sinapi.origem.do.preço | "Coeficiente Representativo" | sinapi.unidade | "UN"
13865 | MAT.Sinapi.441 | Sinapi.Material | null | null | null | null | null | null | pertencente.a | "Parafusos e porcas" | sinapi.agrupador | "Custos de Insumos Materiais" | sinapi.código | "441" | descrição | "PARAFUSO M16 EM ACO GALVANIZADO, COMPRIMENTO = 150 MM, DIAMETRO = 16 MM, ROSCA MAQUINA, CABECA QUADRADA" | sinapi.origem.do.preço | "Coeficiente Representativo" | sinapi.unidade | "UN"
13866 | MAT.Sinapi.431 | Sinapi.Material | null | null | null | null | null | null | pertencente.a | "Parafusos e porcas" | sinapi.agrupador | "Custos de Insumos Materiais" | sinapi.código | "431" | descrição | "PARAFUSO M16 EM ACO GALVANIZADO, COMPRIMENTO = 200 MM, DIAMETRO = 16 MM, ROSCA MAQUINA, CABECA QUADRADA" | sinapi.origem.do.preço | "Coeficiente Representativo" | sinapi.unidade | "UN"
13867 | MAT.Sinapi.432 | Sinapi.Material | null | null | null | null | null | null | pertencente.a | "Parafusos e porcas" | sinapi.agrupador | "Custos de Insumos Materiais" | sinapi.código | "432" | descrição | "PARAFUSO M16 EM ACO GALVANIZADO, COMPRIMENTO = 250 MM, DIAMETRO = 16 MM, ROSCA MAQUINA, CABECA QUADRADA" | sinapi.origem.do.preço | "Coeficiente Representativo" | sinapi.unidade | "UN"
13868 | MAT.Sinapi.429 | Sinapi.Material | null | null | null | null | null | null | pertencente.a | "Parafusos e porcas" | sinapi.agrupador | "Custos de Insumos Materiais" | sinapi.código | "429" | descrição | "PARAFUSO M16 EM ACO GALVANIZADO, COMPRIMENTO = 300 MM, DIAMETRO = 16 MM, ROSCA DUPLA" | sinapi.origem.do.preço | "Coeficiente Representativo" | sinapi.unidade | "UN"
13869 | MAT.Sinapi.439 | Sinapi.Material | null | null | null | null | null | null | pertencente.a | "Parafusos e porcas" | sinapi.agrupador | "Custos de Insumos Materiais" | sinapi.código | "439" | descrição | "PARAFUSO M16 EM ACO GALVANIZADO, COMPRIMENTO = 300 MM, DIAMETRO = 16 MM, ROSCA MAQUINA, CABECA QUADRADA" | sinapi.origem.do.preço | "Coeficiente Representativo" | sinapi.unidade | "UN"
13870 | MAT.Sinapi.433 | Sinapi.Material | null | null | null | null | null | null | pertencente.a | "Parafusos e porcas" | sinapi.agrupador | "Custos de Insumos Materiais" | sinapi.código | "433" | descrição | "PARAFUSO M16 EM ACO GALVANIZADO, COMPRIMENTO = 350 MM, DIAMETRO = 16 MM, ROSCA MAQUINA, CABECA QUADRADA" | sinapi.origem.do.preço | "Coeficiente Representativo" | sinapi.unidade | "UN"
13871 | MAT.Sinapi.437 | Sinapi.Material | null | null | null | null | null | null | pertencente.a | "Parafusos e porcas" | sinapi.agrupador | "Custos de Insumos Materiais" | sinapi.código | "437" | descrição | "PARAFUSO M16 EM ACO GALVANIZADO, COMPRIMENTO = 400 MM, DIAMETRO = 16 MM, ROSCA DUPLA" | sinapi.origem.do.preço | "Coeficiente Representativo" | sinapi.unidade | "UN"
13872 | MAT.Sinapi.11790 | Sinapi.Material | null | null | null | null | null | null | pertencente.a | "Parafusos e porcas" | sinapi.agrupador | "Custos de Insumos Materiais" | sinapi.código | "11790" | descrição | "PARAFUSO M16 EM ACO GALVANIZADO, COMPRIMENTO = 450 MM, DIAMETRO = 16 MM, ROSCA MAQUINA, CABECA QUADRADA" | sinapi.origem.do.preço | "Coeficiente Representativo" | sinapi.unidade | "UN"
13873 | MAT.Sinapi.428 | Sinapi.Material | null | null | null | null | null | null | pertencente.a | "Parafusos e porcas" | sinapi.agrupador | "Custos de Insumos Materiais" | sinapi.código | "428" | descrição | "PARAFUSO M16 EM ACO GALVANIZADO, COMPRIMENTO = 500 MM, DIAMETRO = 16 MM, ROSCA MAQUINA, COM CABECA SEXTAVADA E PORCA" | sinapi.origem.do.preço | "Coletado em campo" | sinapi.unidade | "UN"
13874 | MAT.Sinapi.4351 | Sinapi.Material | null | null | null | null | null | null | pertencente.a | "Parafusos e porcas" | sinapi.agrupador | "Custos de Insumos Materiais" | sinapi.código | "4351" | descrição | "PARAFUSO NIQUELADO 3 1/2 pol COM ACABAMENTO CROMADO PARA FIXAR PECA SANITARIA, INCLUI PORCA CEGA, ARRUELA E BUCHA DE NYLON TAMANHO S-8" | sinapi.origem.do.preço | "Coeficiente Representativo" | sinapi.unidade | "UN"
13875 | MAT.Sinapi.4384 | Sinapi.Material | null | null | null | null | null | null | pertencente.a | "Parafusos e porcas" | sinapi.agrupador | "Custos de Insumos Materiais" | sinapi.código | "4384" | descrição | "PARAFUSO NIQUELADO COM ACABAMENTO CROMADO PARA FIXAR PECA SANITARIA, INCLUI PORCA CEGA, ARRUELA E BUCHA DE NYLON TAMANHO S-10" | sinapi.origem.do.preço | "Coeficiente Representativo" | sinapi.unidade | "UN"
13876 | MAT.Sinapi.11054 | Sinapi.Material | null | null | null | null | null | null | pertencente.a | "Parafusos e porcas" | sinapi.agrupador | "Custos de Insumos Materiais" | sinapi.código | "11054" | descrição | "PARAFUSO ROSCA SOBERBA ZINCADO CABECA CHATA FENDA SIMPLES 3,2 X 20 MM (3/4 pol)" | sinapi.origem.do.preço | "Coeficiente Representativo" | sinapi.unidade | "UN"
13877 | MAT.Sinapi.11055 | Sinapi.Material | null | null | null | null | null | null | pertencente.a | "Parafusos e porcas" | sinapi.agrupador | "Custos de Insumos Materiais" | sinapi.código | "11055" | descrição | "PARAFUSO ROSCA SOBERBA ZINCADO CABECA CHATA FENDA SIMPLES 3,5 X 25 MM (1)" | sinapi.origem.do.preço | "Coeficiente Representativo" | sinapi.unidade | "UN"
13878 | MAT.Sinapi.11056 | Sinapi.Material | null | null | null | null | null | null | pertencente.a | "Parafusos e porcas" | sinapi.agrupador | "Custos de Insumos Materiais" | sinapi.código | "11056" | descrição | "PARAFUSO ROSCA SOBERBA ZINCADO CABECA CHATA FENDA SIMPLES 3,8 X 30 MM (1.1/4)" | sinapi.origem.do.preço | "Coeficiente Representativo" | sinapi.unidade | "UN"
13879 | MAT.Sinapi.11057 | Sinapi.Material | null | null | null | null | null | null | pertencente.a | "Parafusos e porcas" | sinapi.agrupador | "Custos de Insumos Materiais" | sinapi.código | "11057" | descrição | "PARAFUSO ROSCA SOBERBA ZINCADO CABECA CHATA FENDA SIMPLES 4 pol,8 X 40 MM (1.1/2 pol)" | sinapi.origem.do.preço | "Coeficiente Representativo" | sinapi.unidade | "UN"
13880 | MAT.Sinapi.11059 | Sinapi.Material | null | null | null | null | null | null | pertencente.a | "Parafusos e porcas" | sinapi.agrupador | "Custos de Insumos Materiais" | sinapi.código | "11059" | descrição | "PARAFUSO ROSCA SOBERBA ZINCADO CABECA CHATA FENDA SIMPLES 5,5 X 50 MM (2)" | sinapi.origem.do.preço | "Coeficiente Representativo" | sinapi.unidade | "UN"
13881 | MAT.Sinapi.11058 | Sinapi.Material | null | null | null | null | null | null | pertencente.a | "Parafusos e porcas" | sinapi.agrupador | "Custos de Insumos Materiais" | sinapi.código | "11058" | descrição | "PARAFUSO ROSCA SOBERBA ZINCADO CABECA CHATA FENDA SIMPLES 5,5 X 65 MM (2.1/2 pol)" | sinapi.origem.do.preço | "Coeficiente Representativo" | sinapi.unidade | "UN"
13882 | MAT.Sinapi.4320 | Sinapi.Material | null | null | null | null | null | null | pertencente.a | "Parafusos e porcas" | sinapi.agrupador | "Custos de Insumos Materiais" | sinapi.código | "4320" | descrição | "PARAFUSO ZINCADO 5/16 X 250 MM PARA FIXACAO DE TELHA DE FIBROCIMENTO CANALETE 49, INCLUI BUCHA NYLON S-10" | sinapi.origem.do.preço | "Coeficiente Representativo" | sinapi.unidade | "UN"
13883 | MAT.Sinapi.4318 | Sinapi.Material | null | null | null | null | null | null | pertencente.a | "Parafusos e porcas" | sinapi.agrupador | "Custos de Insumos Materiais" | sinapi.código | "4318" | descrição | "PARAFUSO ZINCADO 5/16 X 85 MM PARA FIXACAO DE TELHA DE FIBROCIMENTO CANALETE 90, INCLUI BUCHA NYLON S-10" | sinapi.origem.do.preço | "Coeficiente Representativo" | sinapi.unidade | "UN"
13884 | MAT.Sinapi.4380 | Sinapi.Material | null | null | null | null | null | null | pertencente.a | "Parafusos e porcas" | sinapi.agrupador | "Custos de Insumos Materiais" | sinapi.código | "4380" | descrição | "PARAFUSO ZINCADO ROSCA SOBERBA 5/16 X 120 MM PARA TELHA FIBROCIMENTO" | sinapi.origem.do.preço | "Coeficiente Representativo" | sinapi.unidade | "UN"
13885 | MAT.Sinapi.4299 | Sinapi.Material | null | null | null | null | null | null | pertencente.a | "Parafusos e porcas" | sinapi.agrupador | "Custos de Insumos Materiais" | sinapi.código | "4299" | descrição | "PARAFUSO ZINCADO ROSCA SOBERBA, CABECA SEXTAVADA, 5/16 X 110 MM, PARA FIXACAO DE TELHA EM MADEIRA" | sinapi.origem.do.preço | "Coletado em campo" | sinapi.unidade | "UN"
13886 | MAT.Sinapi.4304 | Sinapi.Material | null | null | null | null | null | null | pertencente.a | "Parafusos e porcas" | sinapi.agrupador | "Custos de Insumos Materiais" | sinapi.código | "4304" | descrição | "PARAFUSO ZINCADO ROSCA SOBERBA, CABECA SEXTAVADA, 5/16 X 150 MM, PARA FIXACAO DE TELHA EM MADEIRA" | sinapi.origem.do.preço | "Coeficiente Representativo" | sinapi.unidade | "UN"
13887 | MAT.Sinapi.4305 | Sinapi.Material | null | null | null | null | null | null | pertencente.a | "Parafusos e porcas" | sinapi.agrupador | "Custos de Insumos Materiais" | sinapi.código | "4305" | descrição | "PARAFUSO ZINCADO ROSCA SOBERBA, CABECA SEXTAVADA, 5/16 X 180 MM, PARA FIXACAO DE TELHA EM MADEIRA" | sinapi.origem.do.preço | "Coeficiente Representativo" | sinapi.unidade | "UN"
13888 | MAT.Sinapi.4306 | Sinapi.Material | null | null | null | null | null | null | pertencente.a | "Parafusos e porcas" | sinapi.agrupador | "Custos de Insumos Materiais" | sinapi.código | "4306" | descrição | "PARAFUSO ZINCADO ROSCA SOBERBA, CABECA SEXTAVADA, 5/16 X 200 MM, PARA FIXACAO DE TELHA EM MADEIRA" | sinapi.origem.do.preço | "Coeficiente Representativo" | sinapi.unidade | "UN"
13889 | MAT.Sinapi.4308 | Sinapi.Material | null | null | null | null | null | null | pertencente.a | "Parafusos e porcas" | sinapi.agrupador | "Custos de Insumos Materiais" | sinapi.código | "4308" | descrição | "PARAFUSO ZINCADO ROSCA SOBERBA, CABECA SEXTAVADA, 5/16 X 230 MM, PARA FIXACAO DE TELHA EM MADEIRA" | sinapi.origem.do.preço | "Coeficiente Representativo" | sinapi.unidade | "UN"
13890 | MAT.Sinapi.4302 | Sinapi.Material | null | null | null | null | null | null | pertencente.a | "Parafusos e porcas" | sinapi.agrupador | "Custos de Insumos Materiais" | sinapi.código | "4302" | descrição | "PARAFUSO ZINCADO ROSCA SOBERBA, CABECA SEXTAVADA, 5/16 X 250 MM, PARA FIXACAO DE TELHA EM MADEIRA" | sinapi.origem.do.preço | "Coeficiente Representativo" | sinapi.unidade | "UN"
13891 | MAT.Sinapi.4300 | Sinapi.Material | null | null | null | null | null | null | pertencente.a | "Parafusos e porcas" | sinapi.agrupador | "Custos de Insumos Materiais" | sinapi.código | "4300" | descrição | "PARAFUSO ZINCADO ROSCA SOBERBA, CABECA SEXTAVADA, 5/16 X 50 MM, PARA FIXACAO DE TELHA EM MADEIRA" | sinapi.origem.do.preço | "Coeficiente Representativo" | sinapi.unidade | "UN"
13892 | MAT.Sinapi.4301 | Sinapi.Material | null | null | null | null | null | null | pertencente.a | "Parafusos e porcas" | sinapi.agrupador | "Custos de Insumos Materiais" | sinapi.código | "4301" | descrição | "PARAFUSO ZINCADO ROSCA SOBERBA, CABECA SEXTAVADA, 5/16 X 85 MM, PARA FIXACAO DE TELHA EM MADEIRA" | sinapi.origem.do.preço | "Coeficiente Representativo" | sinapi.unidade | "UN"
13893 | MAT.Sinapi.40547 | Sinapi.Material | null | null | null | null | null | null | pertencente.a | "Parafusos e porcas" | sinapi.agrupador | "Custos de Insumos Materiais" | sinapi.código | "40547" | descrição | "PARAFUSO ZINCADO, AUTOBROCANTE, FLANGEADO, 4 pol,2 MM X 19 MM" | sinapi.origem.do.preço | "Coeficiente Representativo" | sinapi.unidade | "CENTO"
13894 | MAT.Sinapi.11962 | Sinapi.Material | null | null | null | null | null | null | pertencente.a | "Parafusos e porcas" | sinapi.agrupador | "Custos de Insumos Materiais" | sinapi.código | "11962" | descrição | "PARAFUSO ZINCADO, SEXTAVADO, COM ROSCA INTEIRA, DIAMETRO 1/4 pol, COMPRIMENTO 1/2 pol" | sinapi.origem.do.preço | "Coeficiente Representativo" | sinapi.unidade | "UN"
13895 | MAT.Sinapi.4332 | Sinapi.Material | null | null | null | null | null | null | pertencente.a | "Parafusos e porcas" | sinapi.agrupador | "Custos de Insumos Materiais" | sinapi.código | "4332" | descrição | "PARAFUSO ZINCADO, SEXTAVADO, COM ROSCA INTEIRA, DIAMETRO 3/8, COMPRIMENTO 2" | sinapi.origem.do.preço | "Coeficiente Representativo" | sinapi.unidade | "UN"
13896 | MAT.Sinapi.4331 | Sinapi.Material | null | null | null | null | null | null | pertencente.a | "Parafusos e porcas" | sinapi.agrupador | "Custos de Insumos Materiais" | sinapi.código | "4331" | descrição | "PARAFUSO ZINCADO, SEXTAVADO, COM ROSCA INTEIRA, DIAMETRO 5/8, COMPRIMENTO 2 1/4" | sinapi.origem.do.preço | "Coeficiente Representativo" | sinapi.unidade | "UN"
13897 | MAT.Sinapi.4336 | Sinapi.Material | null | null | null | null | null | null | pertencente.a | "Parafusos e porcas" | sinapi.agrupador | "Custos de Insumos Materiais" | sinapi.código | "4336" | descrição | "PARAFUSO ZINCADO, SEXTAVADO, COM ROSCA INTEIRA, DIAMETRO 5/8, COMPRIMENTO 3, COM PORCA E ARRUELA DE PRESSAO MEDIA" | sinapi.origem.do.preço | "Coeficiente Representativo" | sinapi.unidade | "UN"
13898 | MAT.Sinapi.11948 | Sinapi.Material | null | null | null | null | null | null | pertencente.a | "Parafusos e porcas" | sinapi.agrupador | "Custos de Insumos Materiais" | sinapi.código | "11948" | descrição | "PARAFUSO ZINCADO, SEXTAVADO, COM ROSCA SOBERBA, DIAMETRO 5/16, COMPRIMENTO 40 MM" | sinapi.origem.do.preço | "Coeficiente Representativo" | sinapi.unidade | "UN"
13899 | MAT.Sinapi.4382 | Sinapi.Material | null | null | null | null | null | null | pertencente.a | "Parafusos e porcas" | sinapi.agrupador | "Custos de Insumos Materiais" | sinapi.código | "4382" | descrição | "PARAFUSO ZINCADO, SEXTAVADO, COM ROSCA SOBERBA, DIAMETRO 5/16, COMPRIMENTO 80 MM" | sinapi.origem.do.preço | "Coeficiente Representativo" | sinapi.unidade | "UN"
13900 | MAT.Sinapi.4354 | Sinapi.Material | null | null | null | null | null | null | pertencente.a | "Parafusos e porcas" | sinapi.agrupador | "Custos de Insumos Materiais" | sinapi.código | "4354" | descrição | "PARAFUSO ZINCADO, SEXTAVADO, GRAU 5, ROSCA INTEIRA, DIAMETRO 1 1/2 pol, COMPRIMENTO 4" | sinapi.origem.do.preço | "Coeficiente Representativo" | sinapi.unidade | "UN"
13901 | MAT.Sinapi.40839 | Sinapi.Material | null | null | null | null | null | null | pertencente.a | "Parafusos e porcas" | sinapi.agrupador | "Custos de Insumos Materiais" | sinapi.código | "40839" | descrição | "PARAFUSO, ASTM A307 - GRAU A, SEXTAVADO, ZINCADO, DIAMETRO 3/8 (9,52 MM), COMPRIMENTO 1 (25,4 MM)" | sinapi.origem.do.preço | "Coeficiente Representativo" | sinapi.unidade | "CENTO"
13902 | MAT.Sinapi.40552 | Sinapi.Material | null | null | null | null | null | null | pertencente.a | "Parafusos e porcas" | sinapi.agrupador | "Custos de Insumos Materiais" | sinapi.código | "40552" | descrição | "PARAFUSO, AUTOATARRAXANTE, CABECA CHATA, FENDA SIMPLES, EM ACO ZINCADO, 1/4 (6,35 MM) X 25 MM" | sinapi.origem.do.preço | "Coeficiente Representativo" | sinapi.unidade | "CENTO"
13903 | MAT.Sinapi.40549 | Sinapi.Material | null | null | null | null | null | null | pertencente.a | "Parafusos e porcas" | sinapi.agrupador | "Custos de Insumos Materiais" | sinapi.código | "40549" | descrição | "PARAFUSO, COMUM, ASTM A307, SEXTAVADO, DIAMETRO 1/2 pol (12,7 MM), COMPRIMENTO 1 (25,4 MM)" | sinapi.origem.do.preço | "Coeficiente Representativo" | sinapi.unidade | "CENTO"
13904 | MAT.Sinapi.43965 | Sinapi.Material | null | null | null | null | null | null | pertencente.a | "Parafusos e porcas" | sinapi.agrupador | "Custos de Insumos Materiais" | sinapi.código | "43965" | descrição | "PARAFUSO, EM ACO ZINCADO, CABECA LENTILHA AUTOTRAVANTE DIAMETRO 5/16 X 1" | sinapi.origem.do.preço | "Coeficiente Representativo" | sinapi.unidade | "UN"
13905 | MAT.Sinapi.4385 | Sinapi.Material | null | null | null | null | null | null | pertencente.a | "Pavimentação" | sinapi.agrupador | "Custos de Insumos Materiais" | sinapi.código | "4385" | descrição | "PARALELEPIPEDO GRANITICO OU BASALTICO, PARA PAVIMENTACAO, SEM FRETE (VARIACAO REGIONAL DE PECAS POR M2)" | sinapi.origem.do.preço | "Coeficiente Representativo" | sinapi.unidade | "MIL"
13906 | MAT.Sinapi.45236 | Sinapi.Material | null | null | null | null | null | null | pertencente.a | "Ferramentas" | sinapi.agrupador | "Custos de Insumos Materiais" | sinapi.código | "45236" | descrição | "PASTA ABRASIVA PARA LIMPEZA DE MAOS" | sinapi.origem.do.preço | "Coeficiente Representativo" | sinapi.unidade | "KG"
13907 | MAT.Sinapi.20078 | Sinapi.Material | null | null | null | null | null | null | pertencente.a | "Tubulação" | sinapi.agrupador | "Custos de Insumos Materiais" | sinapi.código | "20078" | descrição | "PASTA LUBRIFICANTE PARA TUBOS E CONEXOES COM JUNTA ELASTICA, EMBALAGEM DE *400* GR (USO EM PVC, ACO, POLIETILENO E OUTROS)" | sinapi.origem.do.preço | "Coeficiente Representativo" | sinapi.unidade | "UN"
13908 | MAT.Sinapi.39897 | Sinapi.Material | null | null | null | null | null | null | pertencente.a | "Tubulação" | sinapi.agrupador | "Custos de Insumos Materiais" | sinapi.código | "39897" | descrição | "PASTA PARA SOLDA DE TUBOS E CONEXOES DE COBRE (EMBALAGEM COM 250 G)" | sinapi.origem.do.preço | "Coeficiente Representativo" | sinapi.unidade | "UN"
13909 | MAT.Sinapi.118 | Sinapi.Material | null | null | null | null | null | null | pertencente.a | "Tubulação" | sinapi.agrupador | "Custos de Insumos Materiais" | sinapi.código | "118" | descrição | "PASTA VEDA JUNTAS/ROSCA, EMBALAGEM DE *500* G, PARA INSTALACOES DE AGUA, GAS E OUTROS" | sinapi.origem.do.preço | "Coeficiente Representativo" | sinapi.unidade | "UN"
13910 | MAT.Sinapi.4396 | Sinapi.Material | null | null | null | null | null | null | pertencente.a | "Acabamentos" | sinapi.agrupador | "Custos de Insumos Materiais" | sinapi.código | "4396" | descrição | "PASTILHA CERAMICA/PORCELANA, REVEST INT/EXT E PISCINA, CORES BRANCA OU FRIAS, SOLIDAS, SEM MESCLAGEM/MISTURA, ACABAMENTO LISO *2,5 X 2,5* CM" | sinapi.origem.do.preço | "Coeficiente Representativo" | sinapi.unidade | "M2"
13911 | MAT.Sinapi.36881 | Sinapi.Material | null | null | null | null | null | null | pertencente.a | "Acabamentos" | sinapi.agrupador | "Custos de Insumos Materiais" | sinapi.código | "36881" | descrição | "PASTILHA CERAMICA/PORCELANA, REVEST INT/EXT E PISCINA, CORES BRANCA OU FRIAS, SOLIDAS, SEM MESCLAGEM/MISTURA, ACABAMENTO LISO *5 X 5* CM" | sinapi.origem.do.preço | "Coeficiente Representativo" | sinapi.unidade | "M2"
13912 | MAT.Sinapi.4397 | Sinapi.Material | null | null | null | null | null | null | pertencente.a | "Acabamentos" | sinapi.agrupador | "Custos de Insumos Materiais" | sinapi.código | "4397" | descrição | "PASTILHA CERAMICA/PORCELANA, REVEST INT/EXT E PISCINA, CORES LISAS/SOLIDAS, QUENTES, SEM MESCLAGEM/MISTURA, *2,5 X 2,5* CM" | sinapi.origem.do.preço | "Coeficiente Representativo" | sinapi.unidade | "M2"
13913 | MAT.Sinapi.36882 | Sinapi.Material | null | null | null | null | null | null | pertencente.a | "Acabamentos" | sinapi.agrupador | "Custos de Insumos Materiais" | sinapi.código | "36882" | descrição | "PASTILHA CERAMICA/PORCELANA, REVEST INT/EXT E PISCINA, CORES LISAS/SOLIDAS, QUENTES, SEM MESCLAGEM/MISTURA, *5 X 5* CM" | sinapi.origem.do.preço | "Coeficiente Representativo" | sinapi.unidade | "M2"
13914 | MAT.Sinapi.39604 | Sinapi.Material | null | null | null | null | null | null | pertencente.a | "Telecom" | sinapi.agrupador | "Custos de Insumos Materiais" | sinapi.código | "39604" | descrição | "PATCH CORD (CABO DE REDE), CATEGORIA 5 E (CAT 5E) UTP, 24 AWG, 4 PARES, EXTENSAO DE 1 pol,50 M" | sinapi.origem.do.preço | "Coeficiente Representativo" | sinapi.unidade | "UN"
13915 | MAT.Sinapi.39605 | Sinapi.Material | null | null | null | null | null | null | pertencente.a | "Telecom" | sinapi.agrupador | "Custos de Insumos Materiais" | sinapi.código | "39605" | descrição | "PATCH CORD (CABO DE REDE), CATEGORIA 5 E (CAT 5E) UTP, 24 AWG, 4 PARES, EXTENSAO DE 2 pol,50 M" | sinapi.origem.do.preço | "Coeficiente Representativo" | sinapi.unidade | "UN"
13916 | MAT.Sinapi.39606 | Sinapi.Material | null | null | null | null | null | null | pertencente.a | "Telecom" | sinapi.agrupador | "Custos de Insumos Materiais" | sinapi.código | "39606" | descrição | "PATCH CORD (CABO DE REDE), CATEGORIA 6 (CAT 6) UTP, 23 AWG, 4 PARES, EXTENSAO DE 1 pol,50 M" | sinapi.origem.do.preço | "Coeficiente Representativo" | sinapi.unidade | "UN"
13917 | MAT.Sinapi.39607 | Sinapi.Material | null | null | null | null | null | null | pertencente.a | "Telecom" | sinapi.agrupador | "Custos de Insumos Materiais" | sinapi.código | "39607" | descrição | "PATCH CORD (CABO DE REDE), CATEGORIA 6 (CAT 6) UTP, 23 AWG, 4 PARES, EXTENSAO DE 2 pol,50 M" | sinapi.origem.do.preço | "Coeficiente Representativo" | sinapi.unidade | "UN"
13918 | MAT.Sinapi.39594 | Sinapi.Material | null | null | null | null | null | null | pertencente.a | "Telecom" | sinapi.agrupador | "Custos de Insumos Materiais" | sinapi.código | "39594" | descrição | "PATCH PANEL, 24 PORTAS, CATEGORIA 5E, COM RACKS DE 19 DE LARGURA E 1 U DE ALTURA" | sinapi.origem.do.preço | "Coletado em campo" | sinapi.unidade | "UN"
13919 | MAT.Sinapi.39596 | Sinapi.Material | null | null | null | null | null | null | pertencente.a | "Telecom" | sinapi.agrupador | "Custos de Insumos Materiais" | sinapi.código | "39596" | descrição | "PATCH PANEL, 24 PORTAS, CATEGORIA 6, COM RACKS DE 19 DE LARGURA E 1 U DE ALTURA" | sinapi.origem.do.preço | "Coeficiente Representativo" | sinapi.unidade | "UN"
13920 | MAT.Sinapi.39595 | Sinapi.Material | null | null | null | null | null | null | pertencente.a | "Telecom" | sinapi.agrupador | "Custos de Insumos Materiais" | sinapi.código | "39595" | descrição | "PATCH PANEL, 48 PORTAS, CATEGORIA 5E, COM RACKS DE 19 DE LARGURA E 2 U DE ALTURA" | sinapi.origem.do.preço | "Coeficiente Representativo" | sinapi.unidade | "UN"
13921 | MAT.Sinapi.39597 | Sinapi.Material | null | null | null | null | null | null | pertencente.a | "Telecom" | sinapi.agrupador | "Custos de Insumos Materiais" | sinapi.código | "39597" | descrição | "PATCH PANEL, 48 PORTAS, CATEGORIA 6, COM RACKS DE 19 DE LARGURA E 2 U DE ALTURA" | sinapi.origem.do.preço | "Coeficiente Representativo" | sinapi.unidade | "UN"
13922 | MAT.Sinapi.10731 | Sinapi.Material | null | null | null | null | null | null | pertencente.a | "Acabamentos" | sinapi.agrupador | "Custos de Insumos Materiais" | sinapi.código | "10731" | descrição | "PEDRA ARDOSIA, CINZA, *40 X 40* CM, E= *1 CM" | sinapi.origem.do.preço | "Coletado em campo" | sinapi.unidade | "M2"
13923 | MAT.Sinapi.4704 | Sinapi.Material | null | null | null | null | null | null | pertencente.a | "Acabamentos" | sinapi.agrupador | "Custos de Insumos Materiais" | sinapi.código | "4704" | descrição | "PEDRA ARDOSIA, CINZA, 20 X 40 CM, E= *1 CM" | sinapi.origem.do.preço | "Coeficiente Representativo" | sinapi.unidade | "M2"
13924 | MAT.Sinapi.10730 | Sinapi.Material | null | null | null | null | null | null | pertencente.a | "Acabamentos" | sinapi.agrupador | "Custos de Insumos Materiais" | sinapi.código | "10730" | descrição | "PEDRA ARDOSIA, CINZA, 30 X 30, E= *1 CM" | sinapi.origem.do.preço | "Coeficiente Representativo" | sinapi.unidade | "M2"
13925 | MAT.Sinapi.4720 | Sinapi.Material | null | null | null | null | null | null | pertencente.a | "Concretagem" | sinapi.agrupador | "Custos de Insumos Materiais" | sinapi.código | "4720" | descrição | "PEDRA BRITADA N. 0, OU PEDRISCO (4 pol,8 A 9,5 MM) POSTO PEDREIRA/FORNECEDOR, SEM FRETE" | sinapi.origem.do.preço | "Coeficiente Representativo" | sinapi.unidade | "M3"
13926 | MAT.Sinapi.4721 | Sinapi.Material | null | null | null | null | null | null | pertencente.a | "Concretagem" | sinapi.agrupador | "Custos de Insumos Materiais" | sinapi.código | "4721" | descrição | "PEDRA BRITADA N. 1 (9,5 A 19 MM) POSTO PEDREIRA/FORNECEDOR, SEM FRETE" | sinapi.origem.do.preço | "Coeficiente Representativo" | sinapi.unidade | "M3"
13927 | MAT.Sinapi.4718 | Sinapi.Material | null | null | null | null | null | null | pertencente.a | "Concretagem" | sinapi.agrupador | "Custos de Insumos Materiais" | sinapi.código | "4718" | descrição | "PEDRA BRITADA N. 2 (19 A 38 MM) POSTO PEDREIRA/FORNECEDOR, SEM FRETE" | sinapi.origem.do.preço | "Coletado em campo" | sinapi.unidade | "M3"
13928 | MAT.Sinapi.4722 | Sinapi.Material | null | null | null | null | null | null | pertencente.a | "Concretagem" | sinapi.agrupador | "Custos de Insumos Materiais" | sinapi.código | "4722" | descrição | "PEDRA BRITADA N. 3 (38 A 50 MM) POSTO PEDREIRA/FORNECEDOR, SEM FRETE" | sinapi.origem.do.preço | "Coeficiente Representativo" | sinapi.unidade | "M3"
13929 | MAT.Sinapi.4730 | Sinapi.Material | null | null | null | null | null | null | pertencente.a | "Cimentos" | sinapi.agrupador | "Custos de Insumos Materiais" | sinapi.código | "4730" | descrição | "PEDRA DE MAO OU PEDRA RACHAO PARA ARRIMO/FUNDACAO (POSTO PEDREIRA/FORNECEDOR, SEM FRETE)" | sinapi.origem.do.preço | "Coeficiente Representativo" | sinapi.unidade | "M3"
13930 | MAT.Sinapi.13186 | Sinapi.Material | null | null | null | null | null | null | pertencente.a | "Cimentos" | sinapi.agrupador | "Custos de Insumos Materiais" | sinapi.código | "13186" | descrição | "PEDRA GRANITICA OU BASALTICA IRREGULAR, FAIXA GRANULOMETRICA 100 A 150 MM PARA PAVIMENTACAO OU CALCAMENTO POLIEDRICO, POSTO PEDREIRA / FORNECEDOR (SEM FRETE)" | sinapi.origem.do.preço | "Coeficiente Representativo" | sinapi.unidade | "M3"
13931 | MAT.Sinapi.10737 | Sinapi.Material | null | null | null | null | null | null | pertencente.a | "Cimentos" | sinapi.agrupador | "Custos de Insumos Materiais" | sinapi.código | "10737" | descrição | "PEDRA GRANITICA OU BASALTO, CACO, RETALHO, CAVACO, TIPO MIRACEMA, MADEIRA, PADUANA, RACHINHA, SANTA ISABEL OU OUTRAS SIMILARES, E= *1,0 A *2,0 CM" | sinapi.origem.do.preço | "Coeficiente Representativo" | sinapi.unidade | "M2"
13932 | MAT.Sinapi.10734 | Sinapi.Material | null | null | null | null | null | null | pertencente.a | "Cimentos" | sinapi.agrupador | "Custos de Insumos Materiais" | sinapi.código | "10734" | descrição | "PEDRA GRANITICA, SERRADA, TIPO MIRACEMA, MADEIRA, PADUANA, RACHINHA, SANTA ISABEL OU OUTRAS SIMILARES, *11,5 X *23 CM, E= *1,0 A *2,0 CM" | sinapi.origem.do.preço | "Coeficiente Representativo" | sinapi.unidade | "M2"
13933 | MAT.Sinapi.4708 | Sinapi.Material | null | null | null | null | null | null | pertencente.a | "Cimentos" | sinapi.agrupador | "Custos de Insumos Materiais" | sinapi.código | "4708" | descrição | "PEDRA PORTUGUESA OU PETIT PAVE, BRANCA OU PRETA" | sinapi.origem.do.preço | "Coeficiente Representativo" | sinapi.unidade | "M2"
13934 | MAT.Sinapi.4712 | Sinapi.Material | null | null | null | null | null | null | pertencente.a | "Cimentos" | sinapi.agrupador | "Custos de Insumos Materiais" | sinapi.código | "4712" | descrição | "PEDRA QUARTZITO OU CALCARIO LAMINADO, CACO, TIPO CARIRI, ITACOLOMI, LAGOA SANTA, LUMINARIA, PIRENOPOLIS, SAO TOME OU OUTRAS SIMILARES DA REGIAO, E= *1,5 A *2,5 CM" | sinapi.origem.do.preço | "Coeficiente Representativo" | sinapi.unidade | "M2"
13935 | MAT.Sinapi.4710 | Sinapi.Material | null | null | null | null | null | null | pertencente.a | "Cimentos" | sinapi.agrupador | "Custos de Insumos Materiais" | sinapi.código | "4710" | descrição | "PEDRA QUARTZITO OU CALCARIO LAMINADO, SERRADA, TIPO CARIRI, ITACOLOMI, LAGOA SANTA, LUMINARIA, PIRENOPOLIS, SAO TOME OU OUTRAS SIMILARES DA REGIAO, *20 X *40 CM, E= *1,5 A *2,5 CM" | sinapi.origem.do.preço | "Coeficiente Representativo" | sinapi.unidade | "M2"
13936 | MAT.Sinapi.34747 | Sinapi.Material | null | null | null | null | null | null | pertencente.a | "Esquadrias" | sinapi.agrupador | "Custos de Insumos Materiais" | sinapi.código | "34747" | descrição | "PEITORIL EM MARMORE, POLIDO, BRANCO COMUM, L= *15* CM, E= *2,0* CM, COM PINGADEIRA" | sinapi.origem.do.preço | "Coeficiente Representativo" | sinapi.unidade | "M"
13937 | MAT.Sinapi.4826 | Sinapi.Material | null | null | null | null | null | null | pertencente.a | "Esquadrias" | sinapi.agrupador | "Custos de Insumos Materiais" | sinapi.código | "4826" | descrição | "PEITORIL EM MARMORE, POLIDO, BRANCO COMUM, L= *15* CM, E= *3* CM, CORTE RETO" | sinapi.origem.do.preço | "Coeficiente Representativo" | sinapi.unidade | "M"
13938 | MAT.Sinapi.41975 | Sinapi.Material | null | null | null | null | null | null | pertencente.a | "Esquadrias" | sinapi.agrupador | "Custos de Insumos Materiais" | sinapi.código | "41975" | descrição | "PEITORIL PRE-MOLDADO EM GRANILITE, MARMORITE OU GRANITINA, L = *15* CM" | sinapi.origem.do.preço | "Coeficiente Representativo" | sinapi.unidade | "M2"
13939 | MAT.Sinapi.4825 | Sinapi.Material | null | null | null | null | null | null | pertencente.a | "Esquadrias" | sinapi.agrupador | "Custos de Insumos Materiais" | sinapi.código | "4825" | descrição | "PEITORIL/ SOLEIRA EM MARMORE, POLIDO, BRANCO COMUM, L= *25* CM, E= *3* CM, CORTE RETO" | sinapi.origem.do.preço | "Coeficiente Representativo" | sinapi.unidade | "M"
13940 | MAT.Sinapi.34744 | Sinapi.Material | null | null | null | null | null | null | pertencente.a | "Sinalização viária" | sinapi.agrupador | "Custos de Insumos Materiais" | sinapi.código | "34744" | descrição | "PELICULA REFLETIVA, GT 7 ANOS PARA SINALIZACAO VERTICAL" | sinapi.origem.do.preço | "Coeficiente Representativo" | sinapi.unidade | "M2"
13941 | MAT.Sinapi.39430 | Sinapi.Material | null | null | null | null | null | null | pertencente.a | "Estruturas" | sinapi.agrupador | "Custos de Insumos Materiais" | sinapi.código | "39430" | descrição | "PENDURAL OU PRESILHA REGULADORA, EM ACO GALVANIZADO, COM CORPO, MOLA E REBITE, PARA PERFIL TIPO CANALETA DE ESTRUTURA EM FORROS DRYWALL" | sinapi.origem.do.preço | "Coeficiente Representativo" | sinapi.unidade | "UN"
13942 | MAT.Sinapi.39573 | Sinapi.Material | null | null | null | null | null | null | pertencente.a | "Estruturas" | sinapi.agrupador | "Custos de Insumos Materiais" | sinapi.código | "39573" | descrição | "PENDURAL OU REGULADOR, COM MOLA, EM ACO GALVANIZADO, PARA PERFIL TIPO T CLICADO DE FORROS REMOVIVEL" | sinapi.origem.do.preço | "Coeficiente Representativo" | sinapi.unidade | "UN"
13943 | MAT.Sinapi.43082 | Sinapi.Material | null | null | null | null | null | null | pertencente.a | "Estruturas" | sinapi.agrupador | "Custos de Insumos Materiais" | sinapi.código | "43082" | descrição | "PERFIL I OU W EM ACO LAMINADO, QUAISQUER DIMENSOES" | sinapi.origem.do.preço | "Coletado em campo" | sinapi.unidade | "KG"
13944 | MAT.Sinapi.43083 | Sinapi.Material | null | null | null | null | null | null | pertencente.a | "Estruturas" | sinapi.agrupador | "Custos de Insumos Materiais" | sinapi.código | "43083" | descrição | "PERFIL U ENRIJECIDO, EM CHAPA DOBRADA DE ACO LAMINADO, E = 3,75 MM, H = 200 MM, L = 75 MM (9,94 KG/M)" | sinapi.origem.do.preço | "Coeficiente Representativo" | sinapi.unidade | "KG"
13945 | MAT.Sinapi.40535 | Sinapi.Material | null | null | null | null | null | null | pertencente.a | "Estruturas" | sinapi.agrupador | "Custos de Insumos Materiais" | sinapi.código | "40535" | descrição | "PERFIL U SIMPLES, EM CHAPA DOBRADA DE ACO LAMINADO, E = 2,65 MM, H = 75 MM, L = 40 MM (3,04 KG/M)" | sinapi.origem.do.preço | "Coeficiente Representativo" | sinapi.unidade | "KG"
13946 | MAT.Sinapi.40598 | Sinapi.Material | null | null | null | null | null | null | pertencente.a | "Estruturas" | sinapi.agrupador | "Custos de Insumos Materiais" | sinapi.código | "40598" | descrição | "PERFIL U SIMPLES, EM CHAPA DOBRADA DE ACO LAMINADO, E = 3 MM, H = 125 MM, L = 50 MM (5,07 KG/M)" | sinapi.origem.do.preço | "Coeficiente Representativo" | sinapi.unidade | "KG"
13947 | MAT.Sinapi.43692 | Sinapi.Material | null | null | null | null | null | null | pertencente.a | "Estruturas" | sinapi.agrupador | "Custos de Insumos Materiais" | sinapi.código | "43692" | descrição | "PERFIL U SIMPLES, EM CHAPA DOBRADA DE ACO LAMINADO, E = 3 MM, H = 200 MM, L = 50 MM (6,83 KG/M)" | sinapi.origem.do.preço | "Coeficiente Representativo" | sinapi.unidade | "KG"
13948 | MAT.Sinapi.43665 | Sinapi.Material | null | null | null | null | null | null | pertencente.a | "Estruturas" | sinapi.agrupador | "Custos de Insumos Materiais" | sinapi.código | "43665" | descrição | "PERFIL U SIMPLES, EM CHAPA DOBRADA DE ACO LAMINADO, E = 4 pol,75 MM, H = 100 MM, L = 75 MM (8,74 KG/M)" | sinapi.origem.do.preço | "Coeficiente Representativo" | sinapi.unidade | "KG"
13949 | MAT.Sinapi.10966 | Sinapi.Material | null | null | null | null | null | null | pertencente.a | "Estruturas" | sinapi.agrupador | "Custos de Insumos Materiais" | sinapi.código | "10966" | descrição | "PERFIL U SIMPLES, EM CHAPA DOBRADA DE ACO LAMINADO, E = 8 MM, H = 150 MM, L = 75 MM (16,97 KG/M)" | sinapi.origem.do.preço | "Coeficiente Representativo" | sinapi.unidade | "KG"
13950 | MAT.Sinapi.39427 | Sinapi.Material | null | null | null | null | null | null | pertencente.a | "Estruturas" | sinapi.agrupador | "Custos de Insumos Materiais" | sinapi.código | "39427" | descrição | "PERFIL CANALETA, FORMATO C, EM ACO ZINCADO, PARA ESTRUTURA FORRO DRYWALL, E = 0,5 MM, *46 X 18* (L X H), COMPRIMENTO 3 M" | sinapi.origem.do.preço | "Coeficiente Representativo" | sinapi.unidade | "M"
13951 | MAT.Sinapi.39424 | Sinapi.Material | null | null | null | null | null | null | pertencente.a | "Estruturas" | sinapi.agrupador | "Custos de Insumos Materiais" | sinapi.código | "39424" | descrição | "PERFIL CANTONEIRA L, LISA, EM ACO, 25 X 30 MM, E = 0,5 MM, PARA ESTRUTURA DRYWALL" | sinapi.origem.do.preço | "Coeficiente Representativo" | sinapi.unidade | "M"
13952 | MAT.Sinapi.39425 | Sinapi.Material | null | null | null | null | null | null | pertencente.a | "Estruturas" | sinapi.agrupador | "Custos de Insumos Materiais" | sinapi.código | "39425" | descrição | "PERFIL CANTONEIRA L, PERFURADA, EM ACO, 23 X 23 MM, E = 0,5 MM, PARA ESTRUTURA DRYWALL" | sinapi.origem.do.preço | "Coeficiente Representativo" | sinapi.unidade | "M"
13953 | MAT.Sinapi.40664 | Sinapi.Material | null | null | null | null | null | null | pertencente.a | "Estruturas" | sinapi.agrupador | "Custos de Insumos Materiais" | sinapi.código | "40664" | descrição | "PERFIL CARTOLA DE ACO GALVANIZADO, *20 X 30 X 10* MM, E = 0,8 MM" | sinapi.origem.do.preço | "Coeficiente Representativo" | sinapi.unidade | "KG"
13954 | MAT.Sinapi.34360 | Sinapi.Material | null | null | null | null | null | null | pertencente.a | "Estruturas" | sinapi.agrupador | "Custos de Insumos Materiais" | sinapi.código | "34360" | descrição | "PERFIL DE ALUMINIO ANODIZADO" | sinapi.origem.do.preço | "Coeficiente Representativo" | sinapi.unidade | "KG"
13955 | MAT.Sinapi.20259 | Sinapi.Material | null | null | null | null | null | null | pertencente.a | "Estruturas" | sinapi.agrupador | "Custos de Insumos Materiais" | sinapi.código | "20259" | descrição | "PERFIL DE BORRACHA EPDM MACICO *12 X 15* MM PARA ESQUADRIAS" | sinapi.origem.do.preço | "Coeficiente Representativo" | sinapi.unidade | "M"
13956 | MAT.Sinapi.14077 | Sinapi.Material | null | null | null | null | null | null | pertencente.a | "Estruturas" | sinapi.agrupador | "Custos de Insumos Materiais" | sinapi.código | "14077" | descrição | "PERFIL ELASTOMERICO PRE-FORMADO EM EPMD, PARA JUNTA DE DILATACAO DE PISOS COM POUCA SOLICITACAO, 15 MM DE LARGURA, MOVIMENTACAO DE *11 A 19* MM" | sinapi.origem.do.preço | "Coeficiente Representativo" | sinapi.unidade | "M"
13957 | MAT.Sinapi.3678 | Sinapi.Material | null | null | null | null | null | null | pertencente.a | "Estruturas" | sinapi.agrupador | "Custos de Insumos Materiais" | sinapi.código | "3678" | descrição | "PERFIL ELASTOMERICO PRE-FORMADO EM EPMD, PARA JUNTA DE DILATACAO DE USO GERAL EM MEDIAS SOLICITACOES, 8 MM DE LARGURA, MOVIMENTACAO DE *5 A 11* MM" | sinapi.origem.do.preço | "Coeficiente Representativo" | sinapi.unidade | "M"
13958 | MAT.Sinapi.11552 | Sinapi.Material | null | null | null | null | null | null | pertencente.a | "Estruturas" | sinapi.agrupador | "Custos de Insumos Materiais" | sinapi.código | "11552" | descrição | "PERFIL EM ALUMINIO, FORMATO U, ABAS IGUAIS, LARGURA DE 12,70 MM (1/2 POL), ESPESSURA 1,58 MM (1/16 POL) E PESO LINEAR DE APROXIMADAMENTE 0,149 KG/M" | sinapi.origem.do.preço | "Coeficiente Representativo" | sinapi.unidade | "M"
13959 | MAT.Sinapi.585 | Sinapi.Material | null | null | null | null | null | null | pertencente.a | "Estruturas" | sinapi.agrupador | "Custos de Insumos Materiais" | sinapi.código | "585" | descrição | "PERFIL EM ALUMINIO, FORMATO U, ABAS IGUAIS, LARGURA DE 25,4 MM (1), ESPESSURA DE 2 pol,38 MM (3/32) E PESO LINEAR DE APROXIMADAMENTE 0,460 KG/M" | sinapi.origem.do.preço | "Coeficiente Representativo" | sinapi.unidade | "KG"
13960 | MAT.Sinapi.39418 | Sinapi.Material | null | null | null | null | null | null | pertencente.a | "Estruturas" | sinapi.agrupador | "Custos de Insumos Materiais" | sinapi.código | "39418" | descrição | "PERFIL GUIA, FORMATO U, EM ACO ZINCADO, PARA ESTRUTURA PAREDE DRYWALL, E = 0,5 MM, 48 X 3000 MM (L X C)" | sinapi.origem.do.preço | "Coeficiente Representativo" | sinapi.unidade | "M"
13961 | MAT.Sinapi.39419 | Sinapi.Material | null | null | null | null | null | null | pertencente.a | "Estruturas" | sinapi.agrupador | "Custos de Insumos Materiais" | sinapi.código | "39419" | descrição | "PERFIL GUIA, FORMATO U, EM ACO ZINCADO, PARA ESTRUTURA PAREDE DRYWALL, E = 0,5 MM, 70 X 3000 MM (L X C)" | sinapi.origem.do.preço | "Coeficiente Representativo" | sinapi.unidade | "M"
13962 | MAT.Sinapi.39420 | Sinapi.Material | null | null | null | null | null | null | pertencente.a | "Estruturas" | sinapi.agrupador | "Custos de Insumos Materiais" | sinapi.código | "39420" | descrição | "PERFIL GUIA, FORMATO U, EM ACO ZINCADO, PARA ESTRUTURA PAREDE DRYWALL, E = 0,5 MM, 90 X 3000 MM (L X C)" | sinapi.origem.do.preço | "Coeficiente Representativo" | sinapi.unidade | "M"
13963 | MAT.Sinapi.39571 | Sinapi.Material | null | null | null | null | null | null | pertencente.a | "Estruturas" | sinapi.agrupador | "Custos de Insumos Materiais" | sinapi.código | "39571" | descrição | "PERFIL LONGARINA (PRINCIPAL), T CLICADO, EM ACO, BRANCO NAS FACES APARENTES, PARA FORRO REMOVIVEL, 24 X 32 X 3750 MM (L X H X C" | sinapi.origem.do.preço | "Coeficiente Representativo" | sinapi.unidade | "M"
13964 | MAT.Sinapi.39421 | Sinapi.Material | null | null | null | null | null | null | pertencente.a | "Estruturas" | sinapi.agrupador | "Custos de Insumos Materiais" | sinapi.código | "39421" | descrição | "PERFIL MONTANTE, FORMATO C, EM ACO ZINCADO, PARA ESTRUTURA PAREDE DRYWALL, E = 0,5 MM, 48 X 3000 MM (L X C)" | sinapi.origem.do.preço | "Coeficiente Representativo" | sinapi.unidade | "M"
13965 | MAT.Sinapi.39422 | Sinapi.Material | null | null | null | null | null | null | pertencente.a | "Estruturas" | sinapi.agrupador | "Custos de Insumos Materiais" | sinapi.código | "39422" | descrição | "PERFIL MONTANTE, FORMATO C, EM ACO ZINCADO, PARA ESTRUTURA PAREDE DRYWALL, E = 0,5 MM, 70 X 3000 MM (L X C)" | sinapi.origem.do.preço | "Coletado em campo" | sinapi.unidade | "M"
13966 | MAT.Sinapi.39423 | Sinapi.Material | null | null | null | null | null | null | pertencente.a | "Estruturas" | sinapi.agrupador | "Custos de Insumos Materiais" | sinapi.código | "39423" | descrição | "PERFIL MONTANTE, FORMATO C, EM ACO ZINCADO, PARA ESTRUTURA PAREDE DRYWALL, E = 0,5 MM, 90 X 3000 MM (L X C)" | sinapi.origem.do.preço | "Coeficiente Representativo" | sinapi.unidade | "M"
13967 | MAT.Sinapi.39426 | Sinapi.Material | null | null | null | null | null | null | pertencente.a | "Estruturas" | sinapi.agrupador | "Custos de Insumos Materiais" | sinapi.código | "39426" | descrição | "PERFIL RODAPE DE IMPERMEABILIZACAO, FORMATO L, EM ACO ZINCADO, PARA ESTRUTURA DRYWALL, E = 0,5 MM, 220 X 3000 MM (H X C)" | sinapi.origem.do.preço | "Coeficiente Representativo" | sinapi.unidade | "M"
13968 | MAT.Sinapi.39429 | Sinapi.Material | null | null | null | null | null | null | pertencente.a | "Estruturas" | sinapi.agrupador | "Custos de Insumos Materiais" | sinapi.código | "39429" | descrição | "PERFIL TABICA ABERTA, PERFURADA, FORMATO Z, EM ACO GALVANIZADO NATURAL, LARGURA APROXIMADA 40 MM, PARA ESTRUTURA FORRO DRYWALL" | sinapi.origem.do.preço | "Coeficiente Representativo" | sinapi.unidade | "M"
13969 | MAT.Sinapi.39428 | Sinapi.Material | null | null | null | null | null | null | pertencente.a | "Estruturas" | sinapi.agrupador | "Custos de Insumos Materiais" | sinapi.código | "39428" | descrição | "PERFIL TABICA FECHADA, LISA, FORMATO Z, EM ACO GALVANIZADO NATURAL, LARGURA TOTAL NA HORIZONTAL *40* MM, PARA ESTRUTURA FORRO DRYWALL" | sinapi.origem.do.preço | "Coeficiente Representativo" | sinapi.unidade | "M"
13970 | MAT.Sinapi.39572 | Sinapi.Material | null | null | null | null | null | null | pertencente.a | "Estruturas" | sinapi.agrupador | "Custos de Insumos Materiais" | sinapi.código | "39572" | descrição | "PERFIL TIPO CANTONEIRA EM L, EM ACO GALVANIZADO, BRANCO, PARA FORRO REMOVIVEL, *23* X 3000 MM (L X C)" | sinapi.origem.do.preço | "Coeficiente Representativo" | sinapi.unidade | "M"
13971 | MAT.Sinapi.39570 | Sinapi.Material | null | null | null | null | null | null | pertencente.a | "Estruturas" | sinapi.agrupador | "Custos de Insumos Materiais" | sinapi.código | "39570" | descrição | "PERFIL TRAVESSA (SECUNDARIO), T CLICADO, EM ACO GALVANIZADO, BRANCO, PARA FORRO REMOVIVEL, 24 X 1250 MM (L X C)" | sinapi.origem.do.preço | "Coeficiente Representativo" | sinapi.unidade | "M"
13972 | MAT.Sinapi.39569 | Sinapi.Material | null | null | null | null | null | null | pertencente.a | "Estruturas" | sinapi.agrupador | "Custos de Insumos Materiais" | sinapi.código | "39569" | descrição | "PERFIL TRAVESSA (SECUNDARIO), T CLICADO, EM ACO GALVANIZADO, BRANCO, PARA FORRO REMOVIVEL, 24 X 625 MM (L X C)" | sinapi.origem.do.preço | "Coeficiente Representativo" | sinapi.unidade | "M"
13973 | MAT.Sinapi.39328 | Sinapi.Material | null | null | null | null | null | null | pertencente.a | "Estruturas" | sinapi.agrupador | "Custos de Insumos Materiais" | sinapi.código | "39328" | descrição | "PERFILADO PERFURADO 19 X 38 MM, CHAPA 22" | sinapi.origem.do.preço | "Coeficiente Representativo" | sinapi.unidade | "M"
13974 | MAT.Sinapi.39029 | Sinapi.Material | null | null | null | null | null | null | pertencente.a | "Estruturas" | sinapi.agrupador | "Custos de Insumos Materiais" | sinapi.código | "39029" | descrição | "PERFILADO PERFURADO DUPLO 38 X 76 MM, CHAPA 22" | sinapi.origem.do.preço | "Coeficiente Representativo" | sinapi.unidade | "M"
13975 | MAT.Sinapi.39028 | Sinapi.Material | null | null | null | null | null | null | pertencente.a | "Estruturas" | sinapi.agrupador | "Custos de Insumos Materiais" | sinapi.código | "39028" | descrição | "PERFILADO PERFURADO SIMPLES 38 X 38 MM, CHAPA 22" | sinapi.origem.do.preço | "Coeficiente Representativo" | sinapi.unidade | "M"
13976 | MAT.Sinapi.45265 | Sinapi.Material | null | null | null | null | null | null | pertencente.a | "Paramentação" | sinapi.agrupador | "Custos de Insumos Materiais" | sinapi.código | "45265" | descrição | "PERNEIRA DE RASPA COM VELCRO" | sinapi.origem.do.preço | "Coeficiente Representativo" | sinapi.unidade | "PAR"
13977 | MAT.Sinapi.35274 | Sinapi.Material | null | null | null | null | null | null | pertencente.a | "Estruturas" | sinapi.agrupador | "Custos de Insumos Materiais" | sinapi.código | "35274" | descrição | "PILAR QUADRADO NAO APARELHADO *10 X 10* CM, EM MACARANDUBA/MASSARANDUBA, ANGELIM OU EQUIVALENTE DA REGIAO - BRUTA" | sinapi.origem.do.preço | "Coeficiente Representativo" | sinapi.unidade | "M"
13978 | MAT.Sinapi.35275 | Sinapi.Material | null | null | null | null | null | null | pertencente.a | "Estruturas" | sinapi.agrupador | "Custos de Insumos Materiais" | sinapi.código | "35275" | descrição | "PILAR QUADRADO NAO APARELHADO *15 X 15* CM, EM MACARANDUBA/MASSARANDUBA, ANGELIM OU EQUIVALENTE DA REGIAO - BRUTA" | sinapi.origem.do.preço | "Coeficiente Representativo" | sinapi.unidade | "M"
13979 | MAT.Sinapi.35276 | Sinapi.Material | null | null | null | null | null | null | pertencente.a | "Estruturas" | sinapi.agrupador | "Custos de Insumos Materiais" | sinapi.código | "35276" | descrição | "PILAR QUADRADO NAO APARELHADO *20 X 20* CM, EM MACARANDUBA/MASSARANDUBA, ANGELIM OU EQUIVALENTE DA REGIAO - BRUTA" | sinapi.origem.do.preço | "Coeficiente Representativo" | sinapi.unidade | "M"
13980 | MAT.Sinapi.11091 | Sinapi.Material | null | null | null | null | null | null | pertencente.a | "Estruturas" | sinapi.agrupador | "Custos de Insumos Materiais" | sinapi.código | "11091" | descrição | "PINGADEIRA PLASTICA PARA TELHA DE FIBROCIMENTO CANALETE 49/KALHETA OU CANALETE 90/KALHETAO" | sinapi.origem.do.preço | "Coeficiente Representativo" | sinapi.unidade | "UN"
13981 | MAT.Sinapi.37586 | Sinapi.Material | null | null | null | null | null | null | pertencente.a | "Estruturas" | sinapi.agrupador | "Custos de Insumos Materiais" | sinapi.código | "37586" | descrição | "PINO DE ACO COM ARRUELA CONICA, DIAMETRO ARRUELA = *23* MM E COMP HASTE = *27* MM (ACAO INDIRETA)" | sinapi.origem.do.preço | "Coeficiente Representativo" | sinapi.unidade | "CENTO"
13982 | MAT.Sinapi.37395 | Sinapi.Material | null | null | null | null | null | null | pertencente.a | "Estruturas" | sinapi.agrupador | "Custos de Insumos Materiais" | sinapi.código | "37395" | descrição | "PINO DE ACO COM FURO, HASTE = 27 MM (ACAO DIRETA)" | sinapi.origem.do.preço | "Coeficiente Representativo" | sinapi.unidade | "CENTO"
13983 | MAT.Sinapi.14147 | Sinapi.Material | null | null | null | null | null | null | pertencente.a | "Estruturas" | sinapi.agrupador | "Custos de Insumos Materiais" | sinapi.código | "14147" | descrição | "PINO DE ACO COM ROSCA 1/4 pol, COMPRIMENTO DA HASTE = 30 MM E ROSCA = 20 MM (ACAO DIRETA)" | sinapi.origem.do.preço | "Coeficiente Representativo" | sinapi.unidade | "CENTO"
13984 | MAT.Sinapi.37396 | Sinapi.Material | null | null | null | null | null | null | pertencente.a | "Estruturas" | sinapi.agrupador | "Custos de Insumos Materiais" | sinapi.código | "37396" | descrição | "PINO DE ACO LISO 1/4 pol, HASTE = *36,5* MM (ACAO DIRETA)" | sinapi.origem.do.preço | "Coeficiente Representativo" | sinapi.unidade | "CENTO"
13985 | MAT.Sinapi.37397 | Sinapi.Material | null | null | null | null | null | null | pertencente.a | "Estruturas" | sinapi.agrupador | "Custos de Insumos Materiais" | sinapi.código | "37397" | descrição | "PINO DE ACO LISO 1/4 pol, HASTE = *53* MM (ACAO DIRETA)" | sinapi.origem.do.preço | "Coeficiente Representativo" | sinapi.unidade | "CENTO"
13986 | MAT.Sinapi.43606 | Sinapi.Material | null | null | null | null | null | null | pertencente.a | "Estruturas" | sinapi.agrupador | "Custos de Insumos Materiais" | sinapi.código | "43606" | descrição | "PINO GUIA RETO, EM LATAO, CHAPA COM 3 MM DE ESPESSURA E GUIA COM ROLETE DE 9 MM" | sinapi.origem.do.preço | "Coeficiente Representativo" | sinapi.unidade | "UN"
13987 | MAT.Sinapi.444 | Sinapi.Material | null | null | null | null | null | null | pertencente.a | "Estruturas" | sinapi.agrupador | "Custos de Insumos Materiais" | sinapi.código | "444" | descrição | "PINO ROSCA EXTERNA, EM ACO GALVANIZADO, PARA ISOLADOR DE 15KV, DIAMETRO 25 MM, COMPRIMENTO *290* MM" | sinapi.origem.do.preço | "Coeficiente Representativo" | sinapi.unidade | "UN"
13988 | MAT.Sinapi.445 | Sinapi.Material | null | null | null | null | null | null | pertencente.a | "Estruturas" | sinapi.agrupador | "Custos de Insumos Materiais" | sinapi.código | "445" | descrição | "PINO ROSCA EXTERNA, EM ACO GALVANIZADO, PARA ISOLADOR DE 25KV, DIAMETRO 35MM, COMPRIMENTO *320* MM" | sinapi.origem.do.preço | "Coeficiente Representativo" | sinapi.unidade | "UN"
13989 | MAT.Sinapi.4801 | Sinapi.Material | null | null | null | null | null | null | pertencente.a | "Acabamentos" | sinapi.agrupador | "Custos de Insumos Materiais" | sinapi.código | "4801" | descrição | "PISO DE BORRACHA CANELADO EM PLACAS 50 X 50 CM, E = *3,5* MM, PARA COLA" | sinapi.origem.do.preço | "Coeficiente Representativo" | sinapi.unidade | "M2"
13990 | MAT.Sinapi.4794 | Sinapi.Material | null | null | null | null | null | null | pertencente.a | "Acabamentos" | sinapi.agrupador | "Custos de Insumos Materiais" | sinapi.código | "4794" | descrição | "PISO DE BORRACHA ESPORTIVO EM PLACAS 50 X 50 CM, E = 15 MM, PARA ARGAMASSA, PRETO" | sinapi.origem.do.preço | "Coeficiente Representativo" | sinapi.unidade | "M2"
13991 | MAT.Sinapi.4796 | Sinapi.Material | null | null | null | null | null | null | pertencente.a | "Acabamentos" | sinapi.agrupador | "Custos de Insumos Materiais" | sinapi.código | "4796" | descrição | "PISO DE BORRACHA FRISADO OU PASTILHADO, PRETO, EM PLACAS 50 X 50 CM, E = 7 MM, PARA ARGAMASSA" | sinapi.origem.do.preço | "Coeficiente Representativo" | sinapi.unidade | "M2"
13992 | MAT.Sinapi.4800 | Sinapi.Material | null | null | null | null | null | null | pertencente.a | "Acabamentos" | sinapi.agrupador | "Custos de Insumos Materiais" | sinapi.código | "4800" | descrição | "PISO DE BORRACHA PASTILHADO EM PLACAS 50 X 50 CM, E = *3,5* MM, PARA COLA, PRETO" | sinapi.origem.do.preço | "Coeficiente Representativo" | sinapi.unidade | "M2"
13993 | MAT.Sinapi.4795 | Sinapi.Material | null | null | null | null | null | null | pertencente.a | "Acabamentos" | sinapi.agrupador | "Custos de Insumos Materiais" | sinapi.código | "4795" | descrição | "PISO DE BORRACHA PASTILHADO EM PLACAS 50 X 50 CM, E = 15 MM, PARA ARGAMASSA, PRETO" | sinapi.origem.do.preço | "Coeficiente Representativo" | sinapi.unidade | "M2"
13994 | MAT.Sinapi.1292 | Sinapi.Material | null | null | null | null | null | null | pertencente.a | "Acabamentos" | sinapi.agrupador | "Custos de Insumos Materiais" | sinapi.código | "1292" | descrição | "PISO EM CERAMICA ESMALTADA, COR LISA, PEI MAIOR OU IGUAL A 4 pol, FORMATO MAIOR QUE 2025 CM2" | sinapi.origem.do.preço | "Coeficiente Representativo" | sinapi.unidade | "M2"
13995 | MAT.Sinapi.1287 | Sinapi.Material | null | null | null | null | null | null | pertencente.a | "Acabamentos" | sinapi.agrupador | "Custos de Insumos Materiais" | sinapi.código | "1287" | descrição | "PISO EM CERAMICA ESMALTADA, COR LISA, PEI MAIOR OU IGUAL A 4 pol, FORMATO MENOR OU IGUAL A 2025 CM2" | sinapi.origem.do.preço | "Coeficiente Representativo" | sinapi.unidade | "M2"
13996 | MAT.Sinapi.4786 | Sinapi.Material | null | null | null | null | null | null | pertencente.a | "Acabamentos" | sinapi.agrupador | "Custos de Insumos Materiais" | sinapi.código | "4786" | descrição | "PISO EM GRANILITE, MARMORITE OU GRANITINA, AGREGADO COR PRETO, CINZA, PALHA OU BRANCO, E= *8* MM (INCLUSO EXECUCAO)" | sinapi.origem.do.preço | "Coletado em campo" | sinapi.unidade | "M2"
13997 | MAT.Sinapi.10840 | Sinapi.Material | null | null | null | null | null | null | pertencente.a | "Acabamentos" | sinapi.agrupador | "Custos de Insumos Materiais" | sinapi.código | "10840" | descrição | "PISO EM GRANITO, POLIDO, TIPO AMENDOA/ AMARELO CAPRI/ AMARELO DOURADO CARIOCA OU OUTROS EQUIVALENTES DA REGIAO, FORMATO MENOR OU IGUAL A 3025 CM2, E= *2* CM" | sinapi.origem.do.preço | "Coletado em campo" | sinapi.unidade | "M2"
13998 | MAT.Sinapi.10841 | Sinapi.Material | null | null | null | null | null | null | pertencente.a | "Acabamentos" | sinapi.agrupador | "Custos de Insumos Materiais" | sinapi.código | "10841" | descrição | "PISO EM GRANITO, POLIDO, TIPO ANDORINHA/ QUARTZ/ CASTELO/ CORUMBA OU OUTROS EQUIVALENTES DA REGIAO, FORMATO MENOR OU IGUAL A 3025 CM2, E= *2* CM" | sinapi.origem.do.preço | "Coeficiente Representativo" | sinapi.unidade | "M2"
13999 | MAT.Sinapi.44540 | Sinapi.Material | null | null | null | null | null | null | pertencente.a | "Acabamentos" | sinapi.agrupador | "Custos de Insumos Materiais" | sinapi.código | "44540" | descrição | "PISO EM GRANITO, POLIDO, TIPO MARFIM, DALLAS, CARAVELAS OU OUTROS EQUIVALENTES DA REGIAO, FORMATO MENOR OU IGUAL A 3025 CM2, E= *2*CM" | sinapi.origem.do.preço | "Coeficiente Representativo" | sinapi.unidade | "M2"
14000 | MAT.Sinapi.10842 | Sinapi.Material | null | null | null | null | null | null | pertencente.a | "Acabamentos" | sinapi.agrupador | "Custos de Insumos Materiais" | sinapi.código | "10842" | descrição | "PISO EM GRANITO, POLIDO, TIPO PRETO SAO GABRIEL/ TIJUCA OU OUTROS EQUIVALENTES DA REGIAO, FORMATO MENOR OU IGUAL A 3025 CM2, E= *2* CM" | sinapi.origem.do.preço | "Coeficiente Representativo" | sinapi.unidade | "M2"
14001 | MAT.Sinapi.45190 | Sinapi.Material | null | null | null | null | null | null | pertencente.a | "Acabamentos" | sinapi.agrupador | "Custos de Insumos Materiais" | sinapi.código | "45190" | descrição | "PISO EM PORCELANATO, RETIFICADO, LISO, MONOCOLOR, ACETINADO OU POLIDO, FORMATO MAIOR QUE 2500 ATE 6400 CM2" | sinapi.origem.do.preço | "Coletado em campo" | sinapi.unidade | "M2"
14002 | MAT.Sinapi.45191 | Sinapi.Material | null | null | null | null | null | null | pertencente.a | "Acabamentos" | sinapi.agrupador | "Custos de Insumos Materiais" | sinapi.código | "45191" | descrição | "PISO EM PORCELANATO,RETIFICADO, LISO, MONOCOLOR, ACETINADO OU POLIDO, FORMATO MAIOR QUE 6400 CM2" | sinapi.origem.do.preço | "Coeficiente Representativo" | sinapi.unidade | "M2"
14003 | MAT.Sinapi.38180 | Sinapi.Material | null | null | null | null | null | null | pertencente.a | "Acabamentos" | sinapi.agrupador | "Custos de Insumos Materiais" | sinapi.código | "38180" | descrição | "PISO EM REGUA VINILICA SEMIFLEXIVEL, ENCAIXE CLICADO, E = 4 MM (SEM COLOCACAO)" | sinapi.origem.do.preço | "Coeficiente Representativo" | sinapi.unidade | "M2"
14004 | MAT.Sinapi.40650 | Sinapi.Material | null | null | null | null | null | null | pertencente.a | "Acabamentos" | sinapi.agrupador | "Custos de Insumos Materiais" | sinapi.código | "40650" | descrição | "PISO FULGET (GRANITO LAVADO) EM PLACAS DE *40 X 40* CM, E = 2,0 CM (SEM COLOCACAO)" | sinapi.origem.do.preço | "Coeficiente Representativo" | sinapi.unidade | "M2"
14005 | MAT.Sinapi.40651 | Sinapi.Material | null | null | null | null | null | null | pertencente.a | "Acabamentos" | sinapi.agrupador | "Custos de Insumos Materiais" | sinapi.código | "40651" | descrição | "PISO FULGET (GRANITO LAVADO) EM PLACAS DE *75 X 75* CM, E = 2,0 CM (SEM COLOCACAO)" | sinapi.origem.do.preço | "Coeficiente Representativo" | sinapi.unidade | "M2"
14006 | MAT.Sinapi.38135 | Sinapi.Material | null | null | null | null | null | null | pertencente.a | "Acabamentos" | sinapi.agrupador | "Custos de Insumos Materiais" | sinapi.código | "38135" | descrição | "PISO TATIL / PODOTATIL, LADRILHO HIDRAULICO / CONCRETO, *25 X 25* CM, E= *2,5* CM, PADRAO TATIL ALERTA OU DIRECIONAL, COR AMARELA" | sinapi.origem.do.preço | "Coeficiente Representativo" | sinapi.unidade | "M2"
14007 | MAT.Sinapi.36178 | Sinapi.Material | null | null | null | null | null | null | pertencente.a | "Acabamentos" | sinapi.agrupador | "Custos de Insumos Materiais" | sinapi.código | "36178" | descrição | "PISO TATIL / PODOTATIL, LADRILHO HIDRAULICO/CONCRETO, *40 X 40* CM, E= 2,5* CM, PADRAO TATIL ALERTA OU DIRECIONAL, COR NATURAL" | sinapi.origem.do.preço | "Coeficiente Representativo" | sinapi.unidade | "UN"
14008 | MAT.Sinapi.38181 | Sinapi.Material | null | null | null | null | null | null | pertencente.a | "Acabamentos" | sinapi.agrupador | "Custos de Insumos Materiais" | sinapi.código | "38181" | descrição | "PISO TATIL ALERTA OU DIRECIONAL, DE BORRACHA, COLORIDO, 25 X 25 CM, E = 5 MM, PARA COLA" | sinapi.origem.do.preço | "Coeficiente Representativo" | sinapi.unidade | "M2"
14009 | MAT.Sinapi.38182 | Sinapi.Material | null | null | null | null | null | null | pertencente.a | "Acabamentos" | sinapi.agrupador | "Custos de Insumos Materiais" | sinapi.código | "38182" | descrição | "PISO TATIL DE ALERTA OU DIRECIONAL DE BORRACHA, PRETO, 25 X 25 CM, E = 5 MM, PARA COLA" | sinapi.origem.do.preço | "Coeficiente Representativo" | sinapi.unidade | "M2"
14010 | MAT.Sinapi.38186 | Sinapi.Material | null | null | null | null | null | null | pertencente.a | "Acabamentos" | sinapi.agrupador | "Custos de Insumos Materiais" | sinapi.código | "38186" | descrição | "PISO TATIL DE ALERTA OU DIRECIONAL, DE BORRACHA, COLORIDO, 25 X 25 CM, E = 12 MM, PARA ARGAMASSA" | sinapi.origem.do.preço | "Coeficiente Representativo" | sinapi.unidade | "M2"
14011 | MAT.Sinapi.38185 | Sinapi.Material | null | null | null | null | null | null | pertencente.a | "Acabamentos" | sinapi.agrupador | "Custos de Insumos Materiais" | sinapi.código | "38185" | descrição | "PISO TATIL DE ALERTA OU DIRECIONAL, DE BORRACHA, PRETO, 25 X 25 CM, E = 12 MM, PARA ARGAMASSA" | sinapi.origem.do.preço | "Coeficiente Representativo" | sinapi.unidade | "M2"
14012 | MAT.Sinapi.44541 | Sinapi.Material | null | null | null | null | null | null | pertencente.a | "Acabamentos" | sinapi.agrupador | "Custos de Insumos Materiais" | sinapi.código | "44541" | descrição | "PISO/ REVESTIMENTO EM GRANITO, POLIDO, TIPO ANDORINHA/ QUARTZ/ CASTELO/ CORUMBA OU OUTROS EQUIVALENTES DA REGIAO, FORMATO MAIOR OU IGUAL A 3025 CM2, E = *2*CM" | sinapi.origem.do.preço | "Coeficiente Representativo" | sinapi.unidade | "M2"
14013 | MAT.Sinapi.4822 | Sinapi.Material | null | null | null | null | null | null | pertencente.a | "Acabamentos" | sinapi.agrupador | "Custos de Insumos Materiais" | sinapi.código | "4822" | descrição | "PISO/ REVESTIMENTO EM MARMORE, POLIDO, BRANCO COMUM, FORMATO MAIOR OU IGUAL A 3025 CM2, E = *2* CM" | sinapi.origem.do.preço | "Coeficiente Representativo" | sinapi.unidade | "M2"
14014 | MAT.Sinapi.4818 | Sinapi.Material | null | null | null | null | null | null | pertencente.a | "Acabamentos" | sinapi.agrupador | "Custos de Insumos Materiais" | sinapi.código | "4818" | descrição | "PISO/ REVESTIMENTO EM MARMORE, POLIDO, BRANCO COMUM, FORMATO MENOR OU IGUAL A 3025 CM2, E = *2* CM" | sinapi.origem.do.preço | "Coletado em campo" | sinapi.unidade | "M2"
14015 | MAT.Sinapi.39567 | Sinapi.Material | null | null | null | null | null | null | pertencente.a | "Divisórias" | sinapi.agrupador | "Custos de Insumos Materiais" | sinapi.código | "39567" | descrição | "PLACA / CHAPA DE GESSO ACARTONADO, ACABAMENTO VINILICO LISO EM UMA DAS FACES, COR BRANCA, BORDA QUADRADA, E = 9,5 MM, *625 X 1250* MM (L X C), PARA FORRO REMOVIVEL" | sinapi.origem.do.preço | "Coeficiente Representativo" | sinapi.unidade | "M2"
14016 | MAT.Sinapi.39566 | Sinapi.Material | null | null | null | null | null | null | pertencente.a | "Divisórias" | sinapi.agrupador | "Custos de Insumos Materiais" | sinapi.código | "39566" | descrição | "PLACA / CHAPA DE GESSO ACARTONADO, ACABAMENTO VINILICO LISO EM UMA DAS FACES, COR BRANCA, BORDA QUADRADA, E = 9,5 MM, *625 X 625* MM (L X C), PARA FORRO REMOVIVEL" | sinapi.origem.do.preço | "Coeficiente Representativo" | sinapi.unidade | "M2"
14017 | MAT.Sinapi.39416 | Sinapi.Material | null | null | null | null | null | null | pertencente.a | "Divisórias" | sinapi.agrupador | "Custos de Insumos Materiais" | sinapi.código | "39416" | descrição | "PLACA / CHAPA DE GESSO ACARTONADO, RESISTENTE A UMIDADE (RU), COR VERDE, E = 12,5 MM, 1200 X 1800 MM (L X C)" | sinapi.origem.do.preço | "Coeficiente Representativo" | sinapi.unidade | "M2"
14018 | MAT.Sinapi.39417 | Sinapi.Material | null | null | null | null | null | null | pertencente.a | "Divisórias" | sinapi.agrupador | "Custos de Insumos Materiais" | sinapi.código | "39417" | descrição | "PLACA / CHAPA DE GESSO ACARTONADO, RESISTENTE A UMIDADE (RU), COR VERDE, E = 12,5 MM, 1200 X 2400 MM (L X C)" | sinapi.origem.do.preço | "Coeficiente Representativo" | sinapi.unidade | "M2"
14019 | MAT.Sinapi.43742 | Sinapi.Material | null | null | null | null | null | null | pertencente.a | "Divisórias" | sinapi.agrupador | "Custos de Insumos Materiais" | sinapi.código | "43742" | descrição | "PLACA / CHAPA DE GESSO ACARTONADO, RESISTENTE A UMIDADE (RU), COR VERDE, E = 15 MM, 1200 X 2400 MM (L X C)" | sinapi.origem.do.preço | "Coeficiente Representativo" | sinapi.unidade | "M2"
14020 | MAT.Sinapi.39414 | Sinapi.Material | null | null | null | null | null | null | pertencente.a | "Divisórias" | sinapi.agrupador | "Custos de Insumos Materiais" | sinapi.código | "39414" | descrição | "PLACA / CHAPA DE GESSO ACARTONADO, RESISTENTE AO FOGO (RF), COR ROSA, E = 12,5 MM, 1200 X 1800 MM (L X C)" | sinapi.origem.do.preço | "Coeficiente Representativo" | sinapi.unidade | "M2"
14021 | MAT.Sinapi.39415 | Sinapi.Material | null | null | null | null | null | null | pertencente.a | "Divisórias" | sinapi.agrupador | "Custos de Insumos Materiais" | sinapi.código | "39415" | descrição | "PLACA / CHAPA DE GESSO ACARTONADO, RESISTENTE AO FOGO (RF), COR ROSA, E = 12,5 MM, 1200 X 2400 MM (L X C)" | sinapi.origem.do.preço | "Coeficiente Representativo" | sinapi.unidade | "M2"
14022 | MAT.Sinapi.43740 | Sinapi.Material | null | null | null | null | null | null | pertencente.a | "Divisórias" | sinapi.agrupador | "Custos de Insumos Materiais" | sinapi.código | "43740" | descrição | "PLACA / CHAPA DE GESSO ACARTONADO, RESISTENTE AO FOGO (RF), COR ROSA, E = 15 MM, 1200 X 2400 MM (L X C)" | sinapi.origem.do.preço | "Coeficiente Representativo" | sinapi.unidade | "M2"
14023 | MAT.Sinapi.39412 | Sinapi.Material | null | null | null | null | null | null | pertencente.a | "Divisórias" | sinapi.agrupador | "Custos de Insumos Materiais" | sinapi.código | "39412" | descrição | "PLACA / CHAPA DE GESSO ACARTONADO, STANDARD (ST), COR BRANCA, E = 12,5 MM, 1200 X 1800 MM (L X C)" | sinapi.origem.do.preço | "Coletado em campo" | sinapi.unidade | "M2"
14024 | MAT.Sinapi.39413 | Sinapi.Material | null | null | null | null | null | null | pertencente.a | "Divisórias" | sinapi.agrupador | "Custos de Insumos Materiais" | sinapi.código | "39413" | descrição | "PLACA / CHAPA DE GESSO ACARTONADO, STANDARD (ST), COR BRANCA, E = 12,5 MM, 1200 X 2400 MM (L X C)" | sinapi.origem.do.preço | "Coeficiente Representativo" | sinapi.unidade | "M2"
14025 | MAT.Sinapi.43741 | Sinapi.Material | null | null | null | null | null | null | pertencente.a | "Divisórias" | sinapi.agrupador | "Custos de Insumos Materiais" | sinapi.código | "43741" | descrição | "PLACA / CHAPA DE GESSO ACARTONADO, STANDARD (ST), COR BRANCA, E = 15 MM, 1200 X 2400 MM (L X C)" | sinapi.origem.do.preço | "Coeficiente Representativo" | sinapi.unidade | "M2"
14026 | MAT.Sinapi.11062 | Sinapi.Material | null | null | null | null | null | null | pertencente.a | "Divisórias" | sinapi.agrupador | "Custos de Insumos Materiais" | sinapi.código | "11062" | descrição | "PLACA CIMENTICIA LISA E = 10 MM, DE 1 pol,20 X *2,50* M (SEM AMIANTO)" | sinapi.origem.do.preço | "Coeficiente Representativo" | sinapi.unidade | "M2"
14027 | MAT.Sinapi.11063 | Sinapi.Material | null | null | null | null | null | null | pertencente.a | "Divisórias" | sinapi.agrupador | "Custos de Insumos Materiais" | sinapi.código | "11063" | descrição | "PLACA CIMENTICIA LISA E = 6 MM, DE 1 pol,20 X *2,50* M (SEM AMIANTO)" | sinapi.origem.do.preço | "Coeficiente Representativo" | sinapi.unidade | "M2"
14028 | MAT.Sinapi.13521 | Sinapi.Material | null | null | null | null | null | null | pertencente.a | "Divisórias" | sinapi.agrupador | "Custos de Insumos Materiais" | sinapi.código | "13521" | descrição | "PLACA DE ACO ESMALTADA PARA IDENTIFICACAO DE RUA, *45 CM X 20* CM" | sinapi.origem.do.preço | "Coeficiente Representativo" | sinapi.unidade | "UN"
14029 | MAT.Sinapi.10851 | Sinapi.Material | null | null | null | null | null | null | pertencente.a | "Divisórias" | sinapi.agrupador | "Custos de Insumos Materiais" | sinapi.código | "10851" | descrição | "PLACA DE ACRILICO TRANSPARENTE ADESIVADA PARA SINALIZACAO DE PORTAS, BORDA POLIDA, DE *25 X 8*, E = 6 MM (NAO INCLUI ACESSORIOS PARA FIXACAO)" | sinapi.origem.do.preço | "Coeficiente Representativo" | sinapi.unidade | "UN"
14030 | MAT.Sinapi.39515 | Sinapi.Material | null | null | null | null | null | null | pertencente.a | "Divisórias" | sinapi.agrupador | "Custos de Insumos Materiais" | sinapi.código | "39515" | descrição | "PLACA DE FIBRA MINERAL PARA FORRO, DE 1250 X 625 MM, E = 15 MM, BORDA RETA, COM PINTURA ANTIMOFO (NAO INCLUI PERFIS)" | sinapi.origem.do.preço | "Coeficiente Representativo" | sinapi.unidade | "UN"
14031 | MAT.Sinapi.39516 | Sinapi.Material | null | null | null | null | null | null | pertencente.a | "Divisórias" | sinapi.agrupador | "Custos de Insumos Materiais" | sinapi.código | "39516" | descrição | "PLACA DE FIBRA MINERAL PARA FORRO, DE 625 X 625 MM, E = 15 MM, BORDA REBAIXADA PARA PERFIL 24 MM, COM PINTURA ANTIMOFO (NAO INCLUI PERFIS)" | sinapi.origem.do.preço | "Coeficiente Representativo" | sinapi.unidade | "UN"
14032 | MAT.Sinapi.39514 | Sinapi.Material | null | null | null | null | null | null | pertencente.a | "Divisórias" | sinapi.agrupador | "Custos de Insumos Materiais" | sinapi.código | "39514" | descrição | "PLACA DE FIBRA MINERAL PARA FORRO, DE 625 X 625 MM, E = 15 MM, BORDA RETA, COM PINTURA ANTIMOFO (NAO INCLUI PERFIS)" | sinapi.origem.do.preço | "Coletado em campo" | sinapi.unidade | "UN"
14033 | MAT.Sinapi.4812 | Sinapi.Material | null | null | null | null | null | null | pertencente.a | "Divisórias" | sinapi.agrupador | "Custos de Insumos Materiais" | sinapi.código | "4812" | descrição | "PLACA DE GESSO PARA FORRO, *60 X 60* CM, ESPESSURA DE 12 MM (SEM COLOCACAO)" | sinapi.origem.do.preço | "Coeficiente Representativo" | sinapi.unidade | "M2"
14034 | MAT.Sinapi.10849 | Sinapi.Material | null | null | null | null | null | null | pertencente.a | "Divisórias" | sinapi.agrupador | "Custos de Insumos Materiais" | sinapi.código | "10849" | descrição | "PLACA DE INAUGURACAO EM BRONZE *35X 50*CM" | sinapi.origem.do.preço | "Coeficiente Representativo" | sinapi.unidade | "UN"
14035 | MAT.Sinapi.10848 | Sinapi.Material | null | null | null | null | null | null | pertencente.a | "Divisórias" | sinapi.agrupador | "Custos de Insumos Materiais" | sinapi.código | "10848" | descrição | "PLACA DE INAUGURACAO METALICA, *40* CM X *60* CM" | sinapi.origem.do.preço | "Coeficiente Representativo" | sinapi.unidade | "UN"
14036 | MAT.Sinapi.4813 | Sinapi.Material | null | null | null | null | null | null | pertencente.a | "Divisórias" | sinapi.agrupador | "Custos de Insumos Materiais" | sinapi.código | "4813" | descrição | "PLACA DE OBRA (PARA CONSTRUCAO CIVIL) EM CHAPA GALVANIZADA *N. 22*, ADESIVADA, DE *2,4 X 1,2* M (SEM POSTES PARA FIXACAO)" | sinapi.origem.do.preço | "Coletado em campo" | sinapi.unidade | "M2"
14037 | MAT.Sinapi.37560 | Sinapi.Material | null | null | null | null | null | null | pertencente.a | "Divisórias" | sinapi.agrupador | "Custos de Insumos Materiais" | sinapi.código | "37560" | descrição | "PLACA DE SINALIZACAO DE SEGURANCA CONTRA INCENDIO - ALERTA, TRIANGULAR, BASE DE *30* CM, EM PVC *2* MM ANTI-CHAMAS (SIMBOLOS, CORES E PICTOGRAMAS CONFORME NBR 16820)" | sinapi.origem.do.preço | "Coeficiente Representativo" | sinapi.unidade | "UN"
14038 | MAT.Sinapi.37557 | Sinapi.Material | null | null | null | null | null | null | pertencente.a | "Divisórias" | sinapi.agrupador | "Custos de Insumos Materiais" | sinapi.código | "37557" | descrição | "PLACA DE SINALIZACAO DE SEGURANCA CONTRA INCENDIO, FOTOLUMINESCENTE, QUADRADA, *14 X 14* CM, EM PVC *2* MM ANTI-CHAMAS (SIMBOLOS, CORES E PICTOGRAMAS CONFORME NBR 16820)" | sinapi.origem.do.preço | "Coeficiente Representativo" | sinapi.unidade | "UN"
14039 | MAT.Sinapi.37556 | Sinapi.Material | null | null | null | null | null | null | pertencente.a | "Divisórias" | sinapi.agrupador | "Custos de Insumos Materiais" | sinapi.código | "37556" | descrição | "PLACA DE SINALIZACAO DE SEGURANCA CONTRA INCENDIO, FOTOLUMINESCENTE, QUADRADA, *20 X 20* CM, EM PVC *2* MM ANTI-CHAMAS (SIMBOLOS, CORES E PICTOGRAMAS CONFORME NBR 16820)" | sinapi.origem.do.preço | "Coeficiente Representativo" | sinapi.unidade | "UN"
14040 | MAT.Sinapi.37559 | Sinapi.Material | null | null | null | null | null | null | pertencente.a | "Divisórias" | sinapi.agrupador | "Custos de Insumos Materiais" | sinapi.código | "37559" | descrição | "PLACA DE SINALIZACAO DE SEGURANCA CONTRA INCENDIO, FOTOLUMINESCENTE, RETANGULAR, *12 X 40* CM, EM PVC *2* MM ANTI-CHAMAS (SIMBOLOS, CORES E PICTOGRAMAS CONFORME NBR 16820)" | sinapi.origem.do.preço | "Coeficiente Representativo" | sinapi.unidade | "UN"
14041 | MAT.Sinapi.37539 | Sinapi.Material | null | null | null | null | null | null | pertencente.a | "Divisórias" | sinapi.agrupador | "Custos de Insumos Materiais" | sinapi.código | "37539" | descrição | "PLACA DE SINALIZACAO DE SEGURANCA CONTRA INCENDIO, FOTOLUMINESCENTE, RETANGULAR, *13 X 26* CM, EM PVC *2* MM ANTI-CHAMAS (SIMBOLOS, CORES E PICTOGRAMAS CONFORME NBR 16820)" | sinapi.origem.do.preço | "Coletado em campo" | sinapi.unidade | "UN"
14042 | MAT.Sinapi.37558 | Sinapi.Material | null | null | null | null | null | null | pertencente.a | "Divisórias" | sinapi.agrupador | "Custos de Insumos Materiais" | sinapi.código | "37558" | descrição | "PLACA DE SINALIZACAO DE SEGURANCA CONTRA INCENDIO, FOTOLUMINESCENTE, RETANGULAR, *20 X 40* CM, EM PVC *2* MM ANTI-CHAMAS (SIMBOLOS, CORES E PICTOGRAMAS CONFORME NBR 16820)" | sinapi.origem.do.preço | "Coeficiente Representativo" | sinapi.unidade | "UN"
14043 | MAT.Sinapi.34723 | Sinapi.Material | null | null | null | null | null | null | pertencente.a | "Divisórias" | sinapi.agrupador | "Custos de Insumos Materiais" | sinapi.código | "34723" | descrição | "PLACA DE SINALIZACAO EM CHAPA DE ACO NUM 16 COM PINTURA REFLETIVA" | sinapi.origem.do.preço | "Coeficiente Representativo" | sinapi.unidade | "M2"
14044 | MAT.Sinapi.34721 | Sinapi.Material | null | null | null | null | null | null | pertencente.a | "Divisórias" | sinapi.agrupador | "Custos de Insumos Materiais" | sinapi.código | "34721" | descrição | "PLACA DE SINALIZACAO EM CHAPA DE ALUMINIO COM PINTURA REFLETIVA, E = 2 MM" | sinapi.origem.do.preço | "Coeficiente Representativo" | sinapi.unidade | "M2"
14045 | MAT.Sinapi.4309 | Sinapi.Material | null | null | null | null | null | null | pertencente.a | "Divisórias" | sinapi.agrupador | "Custos de Insumos Materiais" | sinapi.código | "4309" | descrição | "PLACA DE VENTILACAO PARA TELHA DE FIBROCIMENTO CANALETE 49 KALHETA" | sinapi.origem.do.preço | "Coeficiente Representativo" | sinapi.unidade | "UN"
14046 | MAT.Sinapi.4307 | Sinapi.Material | null | null | null | null | null | null | pertencente.a | "Divisórias" | sinapi.agrupador | "Custos de Insumos Materiais" | sinapi.código | "4307" | descrição | "PLACA DE VENTILACAO PARA TELHA DE FIBROCIMENTO, CANALETE 90 OU KALHETAO" | sinapi.origem.do.preço | "Coeficiente Representativo" | sinapi.unidade | "UN"
14047 | MAT.Sinapi.10850 | Sinapi.Material | null | null | null | null | null | null | pertencente.a | "Divisórias" | sinapi.agrupador | "Custos de Insumos Materiais" | sinapi.código | "10850" | descrição | "PLACA NUMERACAO RESIDENCIAL EM CHAPA GALVANIZADA ESMALTADA 12 X 18 CM" | sinapi.origem.do.preço | "Coeficiente Representativo" | sinapi.unidade | "UN"
14048 | MAT.Sinapi.42438 | Sinapi.Material | null | null | null | null | null | null | pertencente.a | "Divisórias" | sinapi.agrupador | "Custos de Insumos Materiais" | sinapi.código | "42438" | descrição | "PLACA ORIENTATIVA SOBRE EXERCICIOS, 2,00 M X 1,00 M (CHAPA GALVANIZADA #20), ESTRUTURA EM TUBOS REDONDOS DE ACO CARBONO, PINTURA NO PROCESSO ELETROSTATICO, ADESIVO FRENTE E VERSO - PARA ACADEMIA AO AR LIVRE / ACADEMIA DA TERCEIRA IDADE - ATI" | sinapi.origem.do.preço | "Coeficiente Representativo" | sinapi.unidade | "UN"
14049 | MAT.Sinapi.4792 | Sinapi.Material | null | null | null | null | null | null | pertencente.a | "Pisos e Pavimentação" | sinapi.agrupador | "Custos de Insumos Materiais" | sinapi.código | "4792" | descrição | "PLACA VINILICA SEMIFLEXIVEL PARA PISOS, E = 3,2 MM, 30 X 30 CM (SEM COLOCACAO)" | sinapi.origem.do.preço | "Coeficiente Representativo" | sinapi.unidade | "M2"
14050 | MAT.Sinapi.4790 | Sinapi.Material | null | null | null | null | null | null | pertencente.a | "Pisos e Pavimentação" | sinapi.agrupador | "Custos de Insumos Materiais" | sinapi.código | "4790" | descrição | "PLACA VINILICA SEMIFLEXIVEL PARA REVESTIMENTO DE PISOS E PAREDES, E = 2 MM (SEM COLOCACAO)" | sinapi.origem.do.preço | "Coletado em campo" | sinapi.unidade | "M2"
14051 | MAT.Sinapi.40671 | Sinapi.Material | null | null | null | null | null | null | pertencente.a | "Pisos e Pavimentação" | sinapi.agrupador | "Custos de Insumos Materiais" | sinapi.código | "40671" | descrição | "PLACA/PISO DE CONCRETO POROSO/ PAVIMENTO PERMEAVEL/BLOCO DRENANTE DE CONCRETO, *40 X 40* CM, E = 6 CM, COR NATURAL" | sinapi.origem.do.preço | "Coeficiente Representativo" | sinapi.unidade | "M2"
14052 | MAT.Sinapi.7552 | Sinapi.Material | null | null | null | null | null | null | pertencente.a | "Tubulação" | sinapi.agrupador | "Custos de Insumos Materiais" | sinapi.código | "7552" | descrição | "PLACA/TAMPA CEGA EM LATAO ESCOVADO PARA CONDULETE EM LIGA DE ALUMINIO 4 X 4" | sinapi.origem.do.preço | "Coeficiente Representativo" | sinapi.unidade | "UN"
14053 | MAT.Sinapi.4893 | Sinapi.Material | null | null | null | null | null | null | pertencente.a | "Tubulação" | sinapi.agrupador | "Custos de Insumos Materiais" | sinapi.código | "4893" | descrição | "PLUG OU BUJAO DE FERRO GALVANIZADO, DE 1 1/2 pol" | sinapi.origem.do.preço | "Coeficiente Representativo" | sinapi.unidade | "UN"
14054 | MAT.Sinapi.4894 | Sinapi.Material | null | null | null | null | null | null | pertencente.a | "Tubulação" | sinapi.agrupador | "Custos de Insumos Materiais" | sinapi.código | "4894" | descrição | "PLUG OU BUJAO DE FERRO GALVANIZADO, DE 1 1/4" | sinapi.origem.do.preço | "Coeficiente Representativo" | sinapi.unidade | "UN"
14055 | MAT.Sinapi.4890 | Sinapi.Material | null | null | null | null | null | null | pertencente.a | "Tubulação" | sinapi.agrupador | "Custos de Insumos Materiais" | sinapi.código | "4890" | descrição | "PLUG OU BUJAO DE FERRO GALVANIZADO, DE 1 pol" | sinapi.origem.do.preço | "Coeficiente Representativo" | sinapi.unidade | "UN"
14056 | MAT.Sinapi.4888 | Sinapi.Material | null | null | null | null | null | null | pertencente.a | "Tubulação" | sinapi.agrupador | "Custos de Insumos Materiais" | sinapi.código | "4888" | descrição | "PLUG OU BUJAO DE FERRO GALVANIZADO, DE 1/2 pol" | sinapi.origem.do.preço | "Coeficiente Representativo" | sinapi.unidade | "UN"
14057 | MAT.Sinapi.12411 | Sinapi.Material | null | null | null | null | null | null | pertencente.a | "Tubulação" | sinapi.agrupador | "Custos de Insumos Materiais" | sinapi.código | "12411" | descrição | "PLUG OU BUJAO DE FERRO GALVANIZADO, DE 2 1/2 pol" | sinapi.origem.do.preço | "Coeficiente Representativo" | sinapi.unidade | "UN"
14058 | MAT.Sinapi.4891 | Sinapi.Material | null | null | null | null | null | null | pertencente.a | "Tubulação" | sinapi.agrupador | "Custos de Insumos Materiais" | sinapi.código | "4891" | descrição | "PLUG OU BUJAO DE FERRO GALVANIZADO, DE 2" | sinapi.origem.do.preço | "Coeficiente Representativo" | sinapi.unidade | "UN"
14059 | MAT.Sinapi.4892 | Sinapi.Material | null | null | null | null | null | null | pertencente.a | "Tubulação" | sinapi.agrupador | "Custos de Insumos Materiais" | sinapi.código | "4892" | descrição | "PLUG OU BUJAO DE FERRO GALVANIZADO, DE 3" | sinapi.origem.do.preço | "Coeficiente Representativo" | sinapi.unidade | "UN"
14060 | MAT.Sinapi.4889 | Sinapi.Material | null | null | null | null | null | null | pertencente.a | "Tubulação" | sinapi.agrupador | "Custos de Insumos Materiais" | sinapi.código | "4889" | descrição | "PLUG OU BUJAO DE FERRO GALVANIZADO, DE 3/4 pol" | sinapi.origem.do.preço | "Coeficiente Representativo" | sinapi.unidade | "UN"
14061 | MAT.Sinapi.12412 | Sinapi.Material | null | null | null | null | null | null | pertencente.a | "Tubulação" | sinapi.agrupador | "Custos de Insumos Materiais" | sinapi.código | "12412" | descrição | "PLUG OU BUJAO DE FERRO GALVANIZADO, DE 4" | sinapi.origem.do.preço | "Coeficiente Representativo" | sinapi.unidade | "UN"
14062 | MAT.Sinapi.4907 | Sinapi.Material | null | null | null | null | null | null | pertencente.a | "Tubulação" | sinapi.agrupador | "Custos de Insumos Materiais" | sinapi.código | "4907" | descrição | "PLUG PVC, JE, DN 100 MM, PARA REDE COLETORA ESGOTO" | sinapi.origem.do.preço | "Coeficiente Representativo" | sinapi.unidade | "UN"
14063 | MAT.Sinapi.4902 | Sinapi.Material | null | null | null | null | null | null | pertencente.a | "Tubulação" | sinapi.agrupador | "Custos de Insumos Materiais" | sinapi.código | "4902" | descrição | "PLUG PVC, JE, DN 150 MM, PARA REDE COLETORA ESGOTO" | sinapi.origem.do.preço | "Coeficiente Representativo" | sinapi.unidade | "UN"
14064 | MAT.Sinapi.4741 | Sinapi.Material | null | null | null | null | null | null | pertencente.a | "Tubulação" | sinapi.agrupador | "Custos de Insumos Materiais" | sinapi.código | "4741" | descrição | "PO DE PEDRA (POSTO PEDREIRA/FORNECEDOR, SEM FRETE)" | sinapi.origem.do.preço | "Coeficiente Representativo" | sinapi.unidade | "M3"
14065 | MAT.Sinapi.3411 | Sinapi.Material | null | null | null | null | null | null | pertencente.a | "Tubulação" | sinapi.agrupador | "Custos de Insumos Materiais" | sinapi.código | "3411" | descrição | "POLIESTIRENO EXPANDIDO/EPS (ISOPOR), PEROLAS, PARA CONCRETO LEVE" | sinapi.origem.do.preço | "Coeficiente Representativo" | sinapi.unidade | "KG"
14066 | MAT.Sinapi.39995 | Sinapi.Material | null | null | null | null | null | null | pertencente.a | "Tubulação" | sinapi.agrupador | "Custos de Insumos Materiais" | sinapi.código | "39995" | descrição | "POLIESTIRENO EXPANDIDO/EPS (ISOPOR), TIPO 2F, BLOCO" | sinapi.origem.do.preço | "Coeficiente Representativo" | sinapi.unidade | "M3"
14067 | MAT.Sinapi.11615 | Sinapi.Material | null | null | null | null | null | null | pertencente.a | "Tubulação" | sinapi.agrupador | "Custos de Insumos Materiais" | sinapi.código | "11615" | descrição | "POLIESTIRENO EXPANDIDO/EPS (ISOPOR), TIPO 2F, PLACA, ISOLAMENTO TERMOACUSTICO, E = 10 MM, 1000 X 500 MM" | sinapi.origem.do.preço | "Coeficiente Representativo" | sinapi.unidade | "M2"
14068 | MAT.Sinapi.3408 | Sinapi.Material | null | null | null | null | null | null | pertencente.a | "Tubulação" | sinapi.agrupador | "Custos de Insumos Materiais" | sinapi.código | "3408" | descrição | "POLIESTIRENO EXPANDIDO/EPS (ISOPOR), TIPO 2F, PLACA, ISOLAMENTO TERMOACUSTICO, E = 20 MM, 1000 X 500 MM" | sinapi.origem.do.preço | "Coletado em campo" | sinapi.unidade | "M2"
14069 | MAT.Sinapi.3409 | Sinapi.Material | null | null | null | null | null | null | pertencente.a | "Tubulação" | sinapi.agrupador | "Custos de Insumos Materiais" | sinapi.código | "3409" | descrição | "POLIESTIRENO EXPANDIDO/EPS (ISOPOR), TIPO 2F, PLACA, ISOLAMENTO TERMOACUSTICO, E = 50 MM, 1000 X 500 MM" | sinapi.origem.do.preço | "Coeficiente Representativo" | sinapi.unidade | "M2"
14070 | MAT.Sinapi.11427 | Sinapi.Material | null | null | null | null | null | null | pertencente.a | "Explosivos" | sinapi.agrupador | "Custos de Insumos Materiais" | sinapi.código | "11427" | descrição | "POLVORA NEGRA" | sinapi.origem.do.preço | "Coeficiente Representativo" | sinapi.unidade | "KG"
14071 | MAT.Sinapi.4491 | Sinapi.Material | null | null | null | null | null | null | pertencente.a | "Estruturas" | sinapi.agrupador | "Custos de Insumos Materiais" | sinapi.código | "4491" | descrição | "PONTALETE *7,5 X 7,5* CM EM PINUS, MISTA OU EQUIVALENTE DA REGIAO - BRUTA" | sinapi.origem.do.preço | "Coeficiente Representativo" | sinapi.unidade | "M"
14072 | MAT.Sinapi.2745 | Sinapi.Material | null | null | null | null | null | null | pertencente.a | "Estruturas" | sinapi.agrupador | "Custos de Insumos Materiais" | sinapi.código | "2745" | descrição | "PONTALETE ROLICO SEM TRATAMENTO, D = 8 A 11 CM, H = 3 M, EM EUCALIPTO OU EQUIVALENTE DA REGIAO - BRUTA (PARA ESCORAMENTO)" | sinapi.origem.do.preço | "Coeficiente Representativo" | sinapi.unidade | "M"
14073 | MAT.Sinapi.14439 | Sinapi.Material | null | null | null | null | null | null | pertencente.a | "Estruturas" | sinapi.agrupador | "Custos de Insumos Materiais" | sinapi.código | "14439" | descrição | "PONTALETE ROLICO SEM TRATAMENTO, D = 8 A 11 CM, H = 6 M, EM EUCALIPTO OU EQUIVALENTE DA REGIAO - BRUTA (PARA ESCORAMENTO)" | sinapi.origem.do.preço | "Coeficiente Representativo" | sinapi.unidade | "M"
14074 | MAT.Sinapi.45238 | Sinapi.Material | null | null | null | null | null | null | pertencente.a | "Tubulação" | sinapi.agrupador | "Custos de Insumos Materiais" | sinapi.código | "45238" | descrição | "PONTEIRO DE ACO, LISO, REDONDO, 3/4 pol X 10" | sinapi.origem.do.preço | "Coeficiente Representativo" | sinapi.unidade | "UN"
14075 | MAT.Sinapi.44496 | Sinapi.Material | null | null | null | null | null | null | pertencente.a | "Tubulação" | sinapi.agrupador | "Custos de Insumos Materiais" | sinapi.código | "44496" | descrição | "PONTEIRO PARA MARTELO ROMPEDOR, DIAMETRO = *28* MM, COMPRIMENTO = *520* MM, ENCAIXE SEXTAVADO" | sinapi.origem.do.preço | "Coeficiente Representativo" | sinapi.unidade | "UN"
14076 | MAT.Sinapi.12362 | Sinapi.Material | null | null | null | null | null | null | pertencente.a | "Parafusos e porcas" | sinapi.agrupador | "Custos de Insumos Materiais" | sinapi.código | "12362" | descrição | "PORCA OLHAL EM ACO GALVANIZADO, ESPESSURA 16MM, ABERTURA 21MM" | sinapi.origem.do.preço | "Coeficiente Representativo" | sinapi.unidade | "UN"
14077 | MAT.Sinapi.421 | Sinapi.Material | null | null | null | null | null | null | pertencente.a | "Parafusos e porcas" | sinapi.agrupador | "Custos de Insumos Materiais" | sinapi.código | "421" | descrição | "PORCA OLHAL M 16, EM ACO GALVANIZADO, DIAMETRO = 16 MM" | sinapi.origem.do.preço | "Coeficiente Representativo" | sinapi.unidade | "UN"
14078 | MAT.Sinapi.14148 | Sinapi.Material | null | null | null | null | null | null | pertencente.a | "Parafusos e porcas" | sinapi.agrupador | "Custos de Insumos Materiais" | sinapi.código | "14148" | descrição | "PORCA UNIAO/JUNCAO ZINCADA SEXTAVADA 1/4 pol, CHAVE 7/16, COMPRIMENTO = 25 MM" | sinapi.origem.do.preço | "Coeficiente Representativo" | sinapi.unidade | "UN"
14079 | MAT.Sinapi.4341 | Sinapi.Material | null | null | null | null | null | null | pertencente.a | "Parafusos e porcas" | sinapi.agrupador | "Custos de Insumos Materiais" | sinapi.código | "4341" | descrição | "PORCA ZINCADA, QUADRADA, DIAMETRO 3/8" | sinapi.origem.do.preço | "Coeficiente Representativo" | sinapi.unidade | "UN"
14080 | MAT.Sinapi.4337 | Sinapi.Material | null | null | null | null | null | null | pertencente.a | "Parafusos e porcas" | sinapi.agrupador | "Custos de Insumos Materiais" | sinapi.código | "4337" | descrição | "PORCA ZINCADA, QUADRADA, DIAMETRO 5/8" | sinapi.origem.do.preço | "Coeficiente Representativo" | sinapi.unidade | "UN"
14081 | MAT.Sinapi.11971 | Sinapi.Material | null | null | null | null | null | null | pertencente.a | "Parafusos e porcas" | sinapi.agrupador | "Custos de Insumos Materiais" | sinapi.código | "11971" | descrição | "PORCA ZINCADA, SEXTAVADA, DIAMETRO 1" | sinapi.origem.do.preço | "Coeficiente Representativo" | sinapi.unidade | "UN"
14082 | MAT.Sinapi.4339 | Sinapi.Material | null | null | null | null | null | null | pertencente.a | "Parafusos e porcas" | sinapi.agrupador | "Custos de Insumos Materiais" | sinapi.código | "4339" | descrição | "PORCA ZINCADA, SEXTAVADA, DIAMETRO 1/2 pol" | sinapi.origem.do.preço | "Coeficiente Representativo" | sinapi.unidade | "UN"
14083 | MAT.Sinapi.39997 | Sinapi.Material | null | null | null | null | null | null | pertencente.a | "Parafusos e porcas" | sinapi.agrupador | "Custos de Insumos Materiais" | sinapi.código | "39997" | descrição | "PORCA ZINCADA, SEXTAVADA, DIAMETRO 1/4" | sinapi.origem.do.preço | "Coeficiente Representativo" | sinapi.unidade | "UN"
14084 | MAT.Sinapi.4342 | Sinapi.Material | null | null | null | null | null | null | pertencente.a | "Parafusos e porcas" | sinapi.agrupador | "Custos de Insumos Materiais" | sinapi.código | "4342" | descrição | "PORCA ZINCADA, SEXTAVADA, DIAMETRO 3/8" | sinapi.origem.do.preço | "Coeficiente Representativo" | sinapi.unidade | "UN"
14085 | MAT.Sinapi.4330 | Sinapi.Material | null | null | null | null | null | null | pertencente.a | "Parafusos e porcas" | sinapi.agrupador | "Custos de Insumos Materiais" | sinapi.código | "4330" | descrição | "PORCA ZINCADA, SEXTAVADA, DIAMETRO 5/16" | sinapi.origem.do.preço | "Coeficiente Representativo" | sinapi.unidade | "UN"
14086 | MAT.Sinapi.4340 | Sinapi.Material | null | null | null | null | null | null | pertencente.a | "Parafusos e porcas" | sinapi.agrupador | "Custos de Insumos Materiais" | sinapi.código | "4340" | descrição | "PORCA ZINCADA, SEXTAVADA, DIAMETRO 5/8" | sinapi.origem.do.preço | "Coeficiente Representativo" | sinapi.unidade | "UN"
14087 | MAT.Sinapi.5088 | Sinapi.Material | null | null | null | null | null | null | pertencente.a | "Esquadrias" | sinapi.agrupador | "Custos de Insumos Materiais" | sinapi.código | "5088" | descrição | "PORTA CADEADO EM ACO GALVANIZADO, COMPRIMENTO DE 3 1/2 pol" | sinapi.origem.do.preço | "Coeficiente Representativo" | sinapi.unidade | "UN"
14088 | MAT.Sinapi.11154 | Sinapi.Material | null | null | null | null | null | null | pertencente.a | "Esquadrias" | sinapi.agrupador | "Custos de Insumos Materiais" | sinapi.código | "11154" | descrição | "PORTA CORTA-FOGO SIMPLES PARA SAIDA DE EMERGENCIA, 1 FOLHA DE ABRIR, 5 CM, ACABAMENTO NATURAL / SEM PINTURA, COM FECHADURA TIPO TRINCO, DOBRADICAS E BATENTE, VAO LUZ DE 90 X 210 CM, CLASSE P-90 (NBR 11742)" | sinapi.origem.do.preço | "Coeficiente Representativo" | sinapi.unidade | "UN"
14089 | MAT.Sinapi.4989 | Sinapi.Material | null | null | null | null | null | null | pertencente.a | "Esquadrias" | sinapi.agrupador | "Custos de Insumos Materiais" | sinapi.código | "4989" | descrição | "PORTA DE ABRIR / GIRO, DE MADEIRA FOLHA MEDIA (NBR 15930) DE 1000 X 2100 MM, DE 35 MM A 40 MM DE ESPESSURA, NUCLEO SEMI-SOLIDO (SARRAFEADO), CAPA LISA EM HDF, ACABAMENTO EM LAMINADO NATURAL PARA VERNIZ" | sinapi.origem.do.preço | "Coeficiente Representativo" | sinapi.unidade | "UN"
14090 | MAT.Sinapi.4982 | Sinapi.Material | null | null | null | null | null | null | pertencente.a | "Esquadrias" | sinapi.agrupador | "Custos de Insumos Materiais" | sinapi.código | "4982" | descrição | "PORTA DE ABRIR / GIRO, DE MADEIRA FOLHA MEDIA (NBR 15930) DE 1000 X 2100 MM, DE 35 MM A 40 MM DE ESPESSURA, NUCLEO SEMI-SOLIDO (SARRAFEADO), CAPA LISA EM HDF, ACABAMENTO EM PRIMER PARA PINTURA" | sinapi.origem.do.preço | "Coeficiente Representativo" | sinapi.unidade | "UN"
14091 | MAT.Sinapi.4962 | Sinapi.Material | null | null | null | null | null | null | pertencente.a | "Esquadrias" | sinapi.agrupador | "Custos de Insumos Materiais" | sinapi.código | "4962" | descrição | "PORTA DE ABRIR / GIRO, DE MADEIRA FOLHA MEDIA (NBR 15930) DE 700 X 2100 MM, DE 35 MM A 40 MM DE ESPESSURA, NUCLEO SEMI-SOLIDO (SARRAFEADO), CAPA FRISADA EM HDF, ACABAMENTO MELAMINICO EM PADRAO MADEIRA" | sinapi.origem.do.preço | "Coeficiente Representativo" | sinapi.unidade | "UN"
14092 | MAT.Sinapi.4981 | Sinapi.Material | null | null | null | null | null | null | pertencente.a | "Esquadrias" | sinapi.agrupador | "Custos de Insumos Materiais" | sinapi.código | "4981" | descrição | "PORTA DE ABRIR / GIRO, DE MADEIRA FOLHA MEDIA (NBR 15930) DE 700 X 2100 MM, DE 35 MM A 40 MM DE ESPESSURA, NUCLEO SEMI-SOLIDO (SARRAFEADO), CAPA LISA EM HDF, ACABAMENTO EM LAMINADO NATURAL PARA VERNIZ" | sinapi.origem.do.preço | "Coletado em campo" | sinapi.unidade | "UN"
14093 | MAT.Sinapi.4964 | Sinapi.Material | null | null | null | null | null | null | pertencente.a | "Esquadrias" | sinapi.agrupador | "Custos de Insumos Materiais" | sinapi.código | "4964" | descrição | "PORTA DE ABRIR / GIRO, DE MADEIRA FOLHA MEDIA (NBR 15930) DE 800 X 2100 MM, DE 35 MM A 40 MM DE ESPESSURA, NUCLEO SEMI-SOLIDO (SARRAFEADO), CAPA FRISADA EM HDF, ACABAMENTO MELAMINICO EM PADRAO MADEIRA" | sinapi.origem.do.preço | "Coeficiente Representativo" | sinapi.unidade | "UN"
14094 | MAT.Sinapi.4992 | Sinapi.Material | null | null | null | null | null | null | pertencente.a | "Esquadrias" | sinapi.agrupador | "Custos de Insumos Materiais" | sinapi.código | "4992" | descrição | "PORTA DE ABRIR / GIRO, DE MADEIRA FOLHA MEDIA (NBR 15930) DE 800 X 2100 MM, DE 35 MM A 40 MM DE ESPESSURA, NUCLEO SEMI-SOLIDO (SARRAFEADO), CAPA LISA EM HDF, ACABAMENTO EM LAMINADO NATURAL PARA VERNIZ" | sinapi.origem.do.preço | "Coeficiente Representativo" | sinapi.unidade | "UN"
14095 | MAT.Sinapi.4987 | Sinapi.Material | null | null | null | null | null | null | pertencente.a | "Esquadrias" | sinapi.agrupador | "Custos de Insumos Materiais" | sinapi.código | "4987" | descrição | "PORTA DE ABRIR / GIRO, DE MADEIRA FOLHA MEDIA (NBR 15930) DE 900 X 2100 MM, DE 35 MM A 40 MM DE ESPESSURA, NUCLEO SEMI-SOLIDO (SARRAFEADO), CAPA LISA EM HDF, ACABAMENTO EM LAMINADO NATURAL PARA VERNIZ" | sinapi.origem.do.preço | "Coeficiente Representativo" | sinapi.unidade | "UN"
14096 | MAT.Sinapi.4930 | Sinapi.Material | null | null | null | null | null | null | pertencente.a | "Esquadrias" | sinapi.agrupador | "Custos de Insumos Materiais" | sinapi.código | "4930" | descrição | "PORTA DE ABRIR / GIRO, EM GRADIL FERRO, COM BARRA CHATA 3 CM X 1/4 pol, COM REQUADRO E GUARNICAO - COMPLETO - ACABAMENTO NATURAL" | sinapi.origem.do.preço | "Coeficiente Representativo" | sinapi.unidade | "M2"
14097 | MAT.Sinapi.4998 | Sinapi.Material | null | null | null | null | null | null | pertencente.a | "Esquadrias" | sinapi.agrupador | "Custos de Insumos Materiais" | sinapi.código | "4998" | descrição | "PORTA DE ABRIR / GIRO, EM MADEIRA MACICA (ANGELIM OU EQUIVALENTE REGIONAL), QUALQUER DESENHO (VERTICAL/DIAGONAL/HORIZ.), E = *3,5* CM, DIMENSOES 2,10 X 0,70 (SOMENTE FOLHA DE PORTA, ACABAMENTO NATURAL)" | sinapi.origem.do.preço | "Coeficiente Representativo" | sinapi.unidade | "M2"
14098 | MAT.Sinapi.39021 | Sinapi.Material | null | null | null | null | null | null | pertencente.a | "Esquadrias" | sinapi.agrupador | "Custos de Insumos Materiais" | sinapi.código | "39021" | descrição | "PORTA DE ABRIR EM ACO, COM DIVISAO HORIZONTAL PARA VIDROS, 90 X 210 CM, COM FUNDO ANTICORROSIVO/PRIMER DE PROTECAO, INCLUI FECHADURA, MACANETA E PARAFUSO, SEM GUARNICAO/ALIZAR/VISTA, VIDROS NAO INCLUSOS" | sinapi.origem.do.preço | "Coeficiente Representativo" | sinapi.unidade | "UN"
14099 | MAT.Sinapi.39022 | Sinapi.Material | null | null | null | null | null | null | pertencente.a | "Esquadrias" | sinapi.agrupador | "Custos de Insumos Materiais" | sinapi.código | "39022" | descrição | "PORTA DE ABRIR EM ACO, TIPO VENEZIANA, 90 X 210 CM, COM FUNDO ANTICORROSIVO / PRIMER DE PROTECAO, INCLUI FECHADURA, MACANETA E PARAFUSOS, SEM GUARNICAO/ALIZAR/VISTA" | sinapi.origem.do.preço | "Coletado em campo" | sinapi.unidade | "UN"
14100 | MAT.Sinapi.39024 | Sinapi.Material | null | null | null | null | null | null | pertencente.a | "Esquadrias" | sinapi.agrupador | "Custos de Insumos Materiais" | sinapi.código | "39024" | descrição | "PORTA DE ABRIR EM ALUMINIO COM DIVISAO HORIZONTAL PARA VIDROS, ACABAMENTO ANODIZADO NATURAL, VIDROS INCLUSOS, SEM GUARNICAO/ALIZAR/VISTA, 87 CM X 210 CM" | sinapi.origem.do.preço | "Coeficiente Representativo" | sinapi.unidade | "UN"
14101 | MAT.Sinapi.4914 | Sinapi.Material | null | null | null | null | null | null | pertencente.a | "Esquadrias" | sinapi.agrupador | "Custos de Insumos Materiais" | sinapi.código | "4914" | descrição | "PORTA DE ABRIR EM ALUMINIO COM LAMBRI HORIZONTAL/LAMINADA, ACABAMENTO ANODIZADO NATURAL, SEM GUARNICAO/ALIZAR/VISTA" | sinapi.origem.do.preço | "Coeficiente Representativo" | sinapi.unidade | "M2"
14102 | MAT.Sinapi.4917 | Sinapi.Material | null | null | null | null | null | null | pertencente.a | "Esquadrias" | sinapi.agrupador | "Custos de Insumos Materiais" | sinapi.código | "4917" | descrição | "PORTA DE ABRIR EM ALUMINIO TIPO VENEZIANA, ACABAMENTO ANODIZADO NATURAL, SEM GUARNICAO/ALIZAR/VISTA" | sinapi.origem.do.preço | "Coletado em campo" | sinapi.unidade | "M2"
14103 | MAT.Sinapi.39025 | Sinapi.Material | null | null | null | null | null | null | pertencente.a | "Esquadrias" | sinapi.agrupador | "Custos de Insumos Materiais" | sinapi.código | "39025" | descrição | "PORTA DE ABRIR, TIPO VENEZIANA, EM ALUMINIO, ACABAMENTO ANODIZADO NATURAL, 90 CM X 210 CM (LARGURA X ALTURA), SEM GUARNICAO/ALIZAR/VISTA" | sinapi.origem.do.preço | "Coeficiente Representativo" | sinapi.unidade | "UN"
14104 | MAT.Sinapi.4922 | Sinapi.Material | null | null | null | null | null | null | pertencente.a | "Esquadrias" | sinapi.agrupador | "Custos de Insumos Materiais" | sinapi.código | "4922" | descrição | "PORTA DE CORRER EM ALUMINIO, DUAS FOLHAS MOVEIS COM VIDRO, FECHADURA E PUXADOR EMBUTIDO, ACABAMENTO ANODIZADO NATURAL, SEM GUARNICAO/ALIZAR/VISTA" | sinapi.origem.do.preço | "Coeficiente Representativo" | sinapi.unidade | "M2"
14105 | MAT.Sinapi.4911 | Sinapi.Material | null | null | null | null | null | null | pertencente.a | "Esquadrias" | sinapi.agrupador | "Custos de Insumos Materiais" | sinapi.código | "4911" | descrição | "PORTA DE ENROLAR MANUAL COMPLETA, ARTICULADA RAIADA LARGA, EM ACO GALVANIZADO NATURAL, CHAPA NUMERO 24 (SEM INSTALACAO)" | sinapi.origem.do.preço | "Coeficiente Representativo" | sinapi.unidade | "M2"
14106 | MAT.Sinapi.37518 | Sinapi.Material | null | null | null | null | null | null | pertencente.a | "Esquadrias" | sinapi.agrupador | "Custos de Insumos Materiais" | sinapi.código | "37518" | descrição | "PORTA DE ENROLAR MANUAL COMPLETA, PERFIL MEIA CANA CEGA, EM ACO GALVANIZADO COM PINTURA ELETROSTATICA, CHAPA NUMERO 24 (SEM INSTALACAO)" | sinapi.origem.do.preço | "Coeficiente Representativo" | sinapi.unidade | "M2"
14107 | MAT.Sinapi.4910 | Sinapi.Material | null | null | null | null | null | null | pertencente.a | "Esquadrias" | sinapi.agrupador | "Custos de Insumos Materiais" | sinapi.código | "4910" | descrição | "PORTA DE ENROLAR MANUAL COMPLETA, PERFIL MEIA CANA CEGA, EM ACO GALVANIZADO NATURAL, CHAPA NUMERO 24 (SEM INSTALACAO)" | sinapi.origem.do.preço | "Coeficiente Representativo" | sinapi.unidade | "M2"
14108 | MAT.Sinapi.4943 | Sinapi.Material | null | null | null | null | null | null | pertencente.a | "Esquadrias" | sinapi.agrupador | "Custos de Insumos Materiais" | sinapi.código | "4943" | descrição | "PORTA DE ENROLAR MANUAL COMPLETA, PERFIL MEIA CANA VAZADA TIJOLINHO, EM ACO GALVANIZADO NATURAL, CHAPA NUMERO 24 (SEM INSTALACAO)" | sinapi.origem.do.preço | "Coeficiente Representativo" | sinapi.unidade | "M2"
14109 | MAT.Sinapi.5002 | Sinapi.Material | null | null | null | null | null | null | pertencente.a | "Esquadrias" | sinapi.agrupador | "Custos de Insumos Materiais" | sinapi.código | "5002" | descrição | "PORTA DE MADEIRA QUADRICULADA PARA VIDRO, DE CORRER (EUCALIPTO OU EQUIVALENTE REGIONAL), E = *3,5* CM" | sinapi.origem.do.preço | "Coeficiente Representativo" | sinapi.unidade | "M2"
14110 | MAT.Sinapi.4977 | Sinapi.Material | null | null | null | null | null | null | pertencente.a | "Esquadrias" | sinapi.agrupador | "Custos de Insumos Materiais" | sinapi.código | "4977" | descrição | "PORTA DE MADEIRA TIPO VENEZIANA (EUCALIPTO OU EQUIVALENTE REGIONAL), E = *3,5* CM" | sinapi.origem.do.preço | "Coeficiente Representativo" | sinapi.unidade | "M2"
14111 | MAT.Sinapi.11364 | Sinapi.Material | null | null | null | null | null | null | pertencente.a | "Esquadrias" | sinapi.agrupador | "Custos de Insumos Materiais" | sinapi.código | "11364" | descrição | "PORTA DE MADEIRA, FOLHA LEVE (NBR 15930) DE 600 X 2100 MM, DE 35 MM A 40 MM DE ESPESSURA, NUCLEO COLMEIA, CAPA LISA EM HDF, ACABAMENTO EM PRIMER PARA PINTURA" | sinapi.origem.do.preço | "Coeficiente Representativo" | sinapi.unidade | "UN"
14112 | MAT.Sinapi.11365 | Sinapi.Material | null | null | null | null | null | null | pertencente.a | "Esquadrias" | sinapi.agrupador | "Custos de Insumos Materiais" | sinapi.código | "11365" | descrição | "PORTA DE MADEIRA, FOLHA LEVE (NBR 15930) DE 700 X 2100 MM, DE 35 MM A 40 MM DE ESPESSURA, NUCLEO COLMEIA, CAPA LISA EM HDF, ACABAMENTO EM PRIMER PARA PINTURA" | sinapi.origem.do.preço | "Coeficiente Representativo" | sinapi.unidade | "UN"
14113 | MAT.Sinapi.11366 | Sinapi.Material | null | null | null | null | null | null | pertencente.a | "Esquadrias" | sinapi.agrupador | "Custos de Insumos Materiais" | sinapi.código | "11366" | descrição | "PORTA DE MADEIRA, FOLHA LEVE (NBR 15930) DE 800 X 2100 MM, DE 35 MM A 40 MM DE ESPESSURA, NUCLEO COLMEIA, CAPA LISA EM HDF, ACABAMENTO EM PRIMER PARA PINTURA" | sinapi.origem.do.preço | "Coeficiente Representativo" | sinapi.unidade | "UN"
14114 | MAT.Sinapi.43777 | Sinapi.Material | null | null | null | null | null | null | pertencente.a | "Esquadrias" | sinapi.agrupador | "Custos de Insumos Materiais" | sinapi.código | "43777" | descrição | "PORTA DE MADEIRA, FOLHA LEVE (NBR 15930), DE 600 X 2100 MM, E = 35 MM, NUCLEO COLMEIA, CAPA LISA EM HDF, ACABAMENTO MELAMINICO EM PADRAO MADEIRA" | sinapi.origem.do.preço | "Coeficiente Representativo" | sinapi.unidade | "UN"
14115 | MAT.Sinapi.20322 | Sinapi.Material | null | null | null | null | null | null | pertencente.a | "Esquadrias" | sinapi.agrupador | "Custos de Insumos Materiais" | sinapi.código | "20322" | descrição | "PORTA DE MADEIRA, FOLHA MEDIA (NBR 15930) DE 600 X 2100 MM, DE 35 MM A 40 MM DE ESPESSURA, NUCLEO SEMI-SOLIDO (SARRAFEADO), CAPA FRISADA EM HDF, ACABAMENTO MELAMINICO EM PADRAO MADEIRA" | sinapi.origem.do.preço | "Coeficiente Representativo" | sinapi.unidade | "UN"
14116 | MAT.Sinapi.10553 | Sinapi.Material | null | null | null | null | null | null | pertencente.a | "Esquadrias" | sinapi.agrupador | "Custos de Insumos Materiais" | sinapi.código | "10553" | descrição | "PORTA DE MADEIRA, FOLHA MEDIA (NBR 15930) DE 600 X 2100 MM, DE 35 MM A 40 MM DE ESPESSURA, NUCLEO SEMI-SOLIDO (SARRAFEADO), CAPA LISA EM HDF, ACABAMENTO EM PRIMER PARA PINTURA" | sinapi.origem.do.preço | "Coeficiente Representativo" | sinapi.unidade | "UN"
14117 | MAT.Sinapi.5020 | Sinapi.Material | null | null | null | null | null | null | pertencente.a | "Esquadrias" | sinapi.agrupador | "Custos de Insumos Materiais" | sinapi.código | "5020" | descrição | "PORTA DE MADEIRA, FOLHA MEDIA (NBR 15930) DE 600 X 2100 MM, DE 35 MM A 40 MM DE ESPESSURA, NUCLEO SEMI-SOLIDO (SARRAFEADO), CAPA LISA EM HDF, ACABAMENTO LAMINADO NATURAL PARA VERNIZ" | sinapi.origem.do.preço | "Coeficiente Representativo" | sinapi.unidade | "UN"
14118 | MAT.Sinapi.10554 | Sinapi.Material | null | null | null | null | null | null | pertencente.a | "Esquadrias" | sinapi.agrupador | "Custos de Insumos Materiais" | sinapi.código | "10554" | descrição | "PORTA DE MADEIRA, FOLHA MEDIA (NBR 15930) DE 700 X 2100 MM, DE 35 MM A 40 MM DE ESPESSURA, NUCLEO SEMI-SOLIDO (SARRAFEADO), CAPA LISA EM HDF, ACABAMENTO EM PRIMER PARA PINTURA" | sinapi.origem.do.preço | "Coeficiente Representativo" | sinapi.unidade | "UN"
14119 | MAT.Sinapi.10555 | Sinapi.Material | null | null | null | null | null | null | pertencente.a | "Esquadrias" | sinapi.agrupador | "Custos de Insumos Materiais" | sinapi.código | "10555" | descrição | "PORTA DE MADEIRA, FOLHA MEDIA (NBR 15930) DE 800 X 2100 MM, DE 35 MM A 40 MM DE ESPESSURA, NUCLEO SEMI-SOLIDO (SARRAFEADO), CAPA LISA EM HDF, ACABAMENTO EM PRIMER PARA PINTURA" | sinapi.origem.do.preço | "Coeficiente Representativo" | sinapi.unidade | "UN"
14120 | MAT.Sinapi.10556 | Sinapi.Material | null | null | null | null | null | null | pertencente.a | "Esquadrias" | sinapi.agrupador | "Custos de Insumos Materiais" | sinapi.código | "10556" | descrição | "PORTA DE MADEIRA, FOLHA MEDIA (NBR 15930) DE 900 X 2100 MM, DE 35 MM A 40 MM DE ESPESSURA, NUCLEO SEMI-SOLIDO (SARRAFEADO), CAPA LISA EM HDF, ACABAMENTO EM PRIMER PARA PINTURA" | sinapi.origem.do.preço | "Coeficiente Representativo" | sinapi.unidade | "UN"
14121 | MAT.Sinapi.39502 | Sinapi.Material | null | null | null | null | null | null | pertencente.a | "Esquadrias" | sinapi.agrupador | "Custos de Insumos Materiais" | sinapi.código | "39502" | descrição | "PORTA DE MADEIRA, FOLHA PESADA (NBR 15930) DE 800 X 2100 MM, DE 40 MM A 45 MM DE ESPESSURA, NUCLEO SOLIDO, CAPA LISA EM HDF, ACABAMENTO EM LAMINADO NATURAL PARA VERNIZ" | sinapi.origem.do.preço | "Coeficiente Representativo" | sinapi.unidade | "UN"
14122 | MAT.Sinapi.39504 | Sinapi.Material | null | null | null | null | null | null | pertencente.a | "Esquadrias" | sinapi.agrupador | "Custos de Insumos Materiais" | sinapi.código | "39504" | descrição | "PORTA DE MADEIRA, FOLHA PESADA (NBR 15930) DE 800 X 2100 MM, DE 40 MM A 45 MM DE ESPESSURA, NUCLEO SOLIDO, CAPA LISA EM HDF, ACABAMENTO EM PRIMER PARA PINTURA" | sinapi.origem.do.preço | "Coeficiente Representativo" | sinapi.unidade | "UN"
14123 | MAT.Sinapi.39503 | Sinapi.Material | null | null | null | null | null | null | pertencente.a | "Esquadrias" | sinapi.agrupador | "Custos de Insumos Materiais" | sinapi.código | "39503" | descrição | "PORTA DE MADEIRA, FOLHA PESADA (NBR 15930) DE 900 X 2100 MM, DE 40 MM A 45 MM DE ESPESSURA, NUCLEO SOLIDO, CAPA LISA EM HDF, ACABAMENTO EM LAMINADO NATURAL PARA VERNIZ" | sinapi.origem.do.preço | "Coeficiente Representativo" | sinapi.unidade | "UN"
14124 | MAT.Sinapi.39505 | Sinapi.Material | null | null | null | null | null | null | pertencente.a | "Esquadrias" | sinapi.agrupador | "Custos de Insumos Materiais" | sinapi.código | "39505" | descrição | "PORTA DE MADEIRA, FOLHA PESADA (NBR 15930) DE 900 X 2100 MM, DE 40 MM A 45 MM DE ESPESSURA, NUCLEO SOLIDO, CAPA LISA EM HDF, ACABAMENTO EM PRIMER PARA PINTURA" | sinapi.origem.do.preço | "Coeficiente Representativo" | sinapi.unidade | "UN"
14125 | MAT.Sinapi.5028 | Sinapi.Material | null | null | null | null | null | null | pertencente.a | "Esquadrias" | sinapi.agrupador | "Custos de Insumos Materiais" | sinapi.código | "5028" | descrição | "PORTA DE MADEIRA-DE-LEI QUADRICULADA PARA VIDRO, DE CORRER (ANGELIM OU EQUIVALENTE REGIONAL), E = *3,5* CM" | sinapi.origem.do.preço | "Coeficiente Representativo" | sinapi.unidade | "M2"
14126 | MAT.Sinapi.4969 | Sinapi.Material | null | null | null | null | null | null | pertencente.a | "Esquadrias" | sinapi.agrupador | "Custos de Insumos Materiais" | sinapi.código | "4969" | descrição | "PORTA DE MADEIRA-DE-LEI TIPO VENEZIANA (ANGELIM OU EQUIVALENTE REGIONAL), E = *3,5* CM" | sinapi.origem.do.preço | "Coletado em campo" | sinapi.unidade | "M2"
14127 | MAT.Sinapi.4944 | Sinapi.Material | null | null | null | null | null | null | pertencente.a | "Esquadrias" | sinapi.agrupador | "Custos de Insumos Materiais" | sinapi.código | "4944" | descrição | "PORTA GRADE DE ENROLAR MANUAL COMPLETA, PERFIL TUBULAR TIJOLINHO 3/4 pol, EM ACO GALVANIZADO NATURAL (SEM INSTALACAO)" | sinapi.origem.do.preço | "Coeficiente Representativo" | sinapi.unidade | "M2"
14128 | MAT.Sinapi.21102 | Sinapi.Material | null | null | null | null | null | null | pertencente.a | "Esquadrias" | sinapi.agrupador | "Custos de Insumos Materiais" | sinapi.código | "21102" | descrição | "PORTA TOALHA BANHO EM METAL CROMADO, TIPO BARRA" | sinapi.origem.do.preço | "Coeficiente Representativo" | sinapi.unidade | "UN"
14129 | MAT.Sinapi.21101 | Sinapi.Material | null | null | null | null | null | null | pertencente.a | "Esquadrias" | sinapi.agrupador | "Custos de Insumos Materiais" | sinapi.código | "21101" | descrição | "PORTA TOALHA ROSTO EM METAL CROMADO, TIPO ARGOLA" | sinapi.origem.do.preço | "Coeficiente Representativo" | sinapi.unidade | "UN"
14130 | MAT.Sinapi.34713 | Sinapi.Material | null | null | null | null | null | null | pertencente.a | "Esquadrias" | sinapi.agrupador | "Custos de Insumos Materiais" | sinapi.código | "34713" | descrição | "PORTA VIDRO TEMPERADO INCOLOR, 2 FOLHAS DE CORRER, E = 10 MM (SEM FERRAGENS E SEM COLOCACAO)" | sinapi.origem.do.preço | "Coeficiente Representativo" | sinapi.unidade | "M2"
14131 | MAT.Sinapi.37563 | Sinapi.Material | null | null | null | null | null | null | pertencente.a | "Esquadrias" | sinapi.agrupador | "Custos de Insumos Materiais" | sinapi.código | "37563" | descrição | "PORTAO BASCULANTE, MANUAL, EM ACO GALVANIZADO, CHAPA 26, TIPO LAMBRIL, COM REQUADRO, ACABAMENTO NATURAL" | sinapi.origem.do.preço | "Coeficiente Representativo" | sinapi.unidade | "M2"
14132 | MAT.Sinapi.4948 | Sinapi.Material | null | null | null | null | null | null | pertencente.a | "Esquadrias" | sinapi.agrupador | "Custos de Insumos Materiais" | sinapi.código | "4948" | descrição | "PORTAO DE ABRIR / GIRO, EM GRADIL DE METALON REDONDO DE 3/4 pol VERTICAL, COM REQUADRO, ACABAMENTO NATURAL - COMPLETO" | sinapi.origem.do.preço | "Coeficiente Representativo" | sinapi.unidade | "M2"
14133 | MAT.Sinapi.37561 | Sinapi.Material | null | null | null | null | null | null | pertencente.a | "Esquadrias" | sinapi.agrupador | "Custos de Insumos Materiais" | sinapi.código | "37561" | descrição | "PORTAO DE CORRER EM CHAPA TIPO PAINEL LAMBRIL QUADRADO, COM PORTA SOCIAL COMPLETA INCLUIDA, COM REQUADRO, ACABAMENTO NATURAL, COM TRILHOS E ROLDANAS" | sinapi.origem.do.preço | "Coeficiente Representativo" | sinapi.unidade | "M2"
14134 | MAT.Sinapi.37562 | Sinapi.Material | null | null | null | null | null | null | pertencente.a | "Esquadrias" | sinapi.agrupador | "Custos de Insumos Materiais" | sinapi.código | "37562" | descrição | "PORTAO DE CORRER EM GRADIL FIXO DE BARRA DE FERRO CHATA DE 3 X 1/4 NA VERTICAL, SEM REQUADRO, ACABAMENTO NATURAL, COM TRILHOS E ROLDANAS" | sinapi.origem.do.preço | "Coeficiente Representativo" | sinapi.unidade | "M2"
14135 | MAT.Sinapi.14164 | Sinapi.Material | null | null | null | null | null | null | pertencente.a | "Postes" | sinapi.agrupador | "Custos de Insumos Materiais" | sinapi.código | "14164" | descrição | "POSTE CONICO CONTINUO EM ACO GALVANIZADO, CURVO, BRACO DUPLO, ENGASTADO, H = 9 M, DIAMETRO INFERIOR/BASE = *135* MM" | sinapi.origem.do.preço | "Coeficiente Representativo" | sinapi.unidade | "UN"
14136 | MAT.Sinapi.14163 | Sinapi.Material | null | null | null | null | null | null | pertencente.a | "Postes" | sinapi.agrupador | "Custos de Insumos Materiais" | sinapi.código | "14163" | descrição | "POSTE CONICO CONTINUO EM ACO GALVANIZADO, CURVO, BRACO DUPLO, FLANGEADO, H = 9 M, DIAMETRO INFERIOR = *135* MM" | sinapi.origem.do.preço | "Coeficiente Representativo" | sinapi.unidade | "UN"
14137 | MAT.Sinapi.5051 | Sinapi.Material | null | null | null | null | null | null | pertencente.a | "Postes" | sinapi.agrupador | "Custos de Insumos Materiais" | sinapi.código | "5051" | descrição | "POSTE CONICO CONTINUO EM ACO GALVANIZADO, CURVO, BRACO SIMPLES, ENGASTADO, H = 9 M, DIAMETRO INFERIOR = *135* MM" | sinapi.origem.do.preço | "Coeficiente Representativo" | sinapi.unidade | "UN"
14138 | MAT.Sinapi.5052 | Sinapi.Material | null | null | null | null | null | null | pertencente.a | "Postes" | sinapi.agrupador | "Custos de Insumos Materiais" | sinapi.código | "5052" | descrição | "POSTE CONICO CONTINUO EM ACO GALVANIZADO, CURVO, BRACO SIMPLES, FLANGEADO, H = 7 M, DIAMETRO INFERIOR = *125* MM" | sinapi.origem.do.preço | "Coletado em campo" | sinapi.unidade | "UN"
14139 | MAT.Sinapi.14162 | Sinapi.Material | null | null | null | null | null | null | pertencente.a | "Postes" | sinapi.agrupador | "Custos de Insumos Materiais" | sinapi.código | "14162" | descrição | "POSTE CONICO CONTINUO EM ACO GALVANIZADO, CURVO, BRACO SIMPLES, FLANGEADO, H = 9 M, DIAMETRO INFERIOR = *135* MM" | sinapi.origem.do.preço | "Coeficiente Representativo" | sinapi.unidade | "UN"
14140 | MAT.Sinapi.14166 | Sinapi.Material | null | null | null | null | null | null | pertencente.a | "Postes" | sinapi.agrupador | "Custos de Insumos Materiais" | sinapi.código | "14166" | descrição | "POSTE CONICO CONTINUO EM ACO GALVANIZADO, RETO, ENGASTADO, H = 7 M, DIAMETRO INFERIOR = *125* MM" | sinapi.origem.do.preço | "Coeficiente Representativo" | sinapi.unidade | "UN"
14141 | MAT.Sinapi.14165 | Sinapi.Material | null | null | null | null | null | null | pertencente.a | "Postes" | sinapi.agrupador | "Custos de Insumos Materiais" | sinapi.código | "14165" | descrição | "POSTE CONICO CONTINUO EM ACO GALVANIZADO, RETO, ENGASTADO, H = 9 M, DIAMETRO INFERIOR = *145* MM" | sinapi.origem.do.preço | "Coeficiente Representativo" | sinapi.unidade | "UN"
14142 | MAT.Sinapi.5050 | Sinapi.Material | null | null | null | null | null | null | pertencente.a | "Postes" | sinapi.agrupador | "Custos de Insumos Materiais" | sinapi.código | "5050" | descrição | "POSTE CONICO CONTINUO EM ACO GALVANIZADO, RETO, FLANGEADO, H = 3 M, DIAMETRO INFERIOR = *95* MM" | sinapi.origem.do.preço | "Coeficiente Representativo" | sinapi.unidade | "UN"
14143 | MAT.Sinapi.12366 | Sinapi.Material | null | null | null | null | null | null | pertencente.a | "Postes" | sinapi.agrupador | "Custos de Insumos Materiais" | sinapi.código | "12366" | descrição | "POSTE DE CONCRETO ARMADO DE SECAO CIRCULAR, EXTENSAO DE 10,00 M, RESISTENCIA DE 150 A 200 DAN, TIPO C-14" | sinapi.origem.do.preço | "Coeficiente Representativo" | sinapi.unidade | "UN"
14144 | MAT.Sinapi.5045 | Sinapi.Material | null | null | null | null | null | null | pertencente.a | "Postes" | sinapi.agrupador | "Custos de Insumos Materiais" | sinapi.código | "5045" | descrição | "POSTE DE CONCRETO ARMADO DE SECAO CIRCULAR, EXTENSAO DE 11,00 M, RESISTENCIA DE 200 A 300 DAN, TIPO C-14" | sinapi.origem.do.preço | "Coeficiente Representativo" | sinapi.unidade | "UN"
14145 | MAT.Sinapi.5035 | Sinapi.Material | null | null | null | null | null | null | pertencente.a | "Postes" | sinapi.agrupador | "Custos de Insumos Materiais" | sinapi.código | "5035" | descrição | "POSTE DE CONCRETO ARMADO DE SECAO CIRCULAR, EXTENSAO DE 11,00 M, RESISTENCIA DE 300 A 400 DAN, TIPO C-17" | sinapi.origem.do.preço | "Coeficiente Representativo" | sinapi.unidade | "UN"
14146 | MAT.Sinapi.41180 | Sinapi.Material | null | null | null | null | null | null | pertencente.a | "Postes" | sinapi.agrupador | "Custos de Insumos Materiais" | sinapi.código | "41180" | descrição | "POSTE DE CONCRETO ARMADO DE SECAO CIRCULAR, EXTENSAO DE 13,00 M, RESISTENCIA DE 1000 DAN, TIPO C-23" | sinapi.origem.do.preço | "Coeficiente Representativo" | sinapi.unidade | "UN"
14147 | MAT.Sinapi.41181 | Sinapi.Material | null | null | null | null | null | null | pertencente.a | "Postes" | sinapi.agrupador | "Custos de Insumos Materiais" | sinapi.código | "41181" | descrição | "POSTE DE CONCRETO ARMADO DE SECAO CIRCULAR, EXTENSAO DE 13,00 M, RESISTENCIA DE 1500 DAN, TIPO C-29" | sinapi.origem.do.preço | "Coeficiente Representativo" | sinapi.unidade | "UN"
14148 | MAT.Sinapi.41182 | Sinapi.Material | null | null | null | null | null | null | pertencente.a | "Postes" | sinapi.agrupador | "Custos de Insumos Materiais" | sinapi.código | "41182" | descrição | "POSTE DE CONCRETO ARMADO DE SECAO CIRCULAR, EXTENSAO DE 13,00 M, RESISTENCIA DE 2000 DAN, TIPO C-29" | sinapi.origem.do.preço | "Coeficiente Representativo" | sinapi.unidade | "UN"
14149 | MAT.Sinapi.41183 | Sinapi.Material | null | null | null | null | null | null | pertencente.a | "Postes" | sinapi.agrupador | "Custos de Insumos Materiais" | sinapi.código | "41183" | descrição | "POSTE DE CONCRETO ARMADO DE SECAO CIRCULAR, EXTENSAO DE 13,00 M, RESISTENCIA DE 2500 DAN, TIPO C-29" | sinapi.origem.do.preço | "Coeficiente Representativo" | sinapi.unidade | "UN"
14150 | MAT.Sinapi.41184 | Sinapi.Material | null | null | null | null | null | null | pertencente.a | "Postes" | sinapi.agrupador | "Custos de Insumos Materiais" | sinapi.código | "41184" | descrição | "POSTE DE CONCRETO ARMADO DE SECAO CIRCULAR, EXTENSAO DE 13,00 M, RESISTENCIA DE 3000 DAN, TIPO C-29" | sinapi.origem.do.preço | "Coeficiente Representativo" | sinapi.unidade | "UN"
14151 | MAT.Sinapi.41185 | Sinapi.Material | null | null | null | null | null | null | pertencente.a | "Postes" | sinapi.agrupador | "Custos de Insumos Materiais" | sinapi.código | "41185" | descrição | "POSTE DE CONCRETO ARMADO DE SECAO CIRCULAR, EXTENSAO DE 14 pol,00 M, RESISTENCIA DE 1000 DAN, TIPO C-23" | sinapi.origem.do.preço | "Coeficiente Representativo" | sinapi.unidade | "UN"
14152 | MAT.Sinapi.41186 | Sinapi.Material | null | null | null | null | null | null | pertencente.a | "Postes" | sinapi.agrupador | "Custos de Insumos Materiais" | sinapi.código | "41186" | descrição | "POSTE DE CONCRETO ARMADO DE SECAO CIRCULAR, EXTENSAO DE 14 pol,00 M, RESISTENCIA DE 1500 DAN, TIPO C-29" | sinapi.origem.do.preço | "Coeficiente Representativo" | sinapi.unidade | "UN"
14153 | MAT.Sinapi.41187 | Sinapi.Material | null | null | null | null | null | null | pertencente.a | "Postes" | sinapi.agrupador | "Custos de Insumos Materiais" | sinapi.código | "41187" | descrição | "POSTE DE CONCRETO ARMADO DE SECAO CIRCULAR, EXTENSAO DE 14 pol,00 M, RESISTENCIA DE 2000 DAN, TIPO C-29" | sinapi.origem.do.preço | "Coeficiente Representativo" | sinapi.unidade | "UN"
14154 | MAT.Sinapi.41188 | Sinapi.Material | null | null | null | null | null | null | pertencente.a | "Postes" | sinapi.agrupador | "Custos de Insumos Materiais" | sinapi.código | "41188" | descrição | "POSTE DE CONCRETO ARMADO DE SECAO CIRCULAR, EXTENSAO DE 14 pol,00 M, RESISTENCIA DE 2500 DAN, TIPO C-29" | sinapi.origem.do.preço | "Coeficiente Representativo" | sinapi.unidade | "UN"
14155 | MAT.Sinapi.5036 | Sinapi.Material | null | null | null | null | null | null | pertencente.a | "Postes" | sinapi.agrupador | "Custos de Insumos Materiais" | sinapi.código | "5036" | descrição | "POSTE DE CONCRETO ARMADO DE SECAO CIRCULAR, EXTENSAO DE 14 pol,00 M, RESISTENCIA DE 300 A 400 DAN, TIPO C-17" | sinapi.origem.do.preço | "Coeficiente Representativo" | sinapi.unidade | "UN"
14156 | MAT.Sinapi.41189 | Sinapi.Material | null | null | null | null | null | null | pertencente.a | "Postes" | sinapi.agrupador | "Custos de Insumos Materiais" | sinapi.código | "41189" | descrição | "POSTE DE CONCRETO ARMADO DE SECAO CIRCULAR, EXTENSAO DE 14 pol,00 M, RESISTENCIA DE 3000 DAN, TIPO C-29" | sinapi.origem.do.preço | "Coeficiente Representativo" | sinapi.unidade | "UN"
14157 | MAT.Sinapi.41190 | Sinapi.Material | null | null | null | null | null | null | pertencente.a | "Postes" | sinapi.agrupador | "Custos de Insumos Materiais" | sinapi.código | "41190" | descrição | "POSTE DE CONCRETO ARMADO DE SECAO CIRCULAR, EXTENSAO DE 15,00 M, RESISTENCIA DE 1000 DAN, TIPO C-23" | sinapi.origem.do.preço | "Coeficiente Representativo" | sinapi.unidade | "UN"
14158 | MAT.Sinapi.41191 | Sinapi.Material | null | null | null | null | null | null | pertencente.a | "Postes" | sinapi.agrupador | "Custos de Insumos Materiais" | sinapi.código | "41191" | descrição | "POSTE DE CONCRETO ARMADO DE SECAO CIRCULAR, EXTENSAO DE 15,00 M, RESISTENCIA DE 1500 DAN, TIPO C-29" | sinapi.origem.do.preço | "Coeficiente Representativo" | sinapi.unidade | "UN"
14159 | MAT.Sinapi.41192 | Sinapi.Material | null | null | null | null | null | null | pertencente.a | "Postes" | sinapi.agrupador | "Custos de Insumos Materiais" | sinapi.código | "41192" | descrição | "POSTE DE CONCRETO ARMADO DE SECAO CIRCULAR, EXTENSAO DE 15,00 M, RESISTENCIA DE 2000 DAN, TIPO C-29" | sinapi.origem.do.preço | "Coeficiente Representativo" | sinapi.unidade | "UN"
14160 | MAT.Sinapi.41193 | Sinapi.Material | null | null | null | null | null | null | pertencente.a | "Postes" | sinapi.agrupador | "Custos de Insumos Materiais" | sinapi.código | "41193" | descrição | "POSTE DE CONCRETO ARMADO DE SECAO CIRCULAR, EXTENSAO DE 15,00 M, RESISTENCIA DE 2500 DAN, TIPO C-29" | sinapi.origem.do.preço | "Coeficiente Representativo" | sinapi.unidade | "UN"
14161 | MAT.Sinapi.41194 | Sinapi.Material | null | null | null | null | null | null | pertencente.a | "Postes" | sinapi.agrupador | "Custos de Insumos Materiais" | sinapi.código | "41194" | descrição | "POSTE DE CONCRETO ARMADO DE SECAO CIRCULAR, EXTENSAO DE 15,00 M, RESISTENCIA DE 3000 DAN, TIPO C-29" | sinapi.origem.do.preço | "Coeficiente Representativo" | sinapi.unidade | "UN"
14162 | MAT.Sinapi.5044 | Sinapi.Material | null | null | null | null | null | null | pertencente.a | "Postes" | sinapi.agrupador | "Custos de Insumos Materiais" | sinapi.código | "5044" | descrição | "POSTE DE CONCRETO ARMADO DE SECAO CIRCULAR, EXTENSAO DE 9,00 M, RESISTENCIA DE 200 A 300 DAN, TIPO C-14" | sinapi.origem.do.preço | "Coeficiente Representativo" | sinapi.unidade | "UN"
14163 | MAT.Sinapi.5059 | Sinapi.Material | null | null | null | null | null | null | pertencente.a | "Postes" | sinapi.agrupador | "Custos de Insumos Materiais" | sinapi.código | "5059" | descrição | "POSTE DE CONCRETO ARMADO DE SECAO CIRCULAR, EXTENSAO DE 9,00 M, RESISTENCIA DE 300 A 400 DAN, TIPO C-17" | sinapi.origem.do.preço | "Coeficiente Representativo" | sinapi.unidade | "UN"
14164 | MAT.Sinapi.41201 | Sinapi.Material | null | null | null | null | null | null | pertencente.a | "Postes" | sinapi.agrupador | "Custos de Insumos Materiais" | sinapi.código | "41201" | descrição | "POSTE DE CONCRETO ARMADO DE SECAO DUPLO T, EXTENSAO DE 10,00 M, RESISTENCIA DE 1000 DAN, TIPO B-1,5" | sinapi.origem.do.preço | "Coeficiente Representativo" | sinapi.unidade | "UN"
14165 | MAT.Sinapi.41199 | Sinapi.Material | null | null | null | null | null | null | pertencente.a | "Postes" | sinapi.agrupador | "Custos de Insumos Materiais" | sinapi.código | "41199" | descrição | "POSTE DE CONCRETO ARMADO DE SECAO DUPLO T, EXTENSAO DE 10,00 M, RESISTENCIA DE 150 DAN, TIPO D" | sinapi.origem.do.preço | "Coeficiente Representativo" | sinapi.unidade | "UN"
14166 | MAT.Sinapi.5057 | Sinapi.Material | null | null | null | null | null | null | pertencente.a | "Postes" | sinapi.agrupador | "Custos de Insumos Materiais" | sinapi.código | "5057" | descrição | "POSTE DE CONCRETO ARMADO DE SECAO DUPLO T, EXTENSAO DE 10,00 M, RESISTENCIA DE 300 A 400 DAN, TIPO B OU D" | sinapi.origem.do.preço | "Coeficiente Representativo" | sinapi.unidade | "UN"
14167 | MAT.Sinapi.41200 | Sinapi.Material | null | null | null | null | null | null | pertencente.a | "Postes" | sinapi.agrupador | "Custos de Insumos Materiais" | sinapi.código | "41200" | descrição | "POSTE DE CONCRETO ARMADO DE SECAO DUPLO T, EXTENSAO DE 10,00 M, RESISTENCIA DE 600 DAN, TIPO B" | sinapi.origem.do.preço | "Coeficiente Representativo" | sinapi.unidade | "UN"
14168 | MAT.Sinapi.41205 | Sinapi.Material | null | null | null | null | null | null | pertencente.a | "Postes" | sinapi.agrupador | "Custos de Insumos Materiais" | sinapi.código | "41205" | descrição | "POSTE DE CONCRETO ARMADO DE SECAO DUPLO T, EXTENSAO DE 11,00 M, RESISTENCIA DE 1000 DAN, TIPO B-1,5" | sinapi.origem.do.preço | "Coeficiente Representativo" | sinapi.unidade | "UN"
14169 | MAT.Sinapi.41202 | Sinapi.Material | null | null | null | null | null | null | pertencente.a | "Postes" | sinapi.agrupador | "Custos de Insumos Materiais" | sinapi.código | "41202" | descrição | "POSTE DE CONCRETO ARMADO DE SECAO DUPLO T, EXTENSAO DE 11,00 M, RESISTENCIA DE 150 DAN, TIPO D" | sinapi.origem.do.preço | "Coeficiente Representativo" | sinapi.unidade | "UN"
14170 | MAT.Sinapi.41206 | Sinapi.Material | null | null | null | null | null | null | pertencente.a | "Postes" | sinapi.agrupador | "Custos de Insumos Materiais" | sinapi.código | "41206" | descrição | "POSTE DE CONCRETO ARMADO DE SECAO DUPLO T, EXTENSAO DE 11,00 M, RESISTENCIA DE 1500 DAN, TIPO B-3,0" | sinapi.origem.do.preço | "Coeficiente Representativo" | sinapi.unidade | "UN"
14171 | MAT.Sinapi.12372 | Sinapi.Material | null | null | null | null | null | null | pertencente.a | "Postes" | sinapi.agrupador | "Custos de Insumos Materiais" | sinapi.código | "12372" | descrição | "POSTE DE CONCRETO ARMADO DE SECAO DUPLO T, EXTENSAO DE 11,00 M, RESISTENCIA DE 200 DAN, TIPO D" | sinapi.origem.do.preço | "Coeficiente Representativo" | sinapi.unidade | "UN"
14172 | MAT.Sinapi.41207 | Sinapi.Material | null | null | null | null | null | null | pertencente.a | "Postes" | sinapi.agrupador | "Custos de Insumos Materiais" | sinapi.código | "41207" | descrição | "POSTE DE CONCRETO ARMADO DE SECAO DUPLO T, EXTENSAO DE 11,00 M, RESISTENCIA DE 2000 DAN, TIPO B-4 pol,5" | sinapi.origem.do.preço | "Coeficiente Representativo" | sinapi.unidade | "UN"
14173 | MAT.Sinapi.41203 | Sinapi.Material | null | null | null | null | null | null | pertencente.a | "Postes" | sinapi.agrupador | "Custos de Insumos Materiais" | sinapi.código | "41203" | descrição | "POSTE DE CONCRETO ARMADO DE SECAO DUPLO T, EXTENSAO DE 11,00 M, RESISTENCIA DE 300 DAN, TIPO B" | sinapi.origem.do.preço | "Coeficiente Representativo" | sinapi.unidade | "UN"
14174 | MAT.Sinapi.41204 | Sinapi.Material | null | null | null | null | null | null | pertencente.a | "Postes" | sinapi.agrupador | "Custos de Insumos Materiais" | sinapi.código | "41204" | descrição | "POSTE DE CONCRETO ARMADO DE SECAO DUPLO T, EXTENSAO DE 11,00 M, RESISTENCIA DE 600 DAN, TIPO B" | sinapi.origem.do.preço | "Coeficiente Representativo" | sinapi.unidade | "UN"
14175 | MAT.Sinapi.41210 | Sinapi.Material | null | null | null | null | null | null | pertencente.a | "Postes" | sinapi.agrupador | "Custos de Insumos Materiais" | sinapi.código | "41210" | descrição | "POSTE DE CONCRETO ARMADO DE SECAO DUPLO T, EXTENSAO DE 12,00 M, RESISTENCIA DE 1000 DAN, TIPO B-1,5" | sinapi.origem.do.preço | "Coeficiente Representativo" | sinapi.unidade | "UN"
14176 | MAT.Sinapi.41208 | Sinapi.Material | null | null | null | null | null | null | pertencente.a | "Postes" | sinapi.agrupador | "Custos de Insumos Materiais" | sinapi.código | "41208" | descrição | "POSTE DE CONCRETO ARMADO DE SECAO DUPLO T, EXTENSAO DE 12,00 M, RESISTENCIA DE 150 DAN, TIPO D" | sinapi.origem.do.preço | "Coeficiente Representativo" | sinapi.unidade | "UN"
14177 | MAT.Sinapi.41211 | Sinapi.Material | null | null | null | null | null | null | pertencente.a | "Postes" | sinapi.agrupador | "Custos de Insumos Materiais" | sinapi.código | "41211" | descrição | "POSTE DE CONCRETO ARMADO DE SECAO DUPLO T, EXTENSAO DE 12,00 M, RESISTENCIA DE 1500 DAN, TIPO B-3,0" | sinapi.origem.do.preço | "Coeficiente Representativo" | sinapi.unidade | "UN"
14178 | MAT.Sinapi.13339 | Sinapi.Material | null | null | null | null | null | null | pertencente.a | "Postes" | sinapi.agrupador | "Custos de Insumos Materiais" | sinapi.código | "13339" | descrição | "POSTE DE CONCRETO ARMADO DE SECAO DUPLO T, EXTENSAO DE 12,00 M, RESISTENCIA DE 300 A 400 DAN, TIPO B OU D" | sinapi.origem.do.preço | "Coeficiente Representativo" | sinapi.unidade | "UN"
14179 | MAT.Sinapi.41213 | Sinapi.Material | null | null | null | null | null | null | pertencente.a | "Postes" | sinapi.agrupador | "Custos de Insumos Materiais" | sinapi.código | "41213" | descrição | "POSTE DE CONCRETO ARMADO DE SECAO DUPLO T, EXTENSAO DE 12,00 M, RESISTENCIA DE 3000 DAN, TIPO B-6,0" | sinapi.origem.do.preço | "Coeficiente Representativo" | sinapi.unidade | "UN"
14180 | MAT.Sinapi.41209 | Sinapi.Material | null | null | null | null | null | null | pertencente.a | "Postes" | sinapi.agrupador | "Custos de Insumos Materiais" | sinapi.código | "41209" | descrição | "POSTE DE CONCRETO ARMADO DE SECAO DUPLO T, EXTENSAO DE 12,00 M, RESISTENCIA DE 600 DAN, TIPO B" | sinapi.origem.do.preço | "Coeficiente Representativo" | sinapi.unidade | "UN"
14181 | MAT.Sinapi.41216 | Sinapi.Material | null | null | null | null | null | null | pertencente.a | "Postes" | sinapi.agrupador | "Custos de Insumos Materiais" | sinapi.código | "41216" | descrição | "POSTE DE CONCRETO ARMADO DE SECAO DUPLO T, EXTENSAO DE 13,00 M, RESISTENCIA DE 1000 DAN, TIPO B-1,5" | sinapi.origem.do.preço | "Coeficiente Representativo" | sinapi.unidade | "UN"
14182 | MAT.Sinapi.41217 | Sinapi.Material | null | null | null | null | null | null | pertencente.a | "Postes" | sinapi.agrupador | "Custos de Insumos Materiais" | sinapi.código | "41217" | descrição | "POSTE DE CONCRETO ARMADO DE SECAO DUPLO T, EXTENSAO DE 13,00 M, RESISTENCIA DE 1500 DAN, TIPO B-3,0" | sinapi.origem.do.preço | "Coeficiente Representativo" | sinapi.unidade | "UN"
14183 | MAT.Sinapi.41218 | Sinapi.Material | null | null | null | null | null | null | pertencente.a | "Postes" | sinapi.agrupador | "Custos de Insumos Materiais" | sinapi.código | "41218" | descrição | "POSTE DE CONCRETO ARMADO DE SECAO DUPLO T, EXTENSAO DE 13,00 M, RESISTENCIA DE 2000 DAN, TIPO B-4 pol,5" | sinapi.origem.do.preço | "Coeficiente Representativo" | sinapi.unidade | "UN"
14184 | MAT.Sinapi.41214 | Sinapi.Material | null | null | null | null | null | null | pertencente.a | "Postes" | sinapi.agrupador | "Custos de Insumos Materiais" | sinapi.código | "41214" | descrição | "POSTE DE CONCRETO ARMADO DE SECAO DUPLO T, EXTENSAO DE 13,00 M, RESISTENCIA DE 300 DAN, TIPO B" | sinapi.origem.do.preço | "Coeficiente Representativo" | sinapi.unidade | "UN"
14185 | MAT.Sinapi.41215 | Sinapi.Material | null | null | null | null | null | null | pertencente.a | "Postes" | sinapi.agrupador | "Custos de Insumos Materiais" | sinapi.código | "41215" | descrição | "POSTE DE CONCRETO ARMADO DE SECAO DUPLO T, EXTENSAO DE 13,00 M, RESISTENCIA DE 600 DAN, TIPO B" | sinapi.origem.do.preço | "Coeficiente Representativo" | sinapi.unidade | "UN"
14186 | MAT.Sinapi.41221 | Sinapi.Material | null | null | null | null | null | null | pertencente.a | "Postes" | sinapi.agrupador | "Custos de Insumos Materiais" | sinapi.código | "41221" | descrição | "POSTE DE CONCRETO ARMADO DE SECAO DUPLO T, EXTENSAO DE 15,00 M, RESISTENCIA DE 1500 DAN, TIPO B-3,0" | sinapi.origem.do.preço | "Coeficiente Representativo" | sinapi.unidade | "UN"
14187 | MAT.Sinapi.41222 | Sinapi.Material | null | null | null | null | null | null | pertencente.a | "Postes" | sinapi.agrupador | "Custos de Insumos Materiais" | sinapi.código | "41222" | descrição | "POSTE DE CONCRETO ARMADO DE SECAO DUPLO T, EXTENSAO DE 15,00 M, RESISTENCIA DE 2000 DAN, TIPO B-4 pol,5" | sinapi.origem.do.preço | "Coeficiente Representativo" | sinapi.unidade | "UN"
14188 | MAT.Sinapi.41195 | Sinapi.Material | null | null | null | null | null | null | pertencente.a | "Postes" | sinapi.agrupador | "Custos de Insumos Materiais" | sinapi.código | "41195" | descrição | "POSTE DE CONCRETO ARMADO DE SECAO DUPLO T, EXTENSAO DE 8,00 M, RESISTENCIA DE 150 DAN, TIPO D" | sinapi.origem.do.preço | "Coeficiente Representativo" | sinapi.unidade | "UN"
14189 | MAT.Sinapi.41198 | Sinapi.Material | null | null | null | null | null | null | pertencente.a | "Postes" | sinapi.agrupador | "Custos de Insumos Materiais" | sinapi.código | "41198" | descrição | "POSTE DE CONCRETO ARMADO DE SECAO DUPLO T, EXTENSAO DE 9,00 M, RESISTENCIA DE 1000 DAN, TIPO B-1,5" | sinapi.origem.do.preço | "Coeficiente Representativo" | sinapi.unidade | "UN"
14190 | MAT.Sinapi.41196 | Sinapi.Material | null | null | null | null | null | null | pertencente.a | "Postes" | sinapi.agrupador | "Custos de Insumos Materiais" | sinapi.código | "41196" | descrição | "POSTE DE CONCRETO ARMADO DE SECAO DUPLO T, EXTENSAO DE 9,00 M, RESISTENCIA DE 150 DAN, TIPO D" | sinapi.origem.do.preço | "Coeficiente Representativo" | sinapi.unidade | "UN"
14191 | MAT.Sinapi.5033 | Sinapi.Material | null | null | null | null | null | null | pertencente.a | "Postes" | sinapi.agrupador | "Custos de Insumos Materiais" | sinapi.código | "5033" | descrição | "POSTE DE CONCRETO ARMADO DE SECAO DUPLO T, EXTENSAO DE 9,00 M, RESISTENCIA DE 300 A 400 DAN, TIPO B OU D" | sinapi.origem.do.preço | "Coletado em campo" | sinapi.unidade | "UN"
14192 | MAT.Sinapi.41197 | Sinapi.Material | null | null | null | null | null | null | pertencente.a | "Postes" | sinapi.agrupador | "Custos de Insumos Materiais" | sinapi.código | "41197" | descrição | "POSTE DE CONCRETO ARMADO DE SECAO DUPLO T, EXTENSAO DE 9,00 M, RESISTENCIA DE 600 DAN, TIPO B" | sinapi.origem.do.preço | "Coeficiente Representativo" | sinapi.unidade | "UN"
14193 | MAT.Sinapi.12388 | Sinapi.Material | null | null | null | null | null | null | pertencente.a | "Postes" | sinapi.agrupador | "Custos de Insumos Materiais" | sinapi.código | "12388" | descrição | "POSTE DECORATIVO PARA JARDIM EM ACO TUBULAR, SEM LUMINARIA, H = *2,5* M" | sinapi.origem.do.preço | "Coeficiente Representativo" | sinapi.unidade | "UN"
14194 | MAT.Sinapi.2731 | Sinapi.Material | null | null | null | null | null | null | pertencente.a | "Postes" | sinapi.agrupador | "Custos de Insumos Materiais" | sinapi.código | "2731" | descrição | "POSTE ROLICO DE MADEIRA TRATADA, D = 20 A 25 CM, H = 12,00 M, EM EUCALIPTO OU EQUIVALENTE DA REGIAO" | sinapi.origem.do.preço | "Coeficiente Representativo" | sinapi.unidade | "M"
14195 | MAT.Sinapi.41457 | Sinapi.Material | null | null | null | null | null | null | pertencente.a | "Postes" | sinapi.agrupador | "Custos de Insumos Materiais" | sinapi.código | "41457" | descrição | "POSTES METALICOS AUTOPORTANTES, CONICO OU TELESCOPICO, PARA SPDA, ALTURA 10 METROS LIVRES" | sinapi.origem.do.preço | "Coeficiente Representativo" | sinapi.unidade | "UN"
14196 | MAT.Sinapi.41458 | Sinapi.Material | null | null | null | null | null | null | pertencente.a | "Postes" | sinapi.agrupador | "Custos de Insumos Materiais" | sinapi.código | "41458" | descrição | "POSTES METALICOS AUTOPORTANTES, CONICO OU TELESCOPICO, PARA SPDA, ALTURA 12 METROS LIVRES" | sinapi.origem.do.preço | "Coeficiente Representativo" | sinapi.unidade | "UN"
14197 | MAT.Sinapi.41459 | Sinapi.Material | null | null | null | null | null | null | pertencente.a | "Postes" | sinapi.agrupador | "Custos de Insumos Materiais" | sinapi.código | "41459" | descrição | "POSTES METALICOS AUTOPORTANTES, CONICO OU TELESCOPICO, PARA SPDA, ALTURA 15 METROS LIVRES" | sinapi.origem.do.preço | "Coeficiente Representativo" | sinapi.unidade | "UN"
14198 | MAT.Sinapi.41461 | Sinapi.Material | null | null | null | null | null | null | pertencente.a | "Postes" | sinapi.agrupador | "Custos de Insumos Materiais" | sinapi.código | "41461" | descrição | "POSTES METALICOS AUTOPORTANTES, CONICO OU TELESCOPICO, PARA SPDA, ALTURA 20 METROS LIVRES" | sinapi.origem.do.preço | "Coeficiente Representativo" | sinapi.unidade | "UN"
14199 | MAT.Sinapi.44537 | Sinapi.Material | null | null | null | null | null | null | pertencente.a | "Cimentos" | sinapi.agrupador | "Custos de Insumos Materiais" | sinapi.código | "44537" | descrição | "POZOLANA DE CLASSE C" | sinapi.origem.do.preço | "Coeficiente Representativo" | sinapi.unidade | "T"
14200 | MAT.Sinapi.11844 | Sinapi.Material | null | null | null | null | null | null | pertencente.a | "Ferramentas" | sinapi.agrupador | "Custos de Insumos Materiais" | sinapi.código | "11844" | descrição | "PRANCHA APARELHADA *4 X 30* CM, EM MACARANDUBA/MASSARANDUBA, ANGELIM OU EQUIVALENTE DA REGIAO" | sinapi.origem.do.preço | "Coeficiente Representativo" | sinapi.unidade | "M"
14201 | MAT.Sinapi.4465 | Sinapi.Material | null | null | null | null | null | null | pertencente.a | "Ferramentas" | sinapi.agrupador | "Custos de Insumos Materiais" | sinapi.código | "4465" | descrição | "PRANCHA NAO APARELHADA *6 X 25* CM, EM MACARANDUBA/MASSARANDUBA, ANGELIM OU EQUIVALENTE DA REGIAO - BRUTA" | sinapi.origem.do.preço | "Coeficiente Representativo" | sinapi.unidade | "M"
14202 | MAT.Sinapi.35273 | Sinapi.Material | null | null | null | null | null | null | pertencente.a | "Ferramentas" | sinapi.agrupador | "Custos de Insumos Materiais" | sinapi.código | "35273" | descrição | "PRANCHA NAO APARELHADA *6 X 30* CM, EM MACARANDUBA/MASSARANDUBA, ANGELIM OU EQUIVALENTE DA REGIAO - BRUTA" | sinapi.origem.do.preço | "Coeficiente Representativo" | sinapi.unidade | "M"
14203 | MAT.Sinapi.4470 | Sinapi.Material | null | null | null | null | null | null | pertencente.a | "Ferramentas" | sinapi.agrupador | "Custos de Insumos Materiais" | sinapi.código | "4470" | descrição | "PRANCHA NAO APARELHADA *6 X 40* CM, EM MACARANDUBA/MASSARANDUBA, ANGELIM OU EQUIVALENTE DA REGIAO - BRUTA" | sinapi.origem.do.preço | "Coeficiente Representativo" | sinapi.unidade | "M"
14204 | MAT.Sinapi.20204 | Sinapi.Material | null | null | null | null | null | null | pertencente.a | "Ferramentas" | sinapi.agrupador | "Custos de Insumos Materiais" | sinapi.código | "20204" | descrição | "PRANCHAO APARELHADO *7,5 X 23* CM, EM MACARANDUBA/MASSARANDUBA, ANGELIM OU EQUIVALENTE DA REGIAO" | sinapi.origem.do.preço | "Coeficiente Representativo" | sinapi.unidade | "M"
14205 | MAT.Sinapi.20208 | Sinapi.Material | null | null | null | null | null | null | pertencente.a | "Ferramentas" | sinapi.agrupador | "Custos de Insumos Materiais" | sinapi.código | "20208" | descrição | "PRANCHAO APARELHADO *8 X 30* CM, EM MACARANDUBA/MASSARANDUBA, ANGELIM OU EQUIVALENTE DA REGIAO" | sinapi.origem.do.preço | "Coeficiente Representativo" | sinapi.unidade | "M"
14206 | MAT.Sinapi.4437 | Sinapi.Material | null | null | null | null | null | null | pertencente.a | "Ferramentas" | sinapi.agrupador | "Custos de Insumos Materiais" | sinapi.código | "4437" | descrição | "PRANCHAO NAO APARELHADO *7,5 X 23* CM, EM MACARANDUBA/MASSARANDUBA, ANGELIM OU EQUIVALENTE DA REGIAO - BRUTA" | sinapi.origem.do.preço | "Coeficiente Representativo" | sinapi.unidade | "M"
14207 | MAT.Sinapi.14580 | Sinapi.Material | null | null | null | null | null | null | pertencente.a | "Ferramentas" | sinapi.agrupador | "Custos de Insumos Materiais" | sinapi.código | "14580" | descrição | "PRANCHAO NAO APARELHADO *8 X 30* CM, EM MACARANDUBA/MASSARANDUBA, ANGELIM OU EQUIVALENTE DA REGIAO - BRUTA" | sinapi.origem.do.preço | "Coeficiente Representativo" | sinapi.unidade | "M"
14208 | MAT.Sinapi.5065 | Sinapi.Material | null | null | null | null | null | null | pertencente.a | "Parafusos Porcas e pregos" | sinapi.agrupador | "Custos de Insumos Materiais" | sinapi.código | "5065" | descrição | "PREGO DE ACO POLIDO COM CABECA 10 X 10 (7/8 X 17)" | sinapi.origem.do.preço | "Coeficiente Representativo" | sinapi.unidade | "KG"
14209 | MAT.Sinapi.5072 | Sinapi.Material | null | null | null | null | null | null | pertencente.a | "Parafusos Porcas e pregos" | sinapi.agrupador | "Custos de Insumos Materiais" | sinapi.código | "5072" | descrição | "PREGO DE ACO POLIDO COM CABECA 10 X 11 (1 X 17)" | sinapi.origem.do.preço | "Coeficiente Representativo" | sinapi.unidade | "KG"
14210 | MAT.Sinapi.5066 | Sinapi.Material | null | null | null | null | null | null | pertencente.a | "Parafusos Porcas e pregos" | sinapi.agrupador | "Custos de Insumos Materiais" | sinapi.código | "5066" | descrição | "PREGO DE ACO POLIDO COM CABECA 12 X 12" | sinapi.origem.do.preço | "Coeficiente Representativo" | sinapi.unidade | "KG"
14211 | MAT.Sinapi.5063 | Sinapi.Material | null | null | null | null | null | null | pertencente.a | "Parafusos Porcas e pregos" | sinapi.agrupador | "Custos de Insumos Materiais" | sinapi.código | "5063" | descrição | "PREGO DE ACO POLIDO COM CABECA 14 X 18 (1 1/2 X 14)" | sinapi.origem.do.preço | "Coeficiente Representativo" | sinapi.unidade | "KG"
14212 | MAT.Sinapi.20247 | Sinapi.Material | null | null | null | null | null | null | pertencente.a | "Parafusos Porcas e pregos" | sinapi.agrupador | "Custos de Insumos Materiais" | sinapi.código | "20247" | descrição | "PREGO DE ACO POLIDO COM CABECA 15 X 15 (1 1/4 X 13)" | sinapi.origem.do.preço | "Coeficiente Representativo" | sinapi.unidade | "KG"
14213 | MAT.Sinapi.5074 | Sinapi.Material | null | null | null | null | null | null | pertencente.a | "Parafusos Porcas e pregos" | sinapi.agrupador | "Custos de Insumos Materiais" | sinapi.código | "5074" | descrição | "PREGO DE ACO POLIDO COM CABECA 15 X 18 (1 1/2 X 13)" | sinapi.origem.do.preço | "Coeficiente Representativo" | sinapi.unidade | "KG"
14214 | MAT.Sinapi.5067 | Sinapi.Material | null | null | null | null | null | null | pertencente.a | "Parafusos Porcas e pregos" | sinapi.agrupador | "Custos de Insumos Materiais" | sinapi.código | "5067" | descrição | "PREGO DE ACO POLIDO COM CABECA 16 X 24 (2 1/4 X 12)" | sinapi.origem.do.preço | "Coeficiente Representativo" | sinapi.unidade | "KG"
14215 | MAT.Sinapi.5078 | Sinapi.Material | null | null | null | null | null | null | pertencente.a | "Parafusos Porcas e pregos" | sinapi.agrupador | "Custos de Insumos Materiais" | sinapi.código | "5078" | descrição | "PREGO DE ACO POLIDO COM CABECA 16 X 27 (2 1/2 X 12)" | sinapi.origem.do.preço | "Coeficiente Representativo" | sinapi.unidade | "KG"
14216 | MAT.Sinapi.5068 | Sinapi.Material | null | null | null | null | null | null | pertencente.a | "Parafusos Porcas e pregos" | sinapi.agrupador | "Custos de Insumos Materiais" | sinapi.código | "5068" | descrição | "PREGO DE ACO POLIDO COM CABECA 17 X 21 (2 X 11)" | sinapi.origem.do.preço | "Coeficiente Representativo" | sinapi.unidade | "KG"
14217 | MAT.Sinapi.5073 | Sinapi.Material | null | null | null | null | null | null | pertencente.a | "Parafusos Porcas e pregos" | sinapi.agrupador | "Custos de Insumos Materiais" | sinapi.código | "5073" | descrição | "PREGO DE ACO POLIDO COM CABECA 17 X 24 (2 1/4 X 11)" | sinapi.origem.do.preço | "Coeficiente Representativo" | sinapi.unidade | "KG"
14218 | MAT.Sinapi.5069 | Sinapi.Material | null | null | null | null | null | null | pertencente.a | "Parafusos Porcas e pregos" | sinapi.agrupador | "Custos de Insumos Materiais" | sinapi.código | "5069" | descrição | "PREGO DE ACO POLIDO COM CABECA 17 X 27 (2 1/2 X 11)" | sinapi.origem.do.preço | "Coeficiente Representativo" | sinapi.unidade | "KG"
14219 | MAT.Sinapi.5070 | Sinapi.Material | null | null | null | null | null | null | pertencente.a | "Parafusos Porcas e pregos" | sinapi.agrupador | "Custos de Insumos Materiais" | sinapi.código | "5070" | descrição | "PREGO DE ACO POLIDO COM CABECA 17 X 30 (2 3/4 X 11)" | sinapi.origem.do.preço | "Coeficiente Representativo" | sinapi.unidade | "KG"
14220 | MAT.Sinapi.5071 | Sinapi.Material | null | null | null | null | null | null | pertencente.a | "Parafusos Porcas e pregos" | sinapi.agrupador | "Custos de Insumos Materiais" | sinapi.código | "5071" | descrição | "PREGO DE ACO POLIDO COM CABECA 18 X 24 (2 1/4 X 10)" | sinapi.origem.do.preço | "Coeficiente Representativo" | sinapi.unidade | "KG"
14221 | MAT.Sinapi.5061 | Sinapi.Material | null | null | null | null | null | null | pertencente.a | "Parafusos Porcas e pregos" | sinapi.agrupador | "Custos de Insumos Materiais" | sinapi.código | "5061" | descrição | "PREGO DE ACO POLIDO COM CABECA 18 X 27 (2 1/2 X 10)" | sinapi.origem.do.preço | "Coletado em campo" | sinapi.unidade | "KG"
14222 | MAT.Sinapi.5075 | Sinapi.Material | null | null | null | null | null | null | pertencente.a | "Parafusos Porcas e pregos" | sinapi.agrupador | "Custos de Insumos Materiais" | sinapi.código | "5075" | descrição | "PREGO DE ACO POLIDO COM CABECA 18 X 30 (2 3/4 X 10)" | sinapi.origem.do.preço | "Coeficiente Representativo" | sinapi.unidade | "KG"
14223 | MAT.Sinapi.5062 | Sinapi.Material | null | null | null | null | null | null | pertencente.a | "Parafusos Porcas e pregos" | sinapi.agrupador | "Custos de Insumos Materiais" | sinapi.código | "5062" | descrição | "PREGO DE ACO POLIDO COM CABECA 19 X 33 (3 X 9)" | sinapi.origem.do.preço | "Coeficiente Representativo" | sinapi.unidade | "KG"
14224 | MAT.Sinapi.39027 | Sinapi.Material | null | null | null | null | null | null | pertencente.a | "Parafusos Porcas e pregos" | sinapi.agrupador | "Custos de Insumos Materiais" | sinapi.código | "39027" | descrição | "PREGO DE ACO POLIDO COM CABECA 19 X 36 (3 1/4 X 9)" | sinapi.origem.do.preço | "Coeficiente Representativo" | sinapi.unidade | "KG"
14225 | MAT.Sinapi.40568 | Sinapi.Material | null | null | null | null | null | null | pertencente.a | "Parafusos Porcas e pregos" | sinapi.agrupador | "Custos de Insumos Materiais" | sinapi.código | "40568" | descrição | "PREGO DE ACO POLIDO COM CABECA 22 X 48 (4 1/4 X 5)" | sinapi.origem.do.preço | "Coeficiente Representativo" | sinapi.unidade | "KG"
14226 | MAT.Sinapi.40304 | Sinapi.Material | null | null | null | null | null | null | pertencente.a | "Parafusos Porcas e pregos" | sinapi.agrupador | "Custos de Insumos Materiais" | sinapi.código | "40304" | descrição | "PREGO DE ACO POLIDO COM CABECA DUPLA 17 X 27 (2 1/2 X 11)" | sinapi.origem.do.preço | "Coeficiente Representativo" | sinapi.unidade | "KG"
14227 | MAT.Sinapi.39026 | Sinapi.Material | null | null | null | null | null | null | pertencente.a | "Parafusos Porcas e pregos" | sinapi.agrupador | "Custos de Insumos Materiais" | sinapi.código | "39026" | descrição | "PREGO DE ACO POLIDO SEM CABECA 15 X 15 (1 1/4 X 13)" | sinapi.origem.do.preço | "Coeficiente Representativo" | sinapi.unidade | "KG"
14228 | MAT.Sinapi.42431 | Sinapi.Material | null | null | null | null | null | null | pertencente.a | "Parafusos Porcas e pregos" | sinapi.agrupador | "Custos de Insumos Materiais" | sinapi.código | "42431" | descrição | "PRESSAO DE PERNAS TRIPLO, EM TUBO DE ACO CARBONO, PINTURA NO PROCESSO ELETROSTATICO - EQUIPAMENTO DE GINASTICA PARA ACADEMIA AO AR LIVRE / ACADEMIA DA TERCEIRA IDADE - ATI" | sinapi.origem.do.preço | "Coeficiente Representativo" | sinapi.unidade | "UN"
14229 | MAT.Sinapi.44074 | Sinapi.Material | null | null | null | null | null | null | pertencente.a | "Pinturas" | sinapi.agrupador | "Custos de Insumos Materiais" | sinapi.código | "44074" | descrição | "PRIMER DE POLIURETANO" | sinapi.origem.do.preço | "Coeficiente Representativo" | sinapi.unidade | "L"
14230 | MAT.Sinapi.44072 | Sinapi.Material | null | null | null | null | null | null | pertencente.a | "Pinturas" | sinapi.agrupador | "Custos de Insumos Materiais" | sinapi.código | "44072" | descrição | "PRIMER EPOXI / EPOXIDICO" | sinapi.origem.do.preço | "Coeficiente Representativo" | sinapi.unidade | "L"
14231 | MAT.Sinapi.511 | Sinapi.Material | null | null | null | null | null | null | pertencente.a | "Pinturas" | sinapi.agrupador | "Custos de Insumos Materiais" | sinapi.código | "511" | descrição | "PRIMER PARA MANTA ASFALTICA A BASE DE ASFALTO MODIFICADO DILUIDO EM SOLVENTE, APLICACAO A FRIO" | sinapi.origem.do.preço | "Coletado em campo" | sinapi.unidade | "L"
14232 | MAT.Sinapi.38392 | Sinapi.Material | null | null | null | null | null | null | pertencente.a | "Tubulação" | sinapi.agrupador | "Custos de Insumos Materiais" | sinapi.código | "38392" | descrição | "PROLONGADOR/ EXTENSOR TELESCOPICO, EM CHAPA METALICA, COM 3 METROS, PARA ROLO DE PINTURA" | sinapi.origem.do.preço | "Coeficiente Representativo" | sinapi.unidade | "UN"
14233 | MAT.Sinapi.11735 | Sinapi.Material | null | null | null | null | null | null | pertencente.a | "Tubulação" | sinapi.agrupador | "Custos de Insumos Materiais" | sinapi.código | "11735" | descrição | "PROLONGAMENTO / PROLONGADOR PARA CAIXA SIFONADA, PVC, 100 MM X 200 MM (NBR 5688)" | sinapi.origem.do.preço | "Coeficiente Representativo" | sinapi.unidade | "UN"
14234 | MAT.Sinapi.11737 | Sinapi.Material | null | null | null | null | null | null | pertencente.a | "Tubulação" | sinapi.agrupador | "Custos de Insumos Materiais" | sinapi.código | "11737" | descrição | "PROLONGAMENTO / PROLONGADOR PARA CAIXA SIFONADA, PVC, 150 MM X 150 MM (NBR 5688)" | sinapi.origem.do.preço | "Coeficiente Representativo" | sinapi.unidade | "UN"
14235 | MAT.Sinapi.11738 | Sinapi.Material | null | null | null | null | null | null | pertencente.a | "Tubulação" | sinapi.agrupador | "Custos de Insumos Materiais" | sinapi.código | "11738" | descrição | "PROLONGAMENTO / PROLONGADOR PARA CAIXA SIFONADA, PVC, 150 MM X 200 MM (NBR 5688)" | sinapi.origem.do.preço | "Coeficiente Representativo" | sinapi.unidade | "UN"
14236 | MAT.Sinapi.36143 | Sinapi.Material | null | null | null | null | null | null | pertencente.a | "Paramentação" | sinapi.agrupador | "Custos de Insumos Materiais" | sinapi.código | "36143" | descrição | "PROTETOR AUDITIVO TIPO CONCHA COM ABAFADOR DE RUIDOS, ATENUACAO ACIMA DE 22 DB" | sinapi.origem.do.preço | "Coeficiente Representativo" | sinapi.unidade | "UN"
14237 | MAT.Sinapi.36142 | Sinapi.Material | null | null | null | null | null | null | pertencente.a | "Paramentação" | sinapi.agrupador | "Custos de Insumos Materiais" | sinapi.código | "36142" | descrição | "PROTETOR AUDITIVO TIPO PLUG DE INSERCAO COM CORDAO, ATENUACAO SUPERIOR A 15 DB" | sinapi.origem.do.preço | "Coeficiente Representativo" | sinapi.unidade | "UN"
14238 | MAT.Sinapi.45227 | Sinapi.Material | null | null | null | null | null | null | pertencente.a | "Paramentação" | sinapi.agrupador | "Custos de Insumos Materiais" | sinapi.código | "45227" | descrição | "PROTETOR FACIAL ARCO ELETRICO, COM QUEIXEIRA E LENTE EM POLICARBONATO, CAPACETE INCLUIDO" | sinapi.origem.do.preço | "Coeficiente Representativo" | sinapi.unidade | "UN"
14239 | MAT.Sinapi.45209 | Sinapi.Material | null | null | null | null | null | null | pertencente.a | "Paramentação" | sinapi.agrupador | "Custos de Insumos Materiais" | sinapi.código | "45209" | descrição | "PROTETOR FACIAL DE POLICARBONATO, 200 MM X *390* MM, COM COROA E CARNEIRA" | sinapi.origem.do.preço | "Coeficiente Representativo" | sinapi.unidade | "UN"
14240 | MAT.Sinapi.36146 | Sinapi.Material | null | null | null | null | null | null | pertencente.a | "Paramentação" | sinapi.agrupador | "Custos de Insumos Materiais" | sinapi.código | "36146" | descrição | "PROTETOR SOLAR FPS 30, EMBALAGEM 2 LITROS" | sinapi.origem.do.preço | "Coeficiente Representativo" | sinapi.unidade | "UN"
14241 | MAT.Sinapi.39015 | Sinapi.Material | null | null | null | null | null | null | pertencente.a | "Paramentação" | sinapi.agrupador | "Custos de Insumos Materiais" | sinapi.código | "39015" | descrição | "PROTETOR/PONTEIRA PLASTICA PARA PONTA DE VERGALHAO DE ATE 1, TIPO PROTETOR DE ESPERA" | sinapi.origem.do.preço | "Coletado em campo" | sinapi.unidade | "UN"
14242 | MAT.Sinapi.38377 | Sinapi.Material | null | null | null | null | null | null | pertencente.a | "Ferramentas" | sinapi.agrupador | "Custos de Insumos Materiais" | sinapi.código | "38377" | descrição | "PRUMO DE CENTRO EM ACO *400* G, COM CORDAO EM NYLON E CALCO GUIA EM ACO OU MADEIRA" | sinapi.origem.do.preço | "Coeficiente Representativo" | sinapi.unidade | "UN"
14243 | MAT.Sinapi.38376 | Sinapi.Material | null | null | null | null | null | null | pertencente.a | "Ferramentas" | sinapi.agrupador | "Custos de Insumos Materiais" | sinapi.código | "38376" | descrição | "PRUMO DE PAREDE EM ACO 700 A 750 G, COM CORDAO EM NYLON E TACO" | sinapi.origem.do.preço | "Coeficiente Representativo" | sinapi.unidade | "UN"
14244 | MAT.Sinapi.38116 | Sinapi.Material | null | null | null | null | null | null | pertencente.a | "Eletrodutos" | sinapi.agrupador | "Custos de Insumos Materiais" | sinapi.código | "38116" | descrição | "PULSADOR CAMPAINHA 10A, 250V (APENAS MODULO)" | sinapi.origem.do.preço | "Coeficiente Representativo" | sinapi.unidade | "UN"
14245 | MAT.Sinapi.38066 | Sinapi.Material | null | null | null | null | null | null | pertencente.a | "Eletrodutos" | sinapi.agrupador | "Custos de Insumos Materiais" | sinapi.código | "38066" | descrição | "PULSADOR CAMPAINHA 10A, 250V, CONJUNTO MONTADO PARA EMBUTIR 4 X 2 (PLACA + SUPORTE + MODULO)" | sinapi.origem.do.preço | "Coeficiente Representativo" | sinapi.unidade | "UN"
14246 | MAT.Sinapi.38117 | Sinapi.Material | null | null | null | null | null | null | pertencente.a | "Eletrodutos" | sinapi.agrupador | "Custos de Insumos Materiais" | sinapi.código | "38117" | descrição | "PULSADOR MINUTERIA 10A, 250V (APENAS MODULO)" | sinapi.origem.do.preço | "Coeficiente Representativo" | sinapi.unidade | "UN"
14247 | MAT.Sinapi.38067 | Sinapi.Material | null | null | null | null | null | null | pertencente.a | "Eletrodutos" | sinapi.agrupador | "Custos de Insumos Materiais" | sinapi.código | "38067" | descrição | "PULSADOR MINUTERIA 10A, 250V, CONJUNTO MONTADO PARA EMBUTIR 4 X 2 (PLACA + SUPORTE + MODULO)" | sinapi.origem.do.preço | "Coeficiente Representativo" | sinapi.unidade | "UN"
14248 | MAT.Sinapi.11522 | Sinapi.Material | null | null | null | null | null | null | pertencente.a | "Ferragens" | sinapi.agrupador | "Custos de Insumos Materiais" | sinapi.código | "11522" | descrição | "PUXADOR DE EMBUTIR TIPO CONCHA, COM FURO PARA CHAVE, EM LATAO CROMADO, COMPRIMENTO DE APROX *100* MM E LARGURA DE APROX *40* MM" | sinapi.origem.do.preço | "Coeficiente Representativo" | sinapi.unidade | "UN"
14249 | MAT.Sinapi.43600 | Sinapi.Material | null | null | null | null | null | null | pertencente.a | "Ferragens" | sinapi.agrupador | "Custos de Insumos Materiais" | sinapi.código | "43600" | descrição | "PUXADOR TIPO ALCA, EM ZAMAC CROMADO, COM COMPRIMENTO DE APROX 150 MM, COM ROSETA PARA PORTAS DE MADEIRAS, INCLUINDO PARAFUSOS" | sinapi.origem.do.preço | "Coeficiente Representativo" | sinapi.unidade | "UN"
14250 | MAT.Sinapi.5080 | Sinapi.Material | null | null | null | null | null | null | pertencente.a | "Ferragens" | sinapi.agrupador | "Custos de Insumos Materiais" | sinapi.código | "5080" | descrição | "PUXADOR TIPO ALCA, EM ZAMAC CROMADO, COM ROSETAS, COMPRIMENTO DE APROX *100* MM, PARA PORTAS E JANELAS DE MADEIRA, INCLUINDO PARAFUSOS" | sinapi.origem.do.preço | "Coeficiente Representativo" | sinapi.unidade | "UN"
14251 | MAT.Sinapi.38168 | Sinapi.Material | null | null | null | null | null | null | pertencente.a | "Ferragens" | sinapi.agrupador | "Custos de Insumos Materiais" | sinapi.código | "38168" | descrição | "PUXADOR TUBULAR RETO DUPLO, EM ALUMINIO CROMADO, COMPRIMENTO DE APROX 400 MM E DIAMETRO DE 25 MM (1)" | sinapi.origem.do.preço | "Coeficiente Representativo" | sinapi.unidade | "UN"
14252 | MAT.Sinapi.43601 | Sinapi.Material | null | null | null | null | null | null | pertencente.a | "Ferragens" | sinapi.agrupador | "Custos de Insumos Materiais" | sinapi.código | "43601" | descrição | "PUXADOR TUBULAR RETO SIMPLES, EM ALUMINIO CROMADO, COM COMPRIMENTO DE APROX 400 MM E DIAMETRO DE 25 MM" | sinapi.origem.do.preço | "Coeficiente Representativo" | sinapi.unidade | "UN"
14253 | MAT.Sinapi.13393 | Sinapi.Material | null | null | null | null | null | null | pertencente.a | "Eletrodutos" | sinapi.agrupador | "Custos de Insumos Materiais" | sinapi.código | "13393" | descrição | "QUADRO DE DISTRIBUICAO COM BARRAMENTO TRIFASICO, DE EMBUTIR, EM CHAPA DE ACO GALVANIZADO, PARA 12 DISJUNTORES DIN, 100 A" | sinapi.origem.do.preço | "Coeficiente Representativo" | sinapi.unidade | "UN"
14254 | MAT.Sinapi.13395 | Sinapi.Material | null | null | null | null | null | null | pertencente.a | "Eletrodutos" | sinapi.agrupador | "Custos de Insumos Materiais" | sinapi.código | "13395" | descrição | "QUADRO DE DISTRIBUICAO COM BARRAMENTO TRIFASICO, DE EMBUTIR, EM CHAPA DE ACO GALVANIZADO, PARA 18 DISJUNTORES DIN, 100 A" | sinapi.origem.do.preço | "Coeficiente Representativo" | sinapi.unidade | "UN"
14255 | MAT.Sinapi.12039 | Sinapi.Material | null | null | null | null | null | null | pertencente.a | "Eletrodutos" | sinapi.agrupador | "Custos de Insumos Materiais" | sinapi.código | "12039" | descrição | "QUADRO DE DISTRIBUICAO COM BARRAMENTO TRIFASICO, DE EMBUTIR, EM CHAPA DE ACO GALVANIZADO, PARA 24 DISJUNTORES DIN, 100 A" | sinapi.origem.do.preço | "Coeficiente Representativo" | sinapi.unidade | "UN"
14256 | MAT.Sinapi.13396 | Sinapi.Material | null | null | null | null | null | null | pertencente.a | "Eletrodutos" | sinapi.agrupador | "Custos de Insumos Materiais" | sinapi.código | "13396" | descrição | "QUADRO DE DISTRIBUICAO COM BARRAMENTO TRIFASICO, DE EMBUTIR, EM CHAPA DE ACO GALVANIZADO, PARA 28 DISJUNTORES DIN, 100 A" | sinapi.origem.do.preço | "Coeficiente Representativo" | sinapi.unidade | "UN"
14257 | MAT.Sinapi.12041 | Sinapi.Material | null | null | null | null | null | null | pertencente.a | "Eletrodutos" | sinapi.agrupador | "Custos de Insumos Materiais" | sinapi.código | "12041" | descrição | "QUADRO DE DISTRIBUICAO COM BARRAMENTO TRIFASICO, DE EMBUTIR, EM CHAPA DE ACO GALVANIZADO, PARA 30 DISJUNTORES DIN, 150 A" | sinapi.origem.do.preço | "Coeficiente Representativo" | sinapi.unidade | "UN"
14258 | MAT.Sinapi.12043 | Sinapi.Material | null | null | null | null | null | null | pertencente.a | "Eletrodutos" | sinapi.agrupador | "Custos de Insumos Materiais" | sinapi.código | "12043" | descrição | "QUADRO DE DISTRIBUICAO COM BARRAMENTO TRIFASICO, DE EMBUTIR, EM CHAPA DE ACO GALVANIZADO, PARA 30 DISJUNTORES DIN, 225 A" | sinapi.origem.do.preço | "Coeficiente Representativo" | sinapi.unidade | "UN"
14259 | MAT.Sinapi.39762 | Sinapi.Material | null | null | null | null | null | null | pertencente.a | "Eletrodutos" | sinapi.agrupador | "Custos de Insumos Materiais" | sinapi.código | "39762" | descrição | "QUADRO DE DISTRIBUICAO COM BARRAMENTO TRIFASICO, DE EMBUTIR, EM CHAPA DE ACO GALVANIZADO, PARA 36 DISJUNTORES DIN, 100 A" | sinapi.origem.do.preço | "Coeficiente Representativo" | sinapi.unidade | "UN"
14260 | MAT.Sinapi.12042 | Sinapi.Material | null | null | null | null | null | null | pertencente.a | "Eletrodutos" | sinapi.agrupador | "Custos de Insumos Materiais" | sinapi.código | "12042" | descrição | "QUADRO DE DISTRIBUICAO COM BARRAMENTO TRIFASICO, DE EMBUTIR, EM CHAPA DE ACO GALVANIZADO, PARA 40 DISJUNTORES DIN, 100 A" | sinapi.origem.do.preço | "Coeficiente Representativo" | sinapi.unidade | "UN"
14261 | MAT.Sinapi.39763 | Sinapi.Material | null | null | null | null | null | null | pertencente.a | "Eletrodutos" | sinapi.agrupador | "Custos de Insumos Materiais" | sinapi.código | "39763" | descrição | "QUADRO DE DISTRIBUICAO COM BARRAMENTO TRIFASICO, DE EMBUTIR, EM CHAPA DE ACO GALVANIZADO, PARA 48 DISJUNTORES DIN, 100 A" | sinapi.origem.do.preço | "Coeficiente Representativo" | sinapi.unidade | "UN"
14262 | MAT.Sinapi.39760 | Sinapi.Material | null | null | null | null | null | null | pertencente.a | "Eletrodutos" | sinapi.agrupador | "Custos de Insumos Materiais" | sinapi.código | "39760" | descrição | "QUADRO DE DISTRIBUICAO COM BARRAMENTO TRIFASICO, DE SOBREPOR, EM CHAPA DE ACO GALVANIZADO, PARA *42* DISJUNTORES DIN, 100 A" | sinapi.origem.do.preço | "Coeficiente Representativo" | sinapi.unidade | "UN"
14263 | MAT.Sinapi.39756 | Sinapi.Material | null | null | null | null | null | null | pertencente.a | "Eletrodutos" | sinapi.agrupador | "Custos de Insumos Materiais" | sinapi.código | "39756" | descrição | "QUADRO DE DISTRIBUICAO COM BARRAMENTO TRIFASICO, DE SOBREPOR, EM CHAPA DE ACO GALVANIZADO, PARA 12 DISJUNTORES DIN, 100 A" | sinapi.origem.do.preço | "Coeficiente Representativo" | sinapi.unidade | "UN"
14264 | MAT.Sinapi.12038 | Sinapi.Material | null | null | null | null | null | null | pertencente.a | "Eletrodutos" | sinapi.agrupador | "Custos de Insumos Materiais" | sinapi.código | "12038" | descrição | "QUADRO DE DISTRIBUICAO COM BARRAMENTO TRIFASICO, DE SOBREPOR, EM CHAPA DE ACO GALVANIZADO, PARA 18 DISJUNTORES DIN, 100 A" | sinapi.origem.do.preço | "Coeficiente Representativo" | sinapi.unidade | "UN"
14265 | MAT.Sinapi.39757 | Sinapi.Material | null | null | null | null | null | null | pertencente.a | "Eletrodutos" | sinapi.agrupador | "Custos de Insumos Materiais" | sinapi.código | "39757" | descrição | "QUADRO DE DISTRIBUICAO COM BARRAMENTO TRIFASICO, DE SOBREPOR, EM CHAPA DE ACO GALVANIZADO, PARA 28 DISJUNTORES DIN, 100 A" | sinapi.origem.do.preço | "Coeficiente Representativo" | sinapi.unidade | "UN"
14266 | MAT.Sinapi.39758 | Sinapi.Material | null | null | null | null | null | null | pertencente.a | "Eletrodutos" | sinapi.agrupador | "Custos de Insumos Materiais" | sinapi.código | "39758" | descrição | "QUADRO DE DISTRIBUICAO COM BARRAMENTO TRIFASICO, DE SOBREPOR, EM CHAPA DE ACO GALVANIZADO, PARA 30 DISJUNTORES DIN, 100 A" | sinapi.origem.do.preço | "Coeficiente Representativo" | sinapi.unidade | "UN"
14267 | MAT.Sinapi.39759 | Sinapi.Material | null | null | null | null | null | null | pertencente.a | "Eletrodutos" | sinapi.agrupador | "Custos de Insumos Materiais" | sinapi.código | "39759" | descrição | "QUADRO DE DISTRIBUICAO COM BARRAMENTO TRIFASICO, DE SOBREPOR, EM CHAPA DE ACO GALVANIZADO, PARA 36 DISJUNTORES DIN, 100 A" | sinapi.origem.do.preço | "Coeficiente Representativo" | sinapi.unidade | "UN"
14268 | MAT.Sinapi.39761 | Sinapi.Material | null | null | null | null | null | null | pertencente.a | "Eletrodutos" | sinapi.agrupador | "Custos de Insumos Materiais" | sinapi.código | "39761" | descrição | "QUADRO DE DISTRIBUICAO COM BARRAMENTO TRIFASICO, DE SOBREPOR, EM CHAPA DE ACO GALVANIZADO, PARA 48 DISJUNTORES DIN, 100 A" | sinapi.origem.do.preço | "Coeficiente Representativo" | sinapi.unidade | "UN"
14269 | MAT.Sinapi.39805 | Sinapi.Material | null | null | null | null | null | null | pertencente.a | "Eletrodutos" | sinapi.agrupador | "Custos de Insumos Materiais" | sinapi.código | "39805" | descrição | "QUADRO DE DISTRIBUICAO, EM PVC, DE EMBUTIR, COM BARRAMENTO TERRA / NEUTRO, PARA 12 DISJUNTORES NEMA OU 16 DISJUNTORES DIN" | sinapi.origem.do.preço | "Coeficiente Representativo" | sinapi.unidade | "UN"
14270 | MAT.Sinapi.39806 | Sinapi.Material | null | null | null | null | null | null | pertencente.a | "Eletrodutos" | sinapi.agrupador | "Custos de Insumos Materiais" | sinapi.código | "39806" | descrição | "QUADRO DE DISTRIBUICAO, EM PVC, DE EMBUTIR, COM BARRAMENTO TERRA / NEUTRO, PARA 18 DISJUNTORES NEMA OU 24 DISJUNTORES DIN" | sinapi.origem.do.preço | "Coeficiente Representativo" | sinapi.unidade | "UN"
14271 | MAT.Sinapi.39807 | Sinapi.Material | null | null | null | null | null | null | pertencente.a | "Eletrodutos" | sinapi.agrupador | "Custos de Insumos Materiais" | sinapi.código | "39807" | descrição | "QUADRO DE DISTRIBUICAO, EM PVC, DE EMBUTIR, COM BARRAMENTO TERRA / NEUTRO, PARA 27 DISJUNTORES NEMA OU 36 DISJUNTORES DIN" | sinapi.origem.do.preço | "Coeficiente Representativo" | sinapi.unidade | "UN"
14272 | MAT.Sinapi.43100 | Sinapi.Material | null | null | null | null | null | null | pertencente.a | "Eletrodutos" | sinapi.agrupador | "Custos de Insumos Materiais" | sinapi.código | "43100" | descrição | "QUADRO DE DISTRIBUICAO, EM PVC, DE EMBUTIR, COM BARRAMENTO TERRA / NEUTRO, PARA 48 DISJUNTORES DIN" | sinapi.origem.do.preço | "Coeficiente Representativo" | sinapi.unidade | "UN"
14273 | MAT.Sinapi.39804 | Sinapi.Material | null | null | null | null | null | null | pertencente.a | "Eletrodutos" | sinapi.agrupador | "Custos de Insumos Materiais" | sinapi.código | "39804" | descrição | "QUADRO DE DISTRIBUICAO, EM PVC, DE EMBUTIR, COM BARRAMENTO TERRA / NEUTRO, PARA 6 DISJUNTORES NEMA OU 8 DISJUNTORES DIN" | sinapi.origem.do.preço | "Coeficiente Representativo" | sinapi.unidade | "UN"
14274 | MAT.Sinapi.39796 | Sinapi.Material | null | null | null | null | null | null | pertencente.a | "Eletrodutos" | sinapi.agrupador | "Custos de Insumos Materiais" | sinapi.código | "39796" | descrição | "QUADRO DE DISTRIBUICAO, SEM BARRAMENTO, EM PVC, DE EMBUTIR, PARA 12 DISJUNTORES NEMA OU 16 DISJUNTORES DIN" | sinapi.origem.do.preço | "Coeficiente Representativo" | sinapi.unidade | "UN"
14275 | MAT.Sinapi.39797 | Sinapi.Material | null | null | null | null | null | null | pertencente.a | "Eletrodutos" | sinapi.agrupador | "Custos de Insumos Materiais" | sinapi.código | "39797" | descrição | "QUADRO DE DISTRIBUICAO, SEM BARRAMENTO, EM PVC, DE EMBUTIR, PARA 18 DISJUNTORES NEMA OU 24 DISJUNTORES DIN" | sinapi.origem.do.preço | "Coletado em campo" | sinapi.unidade | "UN"
14276 | MAT.Sinapi.39798 | Sinapi.Material | null | null | null | null | null | null | pertencente.a | "Eletrodutos" | sinapi.agrupador | "Custos de Insumos Materiais" | sinapi.código | "39798" | descrição | "QUADRO DE DISTRIBUICAO, SEM BARRAMENTO, EM PVC, DE EMBUTIR, PARA 27 DISJUNTORES NEMA OU 36 DISJUNTORES DIN" | sinapi.origem.do.preço | "Coeficiente Representativo" | sinapi.unidade | "UN"
14277 | MAT.Sinapi.39794 | Sinapi.Material | null | null | null | null | null | null | pertencente.a | "Eletrodutos" | sinapi.agrupador | "Custos de Insumos Materiais" | sinapi.código | "39794" | descrição | "QUADRO DE DISTRIBUICAO, SEM BARRAMENTO, EM PVC, DE EMBUTIR, PARA 3 DISJUNTORES NEMA OU 4 DISJUNTORES DIN" | sinapi.origem.do.preço | "Coeficiente Representativo" | sinapi.unidade | "UN"
14278 | MAT.Sinapi.39795 | Sinapi.Material | null | null | null | null | null | null | pertencente.a | "Eletrodutos" | sinapi.agrupador | "Custos de Insumos Materiais" | sinapi.código | "39795" | descrição | "QUADRO DE DISTRIBUICAO, SEM BARRAMENTO, EM PVC, DE EMBUTIR, PARA 6 DISJUNTORES NEMA OU 8 DISJUNTORES DIN" | sinapi.origem.do.preço | "Coeficiente Representativo" | sinapi.unidade | "UN"
14279 | MAT.Sinapi.39801 | Sinapi.Material | null | null | null | null | null | null | pertencente.a | "Eletrodutos" | sinapi.agrupador | "Custos de Insumos Materiais" | sinapi.código | "39801" | descrição | "QUADRO DE DISTRIBUICAO, SEM BARRAMENTO, EM PVC, DE SOBREPOR, PARA 12 DISJUNTORES NEMA OU 16 DISJUNTORES DIN" | sinapi.origem.do.preço | "Coeficiente Representativo" | sinapi.unidade | "UN"
14280 | MAT.Sinapi.39802 | Sinapi.Material | null | null | null | null | null | null | pertencente.a | "Eletrodutos" | sinapi.agrupador | "Custos de Insumos Materiais" | sinapi.código | "39802" | descrição | "QUADRO DE DISTRIBUICAO, SEM BARRAMENTO, EM PVC, DE SOBREPOR, PARA 18 DISJUNTORES NEMA OU 24 DISJUNTORES DIN" | sinapi.origem.do.preço | "Coeficiente Representativo" | sinapi.unidade | "UN"
14281 | MAT.Sinapi.39803 | Sinapi.Material | null | null | null | null | null | null | pertencente.a | "Eletrodutos" | sinapi.agrupador | "Custos de Insumos Materiais" | sinapi.código | "39803" | descrição | "QUADRO DE DISTRIBUICAO, SEM BARRAMENTO, EM PVC, DE SOBREPOR, PARA 27 DISJUNTORES NEMA OU 36 DISJUNTORES DIN" | sinapi.origem.do.preço | "Coeficiente Representativo" | sinapi.unidade | "UN"
14282 | MAT.Sinapi.39799 | Sinapi.Material | null | null | null | null | null | null | pertencente.a | "Eletrodutos" | sinapi.agrupador | "Custos de Insumos Materiais" | sinapi.código | "39799" | descrição | "QUADRO DE DISTRIBUICAO, SEM BARRAMENTO, EM PVC, DE SOBREPOR, PARA 3 DISJUNTORES NEMA OU 4 DISJUNTORES DIN" | sinapi.origem.do.preço | "Coeficiente Representativo" | sinapi.unidade | "UN"
14283 | MAT.Sinapi.39800 | Sinapi.Material | null | null | null | null | null | null | pertencente.a | "Eletrodutos" | sinapi.agrupador | "Custos de Insumos Materiais" | sinapi.código | "39800" | descrição | "QUADRO DE DISTRIBUICAO, SEM BARRAMENTO, EM PVC, DE SOBREPOR, PARA 6 DISJUNTORES NEMA OU 8 DISJUNTORES DIN" | sinapi.origem.do.preço | "Coeficiente Representativo" | sinapi.unidade | "UN"
14284 | MAT.Sinapi.43837 | Sinapi.Material | null | null | null | null | null | null | pertencente.a | "Telecom" | sinapi.agrupador | "Custos de Insumos Materiais" | sinapi.código | "43837" | descrição | "RACK DE PISO PARA SERVIDOR, ABERTO, EM COLUNA, 44U X *570* MM" | sinapi.origem.do.preço | "Coeficiente Representativo" | sinapi.unidade | "UN"
14285 | MAT.Sinapi.43836 | Sinapi.Material | null | null | null | null | null | null | pertencente.a | "Telecom" | sinapi.agrupador | "Custos de Insumos Materiais" | sinapi.código | "43836" | descrição | "RACK DE PISO PARA SERVIDOR, FECHADO, 44U, COM PORTA, 44U X *570* MM" | sinapi.origem.do.preço | "Coeficiente Representativo" | sinapi.unidade | "UN"
14286 | MAT.Sinapi.21059 | Sinapi.Material | null | null | null | null | null | null | pertencente.a | "Esgotos, Drenagem e Redes" | sinapi.agrupador | "Custos de Insumos Materiais" | sinapi.código | "21059" | descrição | "RALO FOFO COM REQUADRO, QUADRADO 150 X 150 MM" | sinapi.origem.do.preço | "Coeficiente Representativo" | sinapi.unidade | "UN"
14287 | MAT.Sinapi.11234 | Sinapi.Material | null | null | null | null | null | null | pertencente.a | "Esgotos, Drenagem e Redes" | sinapi.agrupador | "Custos de Insumos Materiais" | sinapi.código | "11234" | descrição | "RALO FOFO COM REQUADRO, QUADRADO 200 X 200 MM" | sinapi.origem.do.preço | "Coeficiente Representativo" | sinapi.unidade | "UN"
14288 | MAT.Sinapi.21060 | Sinapi.Material | null | null | null | null | null | null | pertencente.a | "Esgotos, Drenagem e Redes" | sinapi.agrupador | "Custos de Insumos Materiais" | sinapi.código | "21060" | descrição | "RALO FOFO COM REQUADRO, QUADRADO 250 X 250 MM" | sinapi.origem.do.preço | "Coeficiente Representativo" | sinapi.unidade | "UN"
14289 | MAT.Sinapi.21061 | Sinapi.Material | null | null | null | null | null | null | pertencente.a | "Esgotos, Drenagem e Redes" | sinapi.agrupador | "Custos de Insumos Materiais" | sinapi.código | "21061" | descrição | "RALO FOFO COM REQUADRO, QUADRADO 300 X 300 MM" | sinapi.origem.do.preço | "Coeficiente Representativo" | sinapi.unidade | "UN"
14290 | MAT.Sinapi.21062 | Sinapi.Material | null | null | null | null | null | null | pertencente.a | "Esgotos, Drenagem e Redes" | sinapi.agrupador | "Custos de Insumos Materiais" | sinapi.código | "21062" | descrição | "RALO FOFO COM REQUADRO, QUADRADO 400 X 400 MM" | sinapi.origem.do.preço | "Coeficiente Representativo" | sinapi.unidade | "UN"
14291 | MAT.Sinapi.11708 | Sinapi.Material | null | null | null | null | null | null | pertencente.a | "Esgotos, Drenagem e Redes" | sinapi.agrupador | "Custos de Insumos Materiais" | sinapi.código | "11708" | descrição | "RALO FOFO SEMIESFERICO, 100 MM, PARA LAJES/ CALHAS" | sinapi.origem.do.preço | "Coeficiente Representativo" | sinapi.unidade | "UN"
14292 | MAT.Sinapi.11709 | Sinapi.Material | null | null | null | null | null | null | pertencente.a | "Esgotos, Drenagem e Redes" | sinapi.agrupador | "Custos de Insumos Materiais" | sinapi.código | "11709" | descrição | "RALO FOFO SEMIESFERICO, 150 MM, PARA LAJES/ CALHAS" | sinapi.origem.do.preço | "Coeficiente Representativo" | sinapi.unidade | "UN"
14293 | MAT.Sinapi.11710 | Sinapi.Material | null | null | null | null | null | null | pertencente.a | "Esgotos, Drenagem e Redes" | sinapi.agrupador | "Custos de Insumos Materiais" | sinapi.código | "11710" | descrição | "RALO FOFO SEMIESFERICO, 200 MM, PARA LAJES/ CALHAS" | sinapi.origem.do.preço | "Coeficiente Representativo" | sinapi.unidade | "UN"
14294 | MAT.Sinapi.11707 | Sinapi.Material | null | null | null | null | null | null | pertencente.a | "Esgotos, Drenagem e Redes" | sinapi.agrupador | "Custos de Insumos Materiais" | sinapi.código | "11707" | descrição | "RALO FOFO SEMIESFERICO, 75 MM, PARA LAJES/ CALHAS" | sinapi.origem.do.preço | "Coeficiente Representativo" | sinapi.unidade | "UN"
14295 | MAT.Sinapi.5102 | Sinapi.Material | null | null | null | null | null | null | pertencente.a | "Esgotos, Drenagem e Redes" | sinapi.agrupador | "Custos de Insumos Materiais" | sinapi.código | "5102" | descrição | "RALO SECO / RALO DE PASSAGEM EM PVC, QUADRADO, 100 X 100 X 53 MM, SAIDA 40 MM, COM GRELHA BRANCA" | sinapi.origem.do.preço | "Coeficiente Representativo" | sinapi.unidade | "UN"
14296 | MAT.Sinapi.11711 | Sinapi.Material | null | null | null | null | null | null | pertencente.a | "Esgotos, Drenagem e Redes" | sinapi.agrupador | "Custos de Insumos Materiais" | sinapi.código | "11711" | descrição | "RALO SECO CONICO, PVC, 100 X 40 MM, COM GRELHA QUADRADA BRANCA" | sinapi.origem.do.preço | "Coeficiente Representativo" | sinapi.unidade | "UN"
14297 | MAT.Sinapi.11739 | Sinapi.Material | null | null | null | null | null | null | pertencente.a | "Esgotos, Drenagem e Redes" | sinapi.agrupador | "Custos de Insumos Materiais" | sinapi.código | "11739" | descrição | "RALO SECO CONICO, PVC, 100 X 40 MM, COM GRELHA REDONDA BRANCA" | sinapi.origem.do.preço | "Coeficiente Representativo" | sinapi.unidade | "UN"
14298 | MAT.Sinapi.11741 | Sinapi.Material | null | null | null | null | null | null | pertencente.a | "Esgotos, Drenagem e Redes" | sinapi.agrupador | "Custos de Insumos Materiais" | sinapi.código | "11741" | descrição | "RALO SIFONADO CILINDRICO, PVC, 100 X 40 MM, COM GRELHA REDONDA BRANCA" | sinapi.origem.do.preço | "Coeficiente Representativo" | sinapi.unidade | "UN"
14299 | MAT.Sinapi.11745 | Sinapi.Material | null | null | null | null | null | null | pertencente.a | "Esgotos, Drenagem e Redes" | sinapi.agrupador | "Custos de Insumos Materiais" | sinapi.código | "11745" | descrição | "RALO SIFONADO QUADRADO, PVC, 100 X 53 MM, SAIDA 40 MM, COM GRELHA QUADRADA BRANCA" | sinapi.origem.do.preço | "Coeficiente Representativo" | sinapi.unidade | "UN"
14300 | MAT.Sinapi.11743 | Sinapi.Material | null | null | null | null | null | null | pertencente.a | "Esgotos, Drenagem e Redes" | sinapi.agrupador | "Custos de Insumos Materiais" | sinapi.código | "11743" | descrição | "RALO SIFONADO REDONDO CONICO, PVC, 100 X 40 MM, COM GRELHA REDONDA BRANCA" | sinapi.origem.do.preço | "Coeficiente Representativo" | sinapi.unidade | "UN"
14301 | MAT.Sinapi.5104 | Sinapi.Material | null | null | null | null | null | null | pertencente.a | "Parafusos e porcas" | sinapi.agrupador | "Custos de Insumos Materiais" | sinapi.código | "5104" | descrição | "REBITE DE REPUXO EM ALUMINIO VAZADO, DIAMETRO 3,2 X 8 MM DE COMPRIMENTO (1KG = 1025 UNIDADES)" | sinapi.origem.do.preço | "Coeficiente Representativo" | sinapi.unidade | "KG"
14302 | MAT.Sinapi.44530 | Sinapi.Material | null | null | null | null | null | null | pertencente.a | "Ferramentas" | sinapi.agrupador | "Custos de Insumos Materiais" | sinapi.código | "44530" | descrição | "REBOLO ABRASIVO RETO DE USO GERAL GRAO 36, DE 6 X 1 (DIAMETRO X ESPESSURA)" | sinapi.origem.do.preço | "Coeficiente Representativo" | sinapi.unidade | "UN"
14303 | MAT.Sinapi.2710 | Sinapi.Material | null | null | null | null | null | null | pertencente.a | "Ferramentas" | sinapi.agrupador | "Custos de Insumos Materiais" | sinapi.código | "2710" | descrição | "REBOLO ABRASIVO RETO DE USO GERAL GRAO 36, DE 6 X 3/4 pol (DIAMETRO X ESPESSURA)" | sinapi.origem.do.preço | "Coeficiente Representativo" | sinapi.unidade | "UN"
14304 | MAT.Sinapi.44048 | Sinapi.Material | null | null | null | null | null | null | pertencente.a | "Tubulação" | sinapi.agrupador | "Custos de Insumos Materiais" | sinapi.código | "44048" | descrição | "REDUCAO CONCENTRICA PARA ELETROCALHA, PERFURADA, EM CHAPA DE ACO GALVANIZADO ESPESSURA #14 pol, (700 X 600 MM) X 50 MM, SEM VIROLA, SEM TAMPA" | sinapi.origem.do.preço | "Coeficiente Representativo" | sinapi.unidade | "UN"
14305 | MAT.Sinapi.44026 | Sinapi.Material | null | null | null | null | null | null | pertencente.a | "Tubulação" | sinapi.agrupador | "Custos de Insumos Materiais" | sinapi.código | "44026" | descrição | "REDUCAO CONCENTRICA PARA ELETROCALHA, PERFURADA, EM CHAPA DE ACO GALVANIZADO ESPESSURA #14 pol, (800 X 700 MM) X 50 MM, SEM VIROLA, SEM TAMPA" | sinapi.origem.do.preço | "Coeficiente Representativo" | sinapi.unidade | "UN"
14306 | MAT.Sinapi.44024 | Sinapi.Material | null | null | null | null | null | null | pertencente.a | "Tubulação" | sinapi.agrupador | "Custos de Insumos Materiais" | sinapi.código | "44024" | descrição | "REDUCAO CONCENTRICA PARA ELETROCALHA, PERFURADA, EM CHAPA DE ACO GALVANIZADO ESPESSURA #16, (500 X 400 MM) X 50 MM (L X A), SEM VIROLA, SEM TAMPA" | sinapi.origem.do.preço | "Coeficiente Representativo" | sinapi.unidade | "UN"
14307 | MAT.Sinapi.44025 | Sinapi.Material | null | null | null | null | null | null | pertencente.a | "Tubulação" | sinapi.agrupador | "Custos de Insumos Materiais" | sinapi.código | "44025" | descrição | "REDUCAO CONCENTRICA PARA ELETROCALHA, PERFURADA, EM CHAPA DE ACO GALVANIZADO ESPESSURA #16, (600 X 500 MM) X 50 MM, SEM VIROLA, SEM TAMPA" | sinapi.origem.do.preço | "Coeficiente Representativo" | sinapi.unidade | "UN"
14308 | MAT.Sinapi.44022 | Sinapi.Material | null | null | null | null | null | null | pertencente.a | "Tubulação" | sinapi.agrupador | "Custos de Insumos Materiais" | sinapi.código | "44022" | descrição | "REDUCAO CONCENTRICA PARA ELETROCALHA, PERFURADA, EM CHAPA DE ACO GALVANIZADO ESPESSURA #18, (300 X 250 MM) X 50 MM (L X A), SEM VIROLA, SEM TAMPA" | sinapi.origem.do.preço | "Coeficiente Representativo" | sinapi.unidade | "UN"
14309 | MAT.Sinapi.44023 | Sinapi.Material | null | null | null | null | null | null | pertencente.a | "Tubulação" | sinapi.agrupador | "Custos de Insumos Materiais" | sinapi.código | "44023" | descrição | "REDUCAO CONCENTRICA PARA ELETROCALHA, PERFURADA, EM CHAPA DE ACO GALVANIZADO ESPESSURA #18, (400 X 300 MM) X 50 MM (L X A), SEM VIROLA, SEM TAMPA" | sinapi.origem.do.preço | "Coeficiente Representativo" | sinapi.unidade | "UN"
14310 | MAT.Sinapi.43966 | Sinapi.Material | null | null | null | null | null | null | pertencente.a | "Tubulação" | sinapi.agrupador | "Custos de Insumos Materiais" | sinapi.código | "43966" | descrição | "REDUCAO CONCENTRICA PARA ELETROCALHA, PERFURADA, EM CHAPA DE ACO GALVANIZADO ESPESSURA #22, (100 X 75 MM) X 50 MM (L X A), SEM VIROLA, SEM TAMPA" | sinapi.origem.do.preço | "Coeficiente Representativo" | sinapi.unidade | "UN"
14311 | MAT.Sinapi.43967 | Sinapi.Material | null | null | null | null | null | null | pertencente.a | "Tubulação" | sinapi.agrupador | "Custos de Insumos Materiais" | sinapi.código | "43967" | descrição | "REDUCAO CONCENTRICA PARA ELETROCALHA, PERFURADA, EM CHAPA DE ACO GALVANIZADO ESPESSURA #22, (125 X100 MM) X 50 MM (L X A), SEM VIROLA, SEM TAMPA" | sinapi.origem.do.preço | "Coeficiente Representativo" | sinapi.unidade | "UN"
14312 | MAT.Sinapi.43968 | Sinapi.Material | null | null | null | null | null | null | pertencente.a | "Tubulação" | sinapi.agrupador | "Custos de Insumos Materiais" | sinapi.código | "43968" | descrição | "REDUCAO CONCENTRICA PARA ELETROCALHA, PERFURADA, EM CHAPA DE ACO GALVANIZADO ESPESSURA #22, (150 X125 MM) X 50 MM (L X A), SEM VIROLA, SEM TAMPA" | sinapi.origem.do.preço | "Coeficiente Representativo" | sinapi.unidade | "UN"
14313 | MAT.Sinapi.43969 | Sinapi.Material | null | null | null | null | null | null | pertencente.a | "Tubulação" | sinapi.agrupador | "Custos de Insumos Materiais" | sinapi.código | "43969" | descrição | "REDUCAO CONCENTRICA PARA ELETROCALHA, PERFURADA, EM CHAPA DE ACO GALVANIZADO ESPESSURA #22, (200 X 150 MM) X 50 MM (L X A), SEM VIROLA, SEM TAMPA" | sinapi.origem.do.preço | "Coeficiente Representativo" | sinapi.unidade | "UN"
14314 | MAT.Sinapi.44021 | Sinapi.Material | null | null | null | null | null | null | pertencente.a | "Tubulação" | sinapi.agrupador | "Custos de Insumos Materiais" | sinapi.código | "44021" | descrição | "REDUCAO CONCENTRICA PARA ELETROCALHA, PERFURADA, EM CHAPA DE ACO GALVANIZADO ESPESSURA #22, (250 X 200 MM) X 50 MM (L X A), SEM VIROLA, SEM TAMPA" | sinapi.origem.do.preço | "Coeficiente Representativo" | sinapi.unidade | "UN"
14315 | MAT.Sinapi.43970 | Sinapi.Material | null | null | null | null | null | null | pertencente.a | "Tubulação" | sinapi.agrupador | "Custos de Insumos Materiais" | sinapi.código | "43970" | descrição | "REDUCAO CONCENTRICA PARA ELETROCALHA, PERFURADA, EM CHAPA DE ACO GALVANIZADO ESPESSURA #22, (75 X 50 MM) X 50 MM (L X A), SEM VIROLA, SEM TAMPA" | sinapi.origem.do.preço | "Coeficiente Representativo" | sinapi.unidade | "UN"
14316 | MAT.Sinapi.20043 | Sinapi.Material | null | null | null | null | null | null | pertencente.a | "Tubulação" | sinapi.agrupador | "Custos de Insumos Materiais" | sinapi.código | "20043" | descrição | "REDUCAO EXCENTRICA PVC, DN 100 X 50 MM, PARA ESGOTO PREDIAL" | sinapi.origem.do.preço | "Coeficiente Representativo" | sinapi.unidade | "UN"
14317 | MAT.Sinapi.20044 | Sinapi.Material | null | null | null | null | null | null | pertencente.a | "Tubulação" | sinapi.agrupador | "Custos de Insumos Materiais" | sinapi.código | "20044" | descrição | "REDUCAO EXCENTRICA PVC, DN 100 X 75 MM, PARA ESGOTO PREDIAL" | sinapi.origem.do.preço | "Coeficiente Representativo" | sinapi.unidade | "UN"
14318 | MAT.Sinapi.20042 | Sinapi.Material | null | null | null | null | null | null | pertencente.a | "Tubulação" | sinapi.agrupador | "Custos de Insumos Materiais" | sinapi.código | "20042" | descrição | "REDUCAO EXCENTRICA PVC, DN 75 X 50 MM, PARA ESGOTO PREDIAL" | sinapi.origem.do.preço | "Coeficiente Representativo" | sinapi.unidade | "UN"
14319 | MAT.Sinapi.20046 | Sinapi.Material | null | null | null | null | null | null | pertencente.a | "Tubulação" | sinapi.agrupador | "Custos de Insumos Materiais" | sinapi.código | "20046" | descrição | "REDUCAO EXCENTRICA PVC, SERIE R, DN 100 X 75 MM, PARA ESGOTO PREDIAL" | sinapi.origem.do.preço | "Coeficiente Representativo" | sinapi.unidade | "UN"
14320 | MAT.Sinapi.20047 | Sinapi.Material | null | null | null | null | null | null | pertencente.a | "Tubulação" | sinapi.agrupador | "Custos de Insumos Materiais" | sinapi.código | "20047" | descrição | "REDUCAO EXCENTRICA PVC, SERIE R, DN 150 X 100 MM, PARA ESGOTO PREDIAL" | sinapi.origem.do.preço | "Coeficiente Representativo" | sinapi.unidade | "UN"
14321 | MAT.Sinapi.20045 | Sinapi.Material | null | null | null | null | null | null | pertencente.a | "Tubulação" | sinapi.agrupador | "Custos de Insumos Materiais" | sinapi.código | "20045" | descrição | "REDUCAO EXCENTRICA PVC, SERIE R, DN 75 X 50 MM, PARA ESGOTO PREDIAL" | sinapi.origem.do.preço | "Coeficiente Representativo" | sinapi.unidade | "UN"
14322 | MAT.Sinapi.20972 | Sinapi.Material | null | null | null | null | null | null | pertencente.a | "Tubulação" | sinapi.agrupador | "Custos de Insumos Materiais" | sinapi.código | "20972" | descrição | "REDUCAO FIXA TIPO STORZ, ENGATE RAPIDO 2.1/2 pol X 1.1/2 pol, EM LATAO, PARA INSTALACAO PREDIAL COMBATE A INCENDIO PREDIAL" | sinapi.origem.do.preço | "Coeficiente Representativo" | sinapi.unidade | "UN"
14323 | MAT.Sinapi.11321 | Sinapi.Material | null | null | null | null | null | null | pertencente.a | "Tubulação" | sinapi.agrupador | "Custos de Insumos Materiais" | sinapi.código | "11321" | descrição | "REDUCAO PVC PBA, JE, PB, DN 100 X 50 / DE 110 X 60 MM, PARA REDE DE AGUA" | sinapi.origem.do.preço | "Coeficiente Representativo" | sinapi.unidade | "UN"
14324 | MAT.Sinapi.11323 | Sinapi.Material | null | null | null | null | null | null | pertencente.a | "Tubulação" | sinapi.agrupador | "Custos de Insumos Materiais" | sinapi.código | "11323" | descrição | "REDUCAO PVC PBA, JE, PB, DN 100 X 75 / DE 110 X 85 MM, PARA REDE DE AGUA" | sinapi.origem.do.preço | "Coeficiente Representativo" | sinapi.unidade | "UN"
14325 | MAT.Sinapi.20327 | Sinapi.Material | null | null | null | null | null | null | pertencente.a | "Tubulação" | sinapi.agrupador | "Custos de Insumos Materiais" | sinapi.código | "20327" | descrição | "REDUCAO PVC PBA, JE, PB, DN 75 X 50 / DE 85 X 60 MM, PARA REDE DE AGUA" | sinapi.origem.do.preço | "Coeficiente Representativo" | sinapi.unidade | "UN"
14326 | MAT.Sinapi.6034 | Sinapi.Material | null | null | null | null | null | null | pertencente.a | "Tubulação" | sinapi.agrupador | "Custos de Insumos Materiais" | sinapi.código | "6034" | descrição | "REGISTRO DE ESFERA DE PASSEIO, PVC PARA POLIETILENO, 20 MM" | sinapi.origem.do.preço | "Coeficiente Representativo" | sinapi.unidade | "UN"
14327 | MAT.Sinapi.6036 | Sinapi.Material | null | null | null | null | null | null | pertencente.a | "Tubulação" | sinapi.agrupador | "Custos de Insumos Materiais" | sinapi.código | "6036" | descrição | "REGISTRO DE ESFERA PVC, COM BORBOLETA, COM ROSCA EXTERNA, DE 1/2 pol" | sinapi.origem.do.preço | "Coeficiente Representativo" | sinapi.unidade | "UN"
14328 | MAT.Sinapi.6031 | Sinapi.Material | null | null | null | null | null | null | pertencente.a | "Tubulação" | sinapi.agrupador | "Custos de Insumos Materiais" | sinapi.código | "6031" | descrição | "REGISTRO DE ESFERA PVC, COM BORBOLETA, COM ROSCA EXTERNA, DE 3/4 pol" | sinapi.origem.do.preço | "Coletado em campo" | sinapi.unidade | "UN"
14329 | MAT.Sinapi.6029 | Sinapi.Material | null | null | null | null | null | null | pertencente.a | "Tubulação" | sinapi.agrupador | "Custos de Insumos Materiais" | sinapi.código | "6029" | descrição | "REGISTRO DE ESFERA PVC, COM CABECA QUADRADA, COM ROSCA EXTERNA, 1/2 pol" | sinapi.origem.do.preço | "Coeficiente Representativo" | sinapi.unidade | "UN"
14330 | MAT.Sinapi.6033 | Sinapi.Material | null | null | null | null | null | null | pertencente.a | "Tubulação" | sinapi.agrupador | "Custos de Insumos Materiais" | sinapi.código | "6033" | descrição | "REGISTRO DE ESFERA PVC, COM CABECA QUADRADA, COM ROSCA EXTERNA, 3/4 pol" | sinapi.origem.do.preço | "Coeficiente Representativo" | sinapi.unidade | "UN"
14331 | MAT.Sinapi.11672 | Sinapi.Material | null | null | null | null | null | null | pertencente.a | "Tubulação" | sinapi.agrupador | "Custos de Insumos Materiais" | sinapi.código | "11672" | descrição | "REGISTRO DE ESFERA, PVC, COM VOLANTE, VS, ROSCAVEL, DN 1 1/2 pol, COM CORPO DIVIDIDO" | sinapi.origem.do.preço | "Coeficiente Representativo" | sinapi.unidade | "UN"
14332 | MAT.Sinapi.11669 | Sinapi.Material | null | null | null | null | null | null | pertencente.a | "Tubulação" | sinapi.agrupador | "Custos de Insumos Materiais" | sinapi.código | "11669" | descrição | "REGISTRO DE ESFERA, PVC, COM VOLANTE, VS, ROSCAVEL, DN 1 1/4 pol, COM CORPO DIVIDIDO" | sinapi.origem.do.preço | "Coeficiente Representativo" | sinapi.unidade | "UN"
14333 | MAT.Sinapi.20055 | Sinapi.Material | null | null | null | null | null | null | pertencente.a | "Tubulação" | sinapi.agrupador | "Custos de Insumos Materiais" | sinapi.código | "20055" | descrição | "REGISTRO DE ESFERA, PVC, COM VOLANTE, VS, ROSCAVEL, DN 1, COM CORPO DIVIDIDO" | sinapi.origem.do.preço | "Coeficiente Representativo" | sinapi.unidade | "UN"
14334 | MAT.Sinapi.11670 | Sinapi.Material | null | null | null | null | null | null | pertencente.a | "Tubulação" | sinapi.agrupador | "Custos de Insumos Materiais" | sinapi.código | "11670" | descrição | "REGISTRO DE ESFERA, PVC, COM VOLANTE, VS, ROSCAVEL, DN 1/2 pol, COM CORPO DIVIDIDO" | sinapi.origem.do.preço | "Coeficiente Representativo" | sinapi.unidade | "UN"
14335 | MAT.Sinapi.11671 | Sinapi.Material | null | null | null | null | null | null | pertencente.a | "Tubulação" | sinapi.agrupador | "Custos de Insumos Materiais" | sinapi.código | "11671" | descrição | "REGISTRO DE ESFERA, PVC, COM VOLANTE, VS, ROSCAVEL, DN 2, COM CORPO DIVIDIDO" | sinapi.origem.do.preço | "Coeficiente Representativo" | sinapi.unidade | "UN"
14336 | MAT.Sinapi.6032 | Sinapi.Material | null | null | null | null | null | null | pertencente.a | "Tubulação" | sinapi.agrupador | "Custos de Insumos Materiais" | sinapi.código | "6032" | descrição | "REGISTRO DE ESFERA, PVC, COM VOLANTE, VS, ROSCAVEL, DN 3/4 pol, COM CORPO DIVIDIDO" | sinapi.origem.do.preço | "Coeficiente Representativo" | sinapi.unidade | "UN"
14337 | MAT.Sinapi.11673 | Sinapi.Material | null | null | null | null | null | null | pertencente.a | "Tubulação" | sinapi.agrupador | "Custos de Insumos Materiais" | sinapi.código | "11673" | descrição | "REGISTRO DE ESFERA, PVC, COM VOLANTE, VS, SOLDAVEL, DN 20 MM, COM CORPO DIVIDIDO" | sinapi.origem.do.preço | "Coeficiente Representativo" | sinapi.unidade | "UN"
14338 | MAT.Sinapi.11674 | Sinapi.Material | null | null | null | null | null | null | pertencente.a | "Tubulação" | sinapi.agrupador | "Custos de Insumos Materiais" | sinapi.código | "11674" | descrição | "REGISTRO DE ESFERA, PVC, COM VOLANTE, VS, SOLDAVEL, DN 25 MM, COM CORPO DIVIDIDO" | sinapi.origem.do.preço | "Coeficiente Representativo" | sinapi.unidade | "UN"
14339 | MAT.Sinapi.11675 | Sinapi.Material | null | null | null | null | null | null | pertencente.a | "Tubulação" | sinapi.agrupador | "Custos de Insumos Materiais" | sinapi.código | "11675" | descrição | "REGISTRO DE ESFERA, PVC, COM VOLANTE, VS, SOLDAVEL, DN 32 MM, COM CORPO DIVIDIDO" | sinapi.origem.do.preço | "Coeficiente Representativo" | sinapi.unidade | "UN"
14340 | MAT.Sinapi.11676 | Sinapi.Material | null | null | null | null | null | null | pertencente.a | "Tubulação" | sinapi.agrupador | "Custos de Insumos Materiais" | sinapi.código | "11676" | descrição | "REGISTRO DE ESFERA, PVC, COM VOLANTE, VS, SOLDAVEL, DN 40 MM, COM CORPO DIVIDIDO" | sinapi.origem.do.preço | "Coeficiente Representativo" | sinapi.unidade | "UN"
14341 | MAT.Sinapi.11677 | Sinapi.Material | null | null | null | null | null | null | pertencente.a | "Tubulação" | sinapi.agrupador | "Custos de Insumos Materiais" | sinapi.código | "11677" | descrição | "REGISTRO DE ESFERA, PVC, COM VOLANTE, VS, SOLDAVEL, DN 50 MM, COM CORPO DIVIDIDO" | sinapi.origem.do.preço | "Coeficiente Representativo" | sinapi.unidade | "UN"
14342 | MAT.Sinapi.11678 | Sinapi.Material | null | null | null | null | null | null | pertencente.a | "Tubulação" | sinapi.agrupador | "Custos de Insumos Materiais" | sinapi.código | "11678" | descrição | "REGISTRO DE ESFERA, PVC, COM VOLANTE, VS, SOLDAVEL, DN 60 MM, COM CORPO DIVIDIDO" | sinapi.origem.do.preço | "Coeficiente Representativo" | sinapi.unidade | "UN"
14343 | MAT.Sinapi.6038 | Sinapi.Material | null | null | null | null | null | null | pertencente.a | "Tubulação" | sinapi.agrupador | "Custos de Insumos Materiais" | sinapi.código | "6038" | descrição | "REGISTRO DE PRESSAO PVC, ROSCAVEL, VOLANTE SIMPLES, DE 1/2 pol" | sinapi.origem.do.preço | "Coeficiente Representativo" | sinapi.unidade | "UN"
14344 | MAT.Sinapi.11718 | Sinapi.Material | null | null | null | null | null | null | pertencente.a | "Tubulação" | sinapi.agrupador | "Custos de Insumos Materiais" | sinapi.código | "11718" | descrição | "REGISTRO DE PRESSAO PVC, ROSCAVEL, VOLANTE SIMPLES, DE 3/4 pol" | sinapi.origem.do.preço | "Coeficiente Representativo" | sinapi.unidade | "UN"
14345 | MAT.Sinapi.6037 | Sinapi.Material | null | null | null | null | null | null | pertencente.a | "Tubulação" | sinapi.agrupador | "Custos de Insumos Materiais" | sinapi.código | "6037" | descrição | "REGISTRO DE PRESSAO PVC, SOLDAVEL, VOLANTE SIMPLES, DE 20 MM" | sinapi.origem.do.preço | "Coeficiente Representativo" | sinapi.unidade | "UN"
14346 | MAT.Sinapi.11719 | Sinapi.Material | null | null | null | null | null | null | pertencente.a | "Tubulação" | sinapi.agrupador | "Custos de Insumos Materiais" | sinapi.código | "11719" | descrição | "REGISTRO DE PRESSAO PVC, SOLDAVEL, VOLANTE SIMPLES, DE 25 MM" | sinapi.origem.do.preço | "Coeficiente Representativo" | sinapi.unidade | "UN"
14347 | MAT.Sinapi.6010 | Sinapi.Material | null | null | null | null | null | null | pertencente.a | "Tubulação" | sinapi.agrupador | "Custos de Insumos Materiais" | sinapi.código | "6010" | descrição | "REGISTRO GAVETA BRUTO EM LATAO FORJADO, BITOLA 1 1/2 pol" | sinapi.origem.do.preço | "Coeficiente Representativo" | sinapi.unidade | "UN"
14348 | MAT.Sinapi.6017 | Sinapi.Material | null | null | null | null | null | null | pertencente.a | "Tubulação" | sinapi.agrupador | "Custos de Insumos Materiais" | sinapi.código | "6017" | descrição | "REGISTRO GAVETA BRUTO EM LATAO FORJADO, BITOLA 1 1/4" | sinapi.origem.do.preço | "Coeficiente Representativo" | sinapi.unidade | "UN"
14349 | MAT.Sinapi.6019 | Sinapi.Material | null | null | null | null | null | null | pertencente.a | "Tubulação" | sinapi.agrupador | "Custos de Insumos Materiais" | sinapi.código | "6019" | descrição | "REGISTRO GAVETA BRUTO EM LATAO FORJADO, BITOLA 1" | sinapi.origem.do.preço | "Coeficiente Representativo" | sinapi.unidade | "UN"
14350 | MAT.Sinapi.6020 | Sinapi.Material | null | null | null | null | null | null | pertencente.a | "Tubulação" | sinapi.agrupador | "Custos de Insumos Materiais" | sinapi.código | "6020" | descrição | "REGISTRO GAVETA BRUTO EM LATAO FORJADO, BITOLA 1/2 pol" | sinapi.origem.do.preço | "Coeficiente Representativo" | sinapi.unidade | "UN"
14351 | MAT.Sinapi.6011 | Sinapi.Material | null | null | null | null | null | null | pertencente.a | "Tubulação" | sinapi.agrupador | "Custos de Insumos Materiais" | sinapi.código | "6011" | descrição | "REGISTRO GAVETA BRUTO EM LATAO FORJADO, BITOLA 2 1/2 pol" | sinapi.origem.do.preço | "Coeficiente Representativo" | sinapi.unidade | "UN"
14352 | MAT.Sinapi.6028 | Sinapi.Material | null | null | null | null | null | null | pertencente.a | "Tubulação" | sinapi.agrupador | "Custos de Insumos Materiais" | sinapi.código | "6028" | descrição | "REGISTRO GAVETA BRUTO EM LATAO FORJADO, BITOLA 2" | sinapi.origem.do.preço | "Coeficiente Representativo" | sinapi.unidade | "UN"
14353 | MAT.Sinapi.6012 | Sinapi.Material | null | null | null | null | null | null | pertencente.a | "Tubulação" | sinapi.agrupador | "Custos de Insumos Materiais" | sinapi.código | "6012" | descrição | "REGISTRO GAVETA BRUTO EM LATAO FORJADO, BITOLA 3" | sinapi.origem.do.preço | "Coeficiente Representativo" | sinapi.unidade | "UN"
14354 | MAT.Sinapi.6016 | Sinapi.Material | null | null | null | null | null | null | pertencente.a | "Tubulação" | sinapi.agrupador | "Custos de Insumos Materiais" | sinapi.código | "6016" | descrição | "REGISTRO GAVETA BRUTO EM LATAO FORJADO, BITOLA 3/4 pol" | sinapi.origem.do.preço | "Coeficiente Representativo" | sinapi.unidade | "UN"
14355 | MAT.Sinapi.6027 | Sinapi.Material | null | null | null | null | null | null | pertencente.a | "Tubulação" | sinapi.agrupador | "Custos de Insumos Materiais" | sinapi.código | "6027" | descrição | "REGISTRO GAVETA BRUTO EM LATAO FORJADO, BITOLA 4" | sinapi.origem.do.preço | "Coeficiente Representativo" | sinapi.unidade | "UN"
14356 | MAT.Sinapi.6015 | Sinapi.Material | null | null | null | null | null | null | pertencente.a | "Tubulação" | sinapi.agrupador | "Custos de Insumos Materiais" | sinapi.código | "6015" | descrição | "REGISTRO GAVETA COM ACABAMENTO E CANOPLA CROMADOS, SIMPLES, BITOLA 1 1/2 pol" | sinapi.origem.do.preço | "Coeficiente Representativo" | sinapi.unidade | "UN"
14357 | MAT.Sinapi.6014 | Sinapi.Material | null | null | null | null | null | null | pertencente.a | "Tubulação" | sinapi.agrupador | "Custos de Insumos Materiais" | sinapi.código | "6014" | descrição | "REGISTRO GAVETA COM ACABAMENTO E CANOPLA CROMADOS, SIMPLES, BITOLA 1 1/4" | sinapi.origem.do.preço | "Coeficiente Representativo" | sinapi.unidade | "UN"
14358 | MAT.Sinapi.6013 | Sinapi.Material | null | null | null | null | null | null | pertencente.a | "Tubulação" | sinapi.agrupador | "Custos de Insumos Materiais" | sinapi.código | "6013" | descrição | "REGISTRO GAVETA COM ACABAMENTO E CANOPLA CROMADOS, SIMPLES, BITOLA 1" | sinapi.origem.do.preço | "Coeficiente Representativo" | sinapi.unidade | "UN"
14359 | MAT.Sinapi.6006 | Sinapi.Material | null | null | null | null | null | null | pertencente.a | "Tubulação" | sinapi.agrupador | "Custos de Insumos Materiais" | sinapi.código | "6006" | descrição | "REGISTRO GAVETA COM ACABAMENTO E CANOPLA CROMADOS, SIMPLES, BITOLA 1/2 pol" | sinapi.origem.do.preço | "Coeficiente Representativo" | sinapi.unidade | "UN"
14360 | MAT.Sinapi.6005 | Sinapi.Material | null | null | null | null | null | null | pertencente.a | "Tubulação" | sinapi.agrupador | "Custos de Insumos Materiais" | sinapi.código | "6005" | descrição | "REGISTRO GAVETA COM ACABAMENTO E CANOPLA CROMADOS, SIMPLES, BITOLA 3/4 pol" | sinapi.origem.do.preço | "Coletado em campo" | sinapi.unidade | "UN"
14361 | MAT.Sinapi.11756 | Sinapi.Material | null | null | null | null | null | null | pertencente.a | "Tubulação" | sinapi.agrupador | "Custos de Insumos Materiais" | sinapi.código | "11756" | descrição | "REGISTRO OU REGULADOR DE GAS COZINHA, VAZAO DE 2 KG/H, 2,8 KPA" | sinapi.origem.do.preço | "Coeficiente Representativo" | sinapi.unidade | "UN"
14362 | MAT.Sinapi.10904 | Sinapi.Material | null | null | null | null | null | null | pertencente.a | "Tubulação" | sinapi.agrupador | "Custos de Insumos Materiais" | sinapi.código | "10904" | descrição | "REGISTRO OU VALVULA GLOBO ANGULAR EM LATAO, PARA HIDRANTES EM INSTALACAO PREDIAL DE INCENDIO, 45 GRAUS, DIAMETRO DE 2 1/2 pol, COM VOLANTE, CLASSE DE PRESSAO DE ATE 200 PSI" | sinapi.origem.do.preço | "Coletado em campo" | sinapi.unidade | "UN"
14363 | MAT.Sinapi.11752 | Sinapi.Material | null | null | null | null | null | null | pertencente.a | "Tubulação" | sinapi.agrupador | "Custos de Insumos Materiais" | sinapi.código | "11752" | descrição | "REGISTRO PRESSAO BRUTO EM LATAO FORJADO, BITOLA 1/2 pol" | sinapi.origem.do.preço | "Coeficiente Representativo" | sinapi.unidade | "UN"
14364 | MAT.Sinapi.11753 | Sinapi.Material | null | null | null | null | null | null | pertencente.a | "Tubulação" | sinapi.agrupador | "Custos de Insumos Materiais" | sinapi.código | "11753" | descrição | "REGISTRO PRESSAO BRUTO EM LATAO FORJADO, BITOLA 3/4 pol" | sinapi.origem.do.preço | "Coeficiente Representativo" | sinapi.unidade | "UN"
14365 | MAT.Sinapi.6021 | Sinapi.Material | null | null | null | null | null | null | pertencente.a | "Tubulação" | sinapi.agrupador | "Custos de Insumos Materiais" | sinapi.código | "6021" | descrição | "REGISTRO PRESSAO COM ACABAMENTO E CANOPLA CROMADA, SIMPLES, BITOLA 1/2 pol" | sinapi.origem.do.preço | "Coeficiente Representativo" | sinapi.unidade | "UN"
14366 | MAT.Sinapi.6024 | Sinapi.Material | null | null | null | null | null | null | pertencente.a | "Tubulação" | sinapi.agrupador | "Custos de Insumos Materiais" | sinapi.código | "6024" | descrição | "REGISTRO PRESSAO COM ACABAMENTO E CANOPLA CROMADA, SIMPLES, BITOLA 3/4 pol" | sinapi.origem.do.preço | "Coeficiente Representativo" | sinapi.unidade | "UN"
14367 | MAT.Sinapi.45394 | Sinapi.Material | null | null | null | null | null | null | pertencente.a | "Ferramentas" | sinapi.agrupador | "Custos de Insumos Materiais" | sinapi.código | "45394" | descrição | "REGUA DE ALUMINIO PARA PEDREIRO 2 M X *25,5* MM" | sinapi.origem.do.preço | "Coeficiente Representativo" | sinapi.unidade | "UN"
14368 | MAT.Sinapi.34357 | Sinapi.Material | null | null | null | null | null | null | pertencente.a | "Cimentos" | sinapi.agrupador | "Custos de Insumos Materiais" | sinapi.código | "34357" | descrição | "REJUNTE CIMENTICIO, QUALQUER COR" | sinapi.origem.do.preço | "Coeficiente Representativo" | sinapi.unidade | "KG"
14369 | MAT.Sinapi.37329 | Sinapi.Material | null | null | null | null | null | null | pertencente.a | "Cimentos" | sinapi.agrupador | "Custos de Insumos Materiais" | sinapi.código | "37329" | descrição | "REJUNTE EPOXI, QUALQUER COR" | sinapi.origem.do.preço | "Coeficiente Representativo" | sinapi.unidade | "KG"
14370 | MAT.Sinapi.2510 | Sinapi.Material | null | null | null | null | null | null | pertencente.a | "Eletrodutos" | sinapi.agrupador | "Custos de Insumos Materiais" | sinapi.código | "2510" | descrição | "RELE FOTOELETRICO INTERNO E EXTERNO BIVOLT 1000 W, DE CONECTOR, SEM BASE" | sinapi.origem.do.preço | "Coeficiente Representativo" | sinapi.unidade | "UN"
14371 | MAT.Sinapi.12359 | Sinapi.Material | null | null | null | null | null | null | pertencente.a | "Eletrodutos" | sinapi.agrupador | "Custos de Insumos Materiais" | sinapi.código | "12359" | descrição | "RELE TERMICO BIMETAL PARA USO EM MOTORES TRIFASICOS, TENSAO 380 V, POTENCIA ATE 15 CV, CORRENTE NOMINAL MAXIMA 22 A" | sinapi.origem.do.preço | "Coeficiente Representativo" | sinapi.unidade | "UN"
14372 | MAT.Sinapi.7353 | Sinapi.Material | null | null | null | null | null | null | pertencente.a | "Pinturas" | sinapi.agrupador | "Custos de Insumos Materiais" | sinapi.código | "7353" | descrição | "RESINA ACRILICA PREMIUM BASE AGUA - COR BRANCA" | sinapi.origem.do.preço | "Coeficiente Representativo" | sinapi.unidade | "L"
14373 | MAT.Sinapi.45264 | Sinapi.Material | null | null | null | null | null | null | pertencente.a | "Paramentação" | sinapi.agrupador | "Custos de Insumos Materiais" | sinapi.código | "45264" | descrição | "RESPIRADOR / MASCARA SEMI FACIAL COM UMA VALVULA DE INALACAO E DUAS DE EXALACAO, PROTECAO CONTRA VAPORES ORGANICOS E GASES ACIDOS (1 FILTRO INCLUIDO)" | sinapi.origem.do.preço | "Coeficiente Representativo" | sinapi.unidade | "UN"
14374 | MAT.Sinapi.36144 | Sinapi.Material | null | null | null | null | null | null | pertencente.a | "Paramentação" | sinapi.agrupador | "Custos de Insumos Materiais" | sinapi.código | "36144" | descrição | "RESPIRADOR DESCARTAVEL SEM VALVULA DE EXALACAO, PFF 1" | sinapi.origem.do.preço | "Coeficiente Representativo" | sinapi.unidade | "UN"
14375 | MAT.Sinapi.10518 | Sinapi.Material | null | null | null | null | null | null | pertencente.a | "Explosivos" | sinapi.agrupador | "Custos de Insumos Materiais" | sinapi.código | "10518" | descrição | "RETARDO PARA CORDEL DETONANTE" | sinapi.origem.do.preço | "Coeficiente Representativo" | sinapi.unidade | "UN"
14376 | MAT.Sinapi.44954 | Sinapi.Material | null | null | null | null | null | null | pertencente.a | "Acabamentos" | sinapi.agrupador | "Custos de Insumos Materiais" | sinapi.código | "44954" | descrição | "REVESTIMENTO EM CERAMICA ESMALTADA PARA FACHADAS, PECAS NO FORMATO APROX. *5 X 15* CM, FORNECIDAS EM PLACAS COM PECAS UNIDAS EM PONTOS" | sinapi.origem.do.preço | "Coeficiente Representativo" | sinapi.unidade | "M2"
14377 | MAT.Sinapi.44955 | Sinapi.Material | null | null | null | null | null | null | pertencente.a | "Acabamentos" | sinapi.agrupador | "Custos de Insumos Materiais" | sinapi.código | "44955" | descrição | "REVESTIMENTO EM CERAMICA ESMALTADA PARA FACHADAS, PECAS NO FORMATO APROX. *7 X 26* CM, FORNECIDAS EM PLACAS COM PECAS UNIDAS EM PONTOS" | sinapi.origem.do.preço | "Coeficiente Representativo" | sinapi.unidade | "M2"
14378 | MAT.Sinapi.10515 | Sinapi.Material | null | null | null | null | null | null | pertencente.a | "Acabamentos" | sinapi.agrupador | "Custos de Insumos Materiais" | sinapi.código | "10515" | descrição | "REVESTIMENTO EM CERAMICA ESMALTADA, FORMATO MAIOR A 2025 CM2" | sinapi.origem.do.preço | "Coeficiente Representativo" | sinapi.unidade | "M2"
14379 | MAT.Sinapi.153 | Sinapi.Material | null | null | null | null | null | null | pertencente.a | "Acabamentos" | sinapi.agrupador | "Custos de Insumos Materiais" | sinapi.código | "153" | descrição | "REVESTIMENTO EPOXI DE ALTA RESISTENCIA QUIMICA, ISENTO DE SOLVENTES, BICOMPONENTE" | sinapi.origem.do.preço | "Coeficiente Representativo" | sinapi.unidade | "L"
14380 | MAT.Sinapi.536 | Sinapi.Material | null | null | null | null | null | null | pertencente.a | "Acabamentos" | sinapi.agrupador | "Custos de Insumos Materiais" | sinapi.código | "536" | descrição | "REVESTIMENTO PARA PAREDE, EM CERAMICA ESMALTADA, FORMATO MENOR OU IGUAL A 2025 CM2" | sinapi.origem.do.preço | "Coeficiente Representativo" | sinapi.unidade | "M2"
14381 | MAT.Sinapi.20205 | Sinapi.Material | null | null | null | null | null | null | pertencente.a | "Madeiras" | sinapi.agrupador | "Custos de Insumos Materiais" | sinapi.código | "20205" | descrição | "RIPA APARELHADA *1,5 X 5* CM, EM MACARANDUBA/MASSARANDUBA, ANGELIM OU EQUIVALENTE DA REGIAO" | sinapi.origem.do.preço | "Coeficiente Representativo" | sinapi.unidade | "M"
14382 | MAT.Sinapi.4412 | Sinapi.Material | null | null | null | null | null | null | pertencente.a | "Madeiras" | sinapi.agrupador | "Custos de Insumos Materiais" | sinapi.código | "4412" | descrição | "RIPA NAO APARELHADA *1 X 3* CM, EM MACARANDUBA/MASSARANDUBA, ANGELIM OU EQUIVALENTE DA REGIAO - BRUTA" | sinapi.origem.do.preço | "Coeficiente Representativo" | sinapi.unidade | "M"
14383 | MAT.Sinapi.4408 | Sinapi.Material | null | null | null | null | null | null | pertencente.a | "Madeiras" | sinapi.agrupador | "Custos de Insumos Materiais" | sinapi.código | "4408" | descrição | "RIPA NAO APARELHADA, *1,5 X 5* CM, EM MACARANDUBA/MASSARANDUBA, ANGELIM OU EQUIVALENTE DA REGIAO - BRUTA" | sinapi.origem.do.preço | "Coeficiente Representativo" | sinapi.unidade | "M"
14384 | MAT.Sinapi.45213 | Sinapi.Material | null | null | null | null | null | null | pertencente.a | "Ferramentas" | sinapi.agrupador | "Custos de Insumos Materiais" | sinapi.código | "45213" | descrição | "RISCADOR DE FORMICA COM COMPRIMENTO *16* CM E ALTURA *5* CM" | sinapi.origem.do.preço | "Coeficiente Representativo" | sinapi.unidade | "UN"
14385 | MAT.Sinapi.36250 | Sinapi.Material | null | null | null | null | null | null | pertencente.a | "Forros" | sinapi.agrupador | "Custos de Insumos Materiais" | sinapi.código | "36250" | descrição | "RODAFORRO EM PVC, PARA FORRO DE PVC, COMPRIMENTO 6 M" | sinapi.origem.do.preço | "Coeficiente Representativo" | sinapi.unidade | "M"
14386 | MAT.Sinapi.10857 | Sinapi.Material | null | null | null | null | null | null | pertencente.a | "Pisos e Pavimentação" | sinapi.agrupador | "Custos de Insumos Materiais" | sinapi.código | "10857" | descrição | "RODAPE ARDOSIA, CINZA, 10 CM, E= *1CM" | sinapi.origem.do.preço | "Coeficiente Representativo" | sinapi.unidade | "M"
14387 | MAT.Sinapi.4803 | Sinapi.Material | null | null | null | null | null | null | pertencente.a | "Pisos e Pavimentação" | sinapi.agrupador | "Custos de Insumos Materiais" | sinapi.código | "4803" | descrição | "RODAPE DE BORRACHA LISO, H = *70* MM, E = *2* MM, PARA ARGAMASSA, PRETO" | sinapi.origem.do.preço | "Coeficiente Representativo" | sinapi.unidade | "M"
14388 | MAT.Sinapi.6186 | Sinapi.Material | null | null | null | null | null | null | pertencente.a | "Pisos e Pavimentação" | sinapi.agrupador | "Custos de Insumos Materiais" | sinapi.código | "6186" | descrição | "RODAPE DE MADEIRA MACICA CUMARU/IPE CHAMPANHE OU EQUIVALENTE DA REGIAO, *1,5 X 7 CM" | sinapi.origem.do.preço | "Coeficiente Representativo" | sinapi.unidade | "M"
14389 | MAT.Sinapi.4829 | Sinapi.Material | null | null | null | null | null | null | pertencente.a | "Pisos e Pavimentação" | sinapi.agrupador | "Custos de Insumos Materiais" | sinapi.código | "4829" | descrição | "RODAPE EM MARMORE, POLIDO, BRANCO COMUM, L= *7* CM, E= *2* CM, CORTE RETO" | sinapi.origem.do.preço | "Coeficiente Representativo" | sinapi.unidade | "M"
14390 | MAT.Sinapi.39829 | Sinapi.Material | null | null | null | null | null | null | pertencente.a | "Pisos e Pavimentação" | sinapi.agrupador | "Custos de Insumos Materiais" | sinapi.código | "39829" | descrição | "RODAPE EM POLIESTIRENO, BRANCO, H = *5* CM, E = *1,5* CM" | sinapi.origem.do.preço | "Coletado em campo" | sinapi.unidade | "M"
14391 | MAT.Sinapi.20231 | Sinapi.Material | null | null | null | null | null | null | pertencente.a | "Pisos e Pavimentação" | sinapi.agrupador | "Custos de Insumos Materiais" | sinapi.código | "20231" | descrição | "RODAPE OU RODABANCADA EM GRANITO, POLIDO, TIPO ANDORINHA/ QUARTZ/ CASTELO/ CORUMBA OU OUTROS EQUIVALENTES DA REGIAO, H= 10 CM, E= *2,0* CM" | sinapi.origem.do.preço | "Coeficiente Representativo" | sinapi.unidade | "M"
14392 | MAT.Sinapi.4804 | Sinapi.Material | null | null | null | null | null | null | pertencente.a | "Pisos e Pavimentação" | sinapi.agrupador | "Custos de Insumos Materiais" | sinapi.código | "4804" | descrição | "RODAPE PLANO PARA PISO VINILICO, H = 5 CM" | sinapi.origem.do.preço | "Coeficiente Representativo" | sinapi.unidade | "M"
14393 | MAT.Sinapi.34680 | Sinapi.Material | null | null | null | null | null | null | pertencente.a | "Pisos e Pavimentação" | sinapi.agrupador | "Custos de Insumos Materiais" | sinapi.código | "34680" | descrição | "RODAPE PRE-MOLDADO DE GRANILITE, MARMORITE OU GRANITINA L = 10 CM" | sinapi.origem.do.preço | "Coeficiente Representativo" | sinapi.unidade | "M"
14394 | MAT.Sinapi.11573 | Sinapi.Material | null | null | null | null | null | null | pertencente.a | "Ferramentas" | sinapi.agrupador | "Custos de Insumos Materiais" | sinapi.código | "11573" | descrição | "RODIZIO TIPO NAPOLEAO PARA JANELAS DE CORRER, EM ZAMAC, COMPRIMENTO DE APROX 60 CM, COM ROLAMENTO EM ACO" | sinapi.origem.do.preço | "Coeficiente Representativo" | sinapi.unidade | "UN"
14395 | MAT.Sinapi.38401 | Sinapi.Material | null | null | null | null | null | null | pertencente.a | "Ferramentas" | sinapi.agrupador | "Custos de Insumos Materiais" | sinapi.código | "38401" | descrição | "RODO PARA CHAO 40 CM, COM BORRACHA DUPLA E CABO" | sinapi.origem.do.preço | "Coeficiente Representativo" | sinapi.unidade | "UN"
14396 | MAT.Sinapi.11575 | Sinapi.Material | null | null | null | null | null | null | pertencente.a | "Ferramentas" | sinapi.agrupador | "Custos de Insumos Materiais" | sinapi.código | "11575" | descrição | "ROLDANA CONCAVA DUPLA, 4 RODAS, EM ZAMAC COM CHAPA DE LATAO, ROLAMENTOS EM ACO, PARA PORTAS E JANELAS DE CORRER" | sinapi.origem.do.preço | "Coeficiente Representativo" | sinapi.unidade | "UN"
14397 | MAT.Sinapi.38179 | Sinapi.Material | null | null | null | null | null | null | pertencente.a | "Ferramentas" | sinapi.agrupador | "Custos de Insumos Materiais" | sinapi.código | "38179" | descrição | "ROLDANA CONCAVA DUPLA, 4 RODAS, PARA PORTA DE CORRER, EM ZAMAC COM CHAPA DE ACO, ROLAMENTO INTERNO BLINDADO DE ACO REVESTIDO EM NYLON" | sinapi.origem.do.preço | "Coeficiente Representativo" | sinapi.unidade | "UN"
14398 | MAT.Sinapi.20256 | Sinapi.Material | null | null | null | null | null | null | pertencente.a | "Ferramentas" | sinapi.agrupador | "Custos de Insumos Materiais" | sinapi.código | "20256" | descrição | "ROLDANA PLASTICA COM PREGO, TAMANHO 30 X 30 MM, PARA INSTALACAO ELETRICA APARENTE" | sinapi.origem.do.preço | "Coeficiente Representativo" | sinapi.unidade | "UN"
14399 | MAT.Sinapi.38393 | Sinapi.Material | null | null | null | null | null | null | pertencente.a | "Ferramentas" | sinapi.agrupador | "Custos de Insumos Materiais" | sinapi.código | "38393" | descrição | "ROLO DE ESPUMA POLIESTER, 23 CM X 68 MM (COMPRIMENTO X DIAMETRO), SEM CABO" | sinapi.origem.do.preço | "Coletado em campo" | sinapi.unidade | "UN"
14400 | MAT.Sinapi.45233 | Sinapi.Material | null | null | null | null | null | null | pertencente.a | "Ferramentas" | sinapi.agrupador | "Custos de Insumos Materiais" | sinapi.código | "45233" | descrição | "ROLO DE ESPUMA POLIESTER, 9 CM X 10 MM, COM CABO" | sinapi.origem.do.preço | "Coeficiente Representativo" | sinapi.unidade | "UN"
14401 | MAT.Sinapi.38390 | Sinapi.Material | null | null | null | null | null | null | pertencente.a | "Ferramentas" | sinapi.agrupador | "Custos de Insumos Materiais" | sinapi.código | "38390" | descrição | "ROLO DE LA DE CARNEIRO 25 MM X 23 CM (ALTURA DA LA X COMPRIMENTO), SEM CABO" | sinapi.origem.do.preço | "Coeficiente Representativo" | sinapi.unidade | "UN"
14402 | MAT.Sinapi.11578 | Sinapi.Material | null | null | null | null | null | null | pertencente.a | "Ferragens" | sinapi.agrupador | "Custos de Insumos Materiais" | sinapi.código | "11578" | descrição | "ROSETA QUADRADA, SEM FUROS, EM ACO INOX POLIDO, LARGURA APROXIMADA DE 50 MM, PARA FECHADURA DE PORTA - PARAFUSOS INCLUIDOS" | sinapi.origem.do.preço | "Coeficiente Representativo" | sinapi.unidade | "UN"
14403 | MAT.Sinapi.11577 | Sinapi.Material | null | null | null | null | null | null | pertencente.a | "Ferragens" | sinapi.agrupador | "Custos de Insumos Materiais" | sinapi.código | "11577" | descrição | "ROSETA REDONDA DE SOBREPOR, SEM FUROS, EM ACO INOX POLIDO, DIAMETRO APROXIMADO DE 50 MM, PARA FECHADURA DE PORTA - PARAFUSOS INCLUIDOS" | sinapi.origem.do.preço | "Coeficiente Representativo" | sinapi.unidade | "UN"
14404 | MAT.Sinapi.42432 | Sinapi.Material | null | null | null | null | null | null | pertencente.a | "Ferramentas" | sinapi.agrupador | "Custos de Insumos Materiais" | sinapi.código | "42432" | descrição | "ROTACAO DIAGONAL DUPLA, APARELHO TRIPLO, EM TUBO DE ACO CARBONO, PINTURA NO PROCESSO ELETROSTATICO - EQUIPAMENTO DE GINASTICA PARA ACADEMIA AO AR LIVRE / ACADEMIA DA TERCEIRA IDADE - ATI" | sinapi.origem.do.preço | "Coeficiente Representativo" | sinapi.unidade | "UN"
14405 | MAT.Sinapi.42437 | Sinapi.Material | null | null | null | null | null | null | pertencente.a | "Ferramentas" | sinapi.agrupador | "Custos de Insumos Materiais" | sinapi.código | "42437" | descrição | "ROTACAO VERTICAL DUPLO, EM TUBO DE ACO CARBONO, PINTURA NO PROCESSO ELETROSTATICO - EQUIPAMENTO DE GINASTICA PARA ACADEMIA AO AR LIVRE / ACADEMIA DA TERCEIRA IDADE - ATI" | sinapi.origem.do.preço | "Coeficiente Representativo" | sinapi.unidade | "UN"
14406 | MAT.Sinapi.1116 | Sinapi.Material | null | null | null | null | null | null | pertencente.a | "Cobertura" | sinapi.agrupador | "Custos de Insumos Materiais" | sinapi.código | "1116" | descrição | "RUFO EXTERNO DE CHAPA DE ACO GALVANIZADA NUM 26, CORTE 25 CM" | sinapi.origem.do.preço | "Coeficiente Representativo" | sinapi.unidade | "M"
14407 | MAT.Sinapi.1115 | Sinapi.Material | null | null | null | null | null | null | pertencente.a | "Cobertura" | sinapi.agrupador | "Custos de Insumos Materiais" | sinapi.código | "1115" | descrição | "RUFO EXTERNO DE CHAPA DE ACO GALVANIZADA NUM 26, CORTE 28 CM" | sinapi.origem.do.preço | "Coeficiente Representativo" | sinapi.unidade | "M"
14408 | MAT.Sinapi.1113 | Sinapi.Material | null | null | null | null | null | null | pertencente.a | "Cobertura" | sinapi.agrupador | "Custos de Insumos Materiais" | sinapi.código | "1113" | descrição | "RUFO EXTERNO/INTERNO DE CHAPA DE ACO GALVANIZADA NUM 26, CORTE 33 CM" | sinapi.origem.do.preço | "Coeficiente Representativo" | sinapi.unidade | "M"
14409 | MAT.Sinapi.1114 | Sinapi.Material | null | null | null | null | null | null | pertencente.a | "Cobertura" | sinapi.agrupador | "Custos de Insumos Materiais" | sinapi.código | "1114" | descrição | "RUFO INTERNO DE CHAPA DE ACO GALVANIZADA NUM 26, CORTE 50 CM" | sinapi.origem.do.preço | "Coeficiente Representativo" | sinapi.unidade | "M"
14410 | MAT.Sinapi.40873 | Sinapi.Material | null | null | null | null | null | null | pertencente.a | "Cobertura" | sinapi.agrupador | "Custos de Insumos Materiais" | sinapi.código | "40873" | descrição | "RUFO INTERNO/EXTERNO DE CHAPA DE ACO GALVANIZADA NUM 24 pol, CORTE 25 CM" | sinapi.origem.do.preço | "Coeficiente Representativo" | sinapi.unidade | "M"
14411 | MAT.Sinapi.20214 | Sinapi.Material | null | null | null | null | null | null | pertencente.a | "Cobertura" | sinapi.agrupador | "Custos de Insumos Materiais" | sinapi.código | "20214" | descrição | "RUFO PARA TELHA ESTRUTURAL DE FIBROCIMENTO 1 ABA (SEM AMIANTO)" | sinapi.origem.do.preço | "Coeficiente Representativo" | sinapi.unidade | "UN"
14412 | MAT.Sinapi.7237 | Sinapi.Material | null | null | null | null | null | null | pertencente.a | "Cobertura" | sinapi.agrupador | "Custos de Insumos Materiais" | sinapi.código | "7237" | descrição | "RUFO PARA TELHA ONDULADA DE FIBROCIMENTO, E = 6 MM, ABA *260* MM, COMPRIMENTO 1100 MM (SEM AMIANTO)" | sinapi.origem.do.preço | "Coeficiente Representativo" | sinapi.unidade | "UN"
14413 | MAT.Sinapi.11757 | Sinapi.Material | null | null | null | null | null | null | pertencente.a | "Metais Sanitários" | sinapi.agrupador | "Custos de Insumos Materiais" | sinapi.código | "11757" | descrição | "SABONETEIRA DE PAREDE EM METAL CROMADO" | sinapi.origem.do.preço | "Coletado em campo" | sinapi.unidade | "UN"
14414 | MAT.Sinapi.11758 | Sinapi.Material | null | null | null | null | null | null | pertencente.a | "Metais Sanitários" | sinapi.agrupador | "Custos de Insumos Materiais" | sinapi.código | "11758" | descrição | "SABONETEIRA PLASTICA TIPO DISPENSER PARA SABONETE LIQUIDO COM RESERVATORIO 800 A 1500 ML" | sinapi.origem.do.preço | "Coletado em campo" | sinapi.unidade | "UN"
14415 | MAT.Sinapi.37526 | Sinapi.Material | null | null | null | null | null | null | pertencente.a | "Ferramentas" | sinapi.agrupador | "Custos de Insumos Materiais" | sinapi.código | "37526" | descrição | "SACO DE RAFIA PARA ENTULHO, NOVO, LISO (SEM CLICHE), *60 X 90* CM" | sinapi.origem.do.preço | "Coeficiente Representativo" | sinapi.unidade | "UN"
14416 | MAT.Sinapi.6076 | Sinapi.Material | null | null | null | null | null | null | pertencente.a | "Cimentos" | sinapi.agrupador | "Custos de Insumos Materiais" | sinapi.código | "6076" | descrição | "SAIBRO PARA ARGAMASSA (COLETADO NO COMERCIO)" | sinapi.origem.do.preço | "Coletado em campo" | sinapi.unidade | "M3"
14417 | MAT.Sinapi.13109 | Sinapi.Material | null | null | null | null | null | null | pertencente.a | "Estruturas" | sinapi.agrupador | "Custos de Insumos Materiais" | sinapi.código | "13109" | descrição | "SAPATA DE PVC ADITIVADO NERVURADO D = 6 POLEGADAS" | sinapi.origem.do.preço | "Coeficiente Representativo" | sinapi.unidade | "UN"
14418 | MAT.Sinapi.13110 | Sinapi.Material | null | null | null | null | null | null | pertencente.a | "Estruturas" | sinapi.agrupador | "Custos de Insumos Materiais" | sinapi.código | "13110" | descrição | "SAPATA DE PVC ADITIVADO NERVURADO D = 8 POLEGADAS" | sinapi.origem.do.preço | "Coeficiente Representativo" | sinapi.unidade | "UN"
14419 | MAT.Sinapi.7581 | Sinapi.Material | null | null | null | null | null | null | pertencente.a | "Estruturas" | sinapi.agrupador | "Custos de Insumos Materiais" | sinapi.código | "7581" | descrição | "SAPATILHA EM ACO GALVANIZADO PARA CABOS COM DIAMETRO NOMINAL ATE 5/8" | sinapi.origem.do.preço | "Coeficiente Representativo" | sinapi.unidade | "UN"
14420 | MAT.Sinapi.4509 | Sinapi.Material | null | null | null | null | null | null | pertencente.a | "Ferramentas" | sinapi.agrupador | "Custos de Insumos Materiais" | sinapi.código | "4509" | descrição | "SARRAFO *2,5 X 10* CM EM PINUS, MISTA OU EQUIVALENTE DA REGIAO - BRUTA" | sinapi.origem.do.preço | "Coeficiente Representativo" | sinapi.unidade | "M"
14421 | MAT.Sinapi.4512 | Sinapi.Material | null | null | null | null | null | null | pertencente.a | "Ferramentas" | sinapi.agrupador | "Custos de Insumos Materiais" | sinapi.código | "4512" | descrição | "SARRAFO *2,5 X 5* CM EM PINUS, MISTA OU EQUIVALENTE DA REGIAO - BRUTA" | sinapi.origem.do.preço | "Coeficiente Representativo" | sinapi.unidade | "M"
14422 | MAT.Sinapi.4517 | Sinapi.Material | null | null | null | null | null | null | pertencente.a | "Ferramentas" | sinapi.agrupador | "Custos de Insumos Materiais" | sinapi.código | "4517" | descrição | "SARRAFO *2,5 X 7,5* CM EM PINUS, MISTA OU EQUIVALENTE DA REGIAO - BRUTA" | sinapi.origem.do.preço | "Coeficiente Representativo" | sinapi.unidade | "M"
14423 | MAT.Sinapi.20206 | Sinapi.Material | null | null | null | null | null | null | pertencente.a | "Ferramentas" | sinapi.agrupador | "Custos de Insumos Materiais" | sinapi.código | "20206" | descrição | "SARRAFO APARELHADO *2 X 10* CM, EM MACARANDUBA/MASSARANDUBA, ANGELIM OU EQUIVALENTE DA REGIAO" | sinapi.origem.do.preço | "Coeficiente Representativo" | sinapi.unidade | "M"
14424 | MAT.Sinapi.4460 | Sinapi.Material | null | null | null | null | null | null | pertencente.a | "Ferramentas" | sinapi.agrupador | "Custos de Insumos Materiais" | sinapi.código | "4460" | descrição | "SARRAFO NAO APARELHADO *2,5 X 10* CM, EM MACARANDUBA/MASSARANDUBA, ANGELIM OU EQUIVALENTE DA REGIAO - BRUTA" | sinapi.origem.do.preço | "Coeficiente Representativo" | sinapi.unidade | "M"
14425 | MAT.Sinapi.4415 | Sinapi.Material | null | null | null | null | null | null | pertencente.a | "Ferramentas" | sinapi.agrupador | "Custos de Insumos Materiais" | sinapi.código | "4415" | descrição | "SARRAFO NAO APARELHADO *2,5 X 5* CM, EM MACARANDUBA/MASSARANDUBA, ANGELIM, PEROBA-ROSA OU EQUIVALENTE DA REGIAO - BRUTA" | sinapi.origem.do.preço | "Coeficiente Representativo" | sinapi.unidade | "M"
14426 | MAT.Sinapi.4417 | Sinapi.Material | null | null | null | null | null | null | pertencente.a | "Ferramentas" | sinapi.agrupador | "Custos de Insumos Materiais" | sinapi.código | "4417" | descrição | "SARRAFO NAO APARELHADO *2,5 X 7* CM, EM MACARANDUBA/MASSARANDUBA, ANGELIM, PEROBA-ROSA OU EQUIVALENTE DA REGIAO - BRUTA" | sinapi.origem.do.preço | "Coeficiente Representativo" | sinapi.unidade | "M"
14427 | MAT.Sinapi.4734 | Sinapi.Material | null | null | null | null | null | null | pertencente.a | "Concretagem" | sinapi.agrupador | "Custos de Insumos Materiais" | sinapi.código | "4734" | descrição | "SEIXO ROLADO PARA APLICACAO EM CONCRETO (POSTO PEDREIRA/FORNECEDOR, SEM FRETE)" | sinapi.origem.do.preço | "Coeficiente Representativo" | sinapi.unidade | "M3"
14428 | MAT.Sinapi.6085 | Sinapi.Material | null | null | null | null | null | null | pertencente.a | "Pinturas" | sinapi.agrupador | "Custos de Insumos Materiais" | sinapi.código | "6085" | descrição | "SELADOR ACRILICO OPACO PREMIUM INTERIOR/EXTERIOR" | sinapi.origem.do.preço | "Coletado em campo" | sinapi.unidade | "L"
14429 | MAT.Sinapi.38396 | Sinapi.Material | null | null | null | null | null | null | pertencente.a | "Pinturas" | sinapi.agrupador | "Custos de Insumos Materiais" | sinapi.código | "38396" | descrição | "SELADOR HORIZONTAL PARA FITA DE ACO 1 (25 MM)" | sinapi.origem.do.preço | "Coeficiente Representativo" | sinapi.unidade | "UN"
14430 | MAT.Sinapi.11622 | Sinapi.Material | null | null | null | null | null | null | pertencente.a | "Pinturas" | sinapi.agrupador | "Custos de Insumos Materiais" | sinapi.código | "11622" | descrição | "SELANTE A BASE DE ALCATRAO E POLIURETANO PARA JUNTAS HORIZONTAIS" | sinapi.origem.do.preço | "Coeficiente Representativo" | sinapi.unidade | "KG"
14431 | MAT.Sinapi.43143 | Sinapi.Material | null | null | null | null | null | null | pertencente.a | "Pinturas" | sinapi.agrupador | "Custos de Insumos Materiais" | sinapi.código | "43143" | descrição | "SELANTE ACRILICO PARA TRATAMENTO / ACABAMENTO SUPERFICIAL DE CONCRETO ESTAMPADO, APARENTE, PEDRAS E OUTROS" | sinapi.origem.do.preço | "Coeficiente Representativo" | sinapi.unidade | "L"
14432 | MAT.Sinapi.7317 | Sinapi.Material | null | null | null | null | null | null | pertencente.a | "Pinturas" | sinapi.agrupador | "Custos de Insumos Materiais" | sinapi.código | "7317" | descrição | "SELANTE DE BASE ASFALTICA PARA VEDACAO" | sinapi.origem.do.preço | "Coeficiente Representativo" | sinapi.unidade | "KG"
14433 | MAT.Sinapi.142 | Sinapi.Material | null | null | null | null | null | null | pertencente.a | "Pinturas" | sinapi.agrupador | "Custos de Insumos Materiais" | sinapi.código | "142" | descrição | "SELANTE ELASTICO MONOCOMPONENTE A BASE DE POLIURETANO (PU) PARA JUNTAS DIVERSAS" | sinapi.origem.do.preço | "Coeficiente Representativo" | sinapi.unidade | "310ML"
14434 | MAT.Sinapi.43142 | Sinapi.Material | null | null | null | null | null | null | pertencente.a | "Pinturas" | sinapi.agrupador | "Custos de Insumos Materiais" | sinapi.código | "43142" | descrição | "SELANTE MONOCOMPONENTE A BASE DE SILICONE DE BAIXO MODULO, PARA JUNTAS DE PAVIMENTACAO" | sinapi.origem.do.preço | "Coeficiente Representativo" | sinapi.unidade | "L"
14435 | MAT.Sinapi.38123 | Sinapi.Material | null | null | null | null | null | null | pertencente.a | "Pinturas" | sinapi.agrupador | "Custos de Insumos Materiais" | sinapi.código | "38123" | descrição | "SELANTE TIPO VEDA CALHA PARA METAL E FIBROCIMENTO" | sinapi.origem.do.preço | "Coeficiente Representativo" | sinapi.unidade | "KG"
14436 | MAT.Sinapi.42699 | Sinapi.Material | null | null | null | null | null | null | pertencente.a | "Tubulação" | sinapi.agrupador | "Custos de Insumos Materiais" | sinapi.código | "42699" | descrição | "SELIM PVC, COM TRAVA, JE, 90 GRAUS, DN 125 X 100 MM OU 150 X 100 MM, PARA REDE COLETORA ESGOTO" | sinapi.origem.do.preço | "Coeficiente Representativo" | sinapi.unidade | "UN"
14437 | MAT.Sinapi.39396 | Sinapi.Material | null | null | null | null | null | null | pertencente.a | "Sensores" | sinapi.agrupador | "Custos de Insumos Materiais" | sinapi.código | "39396" | descrição | "SENSOR DE PRESENCA BIVOLT COM FOTOCELULA PARA QUALQUER TIPO DE LAMPADA, POTENCIA MAXIMA *1000* W, USO EXTERNO" | sinapi.origem.do.preço | "Coeficiente Representativo" | sinapi.unidade | "UN"
14438 | MAT.Sinapi.39392 | Sinapi.Material | null | null | null | null | null | null | pertencente.a | "Sensores" | sinapi.agrupador | "Custos de Insumos Materiais" | sinapi.código | "39392" | descrição | "SENSOR DE PRESENCA BIVOLT DE PAREDE COM FOTOCELULA PARA QUALQUER TIPO DE LAMPADA POTENCIA MAXIMA *1000* W, USO INTERNO" | sinapi.origem.do.preço | "Coeficiente Representativo" | sinapi.unidade | "UN"
14439 | MAT.Sinapi.39393 | Sinapi.Material | null | null | null | null | null | null | pertencente.a | "Sensores" | sinapi.agrupador | "Custos de Insumos Materiais" | sinapi.código | "39393" | descrição | "SENSOR DE PRESENCA BIVOLT DE PAREDE SEM FOTOCELULA PARA QUALQUER TIPO DE LAMPADA POTENCIA MAXIMA *1000* W, USO INTERNO" | sinapi.origem.do.preço | "Coeficiente Representativo" | sinapi.unidade | "UN"
14440 | MAT.Sinapi.39394 | Sinapi.Material | null | null | null | null | null | null | pertencente.a | "Sensores" | sinapi.agrupador | "Custos de Insumos Materiais" | sinapi.código | "39394" | descrição | "SENSOR DE PRESENCA BIVOLT DE TETO COM FOTOCELULA PARA QUALQUER TIPO DE LAMPADA POTENCIA MAXIMA *1000* W, USO INTERNO" | sinapi.origem.do.preço | "Coeficiente Representativo" | sinapi.unidade | "UN"
14441 | MAT.Sinapi.39395 | Sinapi.Material | null | null | null | null | null | null | pertencente.a | "Sensores" | sinapi.agrupador | "Custos de Insumos Materiais" | sinapi.código | "39395" | descrição | "SENSOR DE PRESENCA BIVOLT DE TETO SEM FOTOCELULA PARA QUALQUER TIPO DE LAMPADA POTENCIA MAXIMA *900* W, USO INTERNO" | sinapi.origem.do.preço | "Coeficiente Representativo" | sinapi.unidade | "UN"
14442 | MAT.Sinapi.45255 | Sinapi.Material | null | null | null | null | null | null | pertencente.a | "Ferramentas" | sinapi.agrupador | "Custos de Insumos Materiais" | sinapi.código | "45255" | descrição | "SERROTE PROFISSIONAL EM ACO TEMPERADO 20, CABO DE MADEIRA" | sinapi.origem.do.preço | "Coeficiente Representativo" | sinapi.unidade | "UN"
14443 | MAT.Sinapi.44945 | Sinapi.Material | null | null | null | null | null | null | pertencente.a | "Esgotos, Drenagem e Redes" | sinapi.agrupador | "Custos de Insumos Materiais" | sinapi.código | "44945" | descrição | "SIFAO / TUBO SINFONADO EXTENSIVEL/SANFONADO, UNIVERSAL/ SIMPLES, ENTRE *50 A 70* CM, DE PLASTICO BRANCO" | sinapi.origem.do.preço | "Coletado em campo" | sinapi.unidade | "UN"
14444 | MAT.Sinapi.38637 | Sinapi.Material | null | null | null | null | null | null | pertencente.a | "Esgotos, Drenagem e Redes" | sinapi.agrupador | "Custos de Insumos Materiais" | sinapi.código | "38637" | descrição | "SIFAO EM METAL CROMADO PARA PIA AMERICANA, 1.1/2 X 1.1/2 pol" | sinapi.origem.do.preço | "Coeficiente Representativo" | sinapi.unidade | "UN"
14445 | MAT.Sinapi.6150 | Sinapi.Material | null | null | null | null | null | null | pertencente.a | "Esgotos, Drenagem e Redes" | sinapi.agrupador | "Custos de Insumos Materiais" | sinapi.código | "6150" | descrição | "SIFAO EM METAL CROMADO PARA PIA AMERICANA, 1.1/2 X 2" | sinapi.origem.do.preço | "Coeficiente Representativo" | sinapi.unidade | "UN"
14446 | MAT.Sinapi.6136 | Sinapi.Material | null | null | null | null | null | null | pertencente.a | "Esgotos, Drenagem e Redes" | sinapi.agrupador | "Custos de Insumos Materiais" | sinapi.código | "6136" | descrição | "SIFAO EM METAL CROMADO PARA PIA OU LAVATORIO, 1 X 1.1/2 pol" | sinapi.origem.do.preço | "Coletado em campo" | sinapi.unidade | "UN"
14447 | MAT.Sinapi.38638 | Sinapi.Material | null | null | null | null | null | null | pertencente.a | "Esgotos, Drenagem e Redes" | sinapi.agrupador | "Custos de Insumos Materiais" | sinapi.código | "38638" | descrição | "SIFAO EM METAL CROMADO PARA TANQUE, 1.1/4 X 1.1/2 pol" | sinapi.origem.do.preço | "Coeficiente Representativo" | sinapi.unidade | "UN"
14448 | MAT.Sinapi.20262 | Sinapi.Material | null | null | null | null | null | null | pertencente.a | "Esgotos, Drenagem e Redes" | sinapi.agrupador | "Custos de Insumos Materiais" | sinapi.código | "20262" | descrição | "SIFAO PLASTICO EXTENSIVEL UNIVERSAL, TIPO COPO" | sinapi.origem.do.preço | "Coeficiente Representativo" | sinapi.unidade | "UN"
14449 | MAT.Sinapi.6145 | Sinapi.Material | null | null | null | null | null | null | pertencente.a | "Esgotos, Drenagem e Redes" | sinapi.agrupador | "Custos de Insumos Materiais" | sinapi.código | "6145" | descrição | "SIFAO PLASTICO TIPO COPO PARA PIA AMERICANA 1.1/2 X 1.1/2 pol" | sinapi.origem.do.preço | "Coeficiente Representativo" | sinapi.unidade | "UN"
14450 | MAT.Sinapi.6149 | Sinapi.Material | null | null | null | null | null | null | pertencente.a | "Esgotos, Drenagem e Redes" | sinapi.agrupador | "Custos de Insumos Materiais" | sinapi.código | "6149" | descrição | "SIFAO PLASTICO TIPO COPO PARA PIA OU LAVATORIO, 1 X 1.1/2 pol" | sinapi.origem.do.preço | "Coeficiente Representativo" | sinapi.unidade | "UN"
14451 | MAT.Sinapi.6146 | Sinapi.Material | null | null | null | null | null | null | pertencente.a | "Esgotos, Drenagem e Redes" | sinapi.agrupador | "Custos de Insumos Materiais" | sinapi.código | "6146" | descrição | "SIFAO PLASTICO TIPO COPO PARA TANQUE, 1.1/4 X 1.1/2 pol" | sinapi.origem.do.preço | "Coeficiente Representativo" | sinapi.unidade | "UN"
14452 | MAT.Sinapi.44536 | Sinapi.Material | null | null | null | null | null | null | pertencente.a | "Cimentos" | sinapi.agrupador | "Custos de Insumos Materiais" | sinapi.código | "44536" | descrição | "SILICA ATIVA PARA ADICAO EM CONCRETO E ARGAMASSA" | sinapi.origem.do.preço | "Coeficiente Representativo" | sinapi.unidade | "KG"
14453 | MAT.Sinapi.39961 | Sinapi.Material | null | null | null | null | null | null | pertencente.a | "Cimentos" | sinapi.agrupador | "Custos de Insumos Materiais" | sinapi.código | "39961" | descrição | "SILICONE ACETICO USO GERAL INCOLOR 280 G" | sinapi.origem.do.preço | "Coeficiente Representativo" | sinapi.unidade | "UN"
14454 | MAT.Sinapi.42433 | Sinapi.Material | null | null | null | null | null | null | pertencente.a | "Ferramentas" | sinapi.agrupador | "Custos de Insumos Materiais" | sinapi.código | "42433" | descrição | "SIMULADOR DE CAMINHADA TRIPLO, EM TUBO DE ACO CARBONO, PINTURA NO PROCESSO ELETROSTATICO - EQUIPAMENTO DE GINASTICA PARA ACADEMIA AO AR LIVRE / ACADEMIA DA TERCEIRA IDADE - ATI" | sinapi.origem.do.preço | "Coeficiente Representativo" | sinapi.unidade | "UN"
14455 | MAT.Sinapi.42434 | Sinapi.Material | null | null | null | null | null | null | pertencente.a | "Ferramentas" | sinapi.agrupador | "Custos de Insumos Materiais" | sinapi.código | "42434" | descrição | "SIMULADOR DE CAVALGADA TRIPLO, EM TUBO DE ACO CARBONO, PINTURA NO PROCESSO ELETROSTATICO - EQUIPAMENTO DE GINASTICA PARA ACADEMIA AO AR LIVRE / ACADEMIA DA TERCEIRA IDADE - ATI" | sinapi.origem.do.preço | "Coeficiente Representativo" | sinapi.unidade | "UN"
14456 | MAT.Sinapi.42435 | Sinapi.Material | null | null | null | null | null | null | pertencente.a | "Ferramentas" | sinapi.agrupador | "Custos de Insumos Materiais" | sinapi.código | "42435" | descrição | "SIMULADOR DE REMO INDIVIDUAL, EM TUBO DE ACO CARBONO, PINTURA NO PROCESSO ELETROSTATICO - EQUIPAMENTO DE GINASTICA PARA ACADEMIA AO AR LIVRE / ACADEMIA DA TERCEIRA IDADE - ATI" | sinapi.origem.do.preço | "Coeficiente Representativo" | sinapi.unidade | "UN"
14457 | MAT.Sinapi.38061 | Sinapi.Material | null | null | null | null | null | null | pertencente.a | "Ferramentas" | sinapi.agrupador | "Custos de Insumos Materiais" | sinapi.código | "38061" | descrição | "SINALIZADOR NOTURNO SIMPLES PARA PARA-RAIOS, SEM RELE FOTOELETRICO" | sinapi.origem.do.preço | "Coeficiente Representativo" | sinapi.unidade | "UN"
14458 | MAT.Sinapi.20250 | Sinapi.Material | null | null | null | null | null | null | pertencente.a | "Ferramentas" | sinapi.agrupador | "Custos de Insumos Materiais" | sinapi.código | "20250" | descrição | "SISAL EM FIBRA / ESTOPA SISAL PARA GESSO" | sinapi.origem.do.preço | "Coletado em campo" | sinapi.unidade | "KG"
14459 | MAT.Sinapi.13388 | Sinapi.Material | null | null | null | null | null | null | pertencente.a | "Soldagens" | sinapi.agrupador | "Custos de Insumos Materiais" | sinapi.código | "13388" | descrição | "SOLDA EM BARRA DE ESTANHO-CHUMBO 50/50" | sinapi.origem.do.preço | "Coeficiente Representativo" | sinapi.unidade | "KG"
14460 | MAT.Sinapi.39914 | Sinapi.Material | null | null | null | null | null | null | pertencente.a | "Soldagens" | sinapi.agrupador | "Custos de Insumos Materiais" | sinapi.código | "39914" | descrição | "SOLDA EM VARETA FOSCOPER, D = *2,5* MM X COMPRIMENTO 500 MM" | sinapi.origem.do.preço | "Coeficiente Representativo" | sinapi.unidade | "KG"
14461 | MAT.Sinapi.12732 | Sinapi.Material | null | null | null | null | null | null | pertencente.a | "Soldagens" | sinapi.agrupador | "Custos de Insumos Materiais" | sinapi.código | "12732" | descrição | "SOLDA ESTANHO/COBRE PARA CONEXOES DE COBRE, FIO 2,5 MM, CARRETEL 500 GR (SEM CHUMBO)" | sinapi.origem.do.preço | "Coeficiente Representativo" | sinapi.unidade | "UN"
14462 | MAT.Sinapi.20232 | Sinapi.Material | null | null | null | null | null | null | pertencente.a | "Pisos e Pavimentação" | sinapi.agrupador | "Custos de Insumos Materiais" | sinapi.código | "20232" | descrição | "SOLEIRA EM GRANITO, POLIDO, TIPO ANDORINHA/ QUARTZ/ CASTELO/ CORUMBA OU OUTROS EQUIVALENTES DA REGIAO, L= *15* CM, E= *2,0* CM" | sinapi.origem.do.preço | "Coeficiente Representativo" | sinapi.unidade | "M"
14463 | MAT.Sinapi.10856 | Sinapi.Material | null | null | null | null | null | null | pertencente.a | "Pisos e Pavimentação" | sinapi.agrupador | "Custos de Insumos Materiais" | sinapi.código | "10856" | descrição | "SOLEIRA PRE-MOLDADA EM GRANILITE, MARMORITE OU GRANITINA, L = *15 CM" | sinapi.origem.do.preço | "Coeficiente Representativo" | sinapi.unidade | "M"
14464 | MAT.Sinapi.4828 | Sinapi.Material | null | null | null | null | null | null | pertencente.a | "Pisos e Pavimentação" | sinapi.agrupador | "Custos de Insumos Materiais" | sinapi.código | "4828" | descrição | "SOLEIRA/ PEITORIL EM MARMORE, POLIDO, BRANCO COMUM, L= *15* CM, E= *2* CM, CORTE RETO" | sinapi.origem.do.preço | "Coeficiente Representativo" | sinapi.unidade | "M"
14465 | MAT.Sinapi.20249 | Sinapi.Material | null | null | null | null | null | null | pertencente.a | "Pisos e Pavimentação" | sinapi.agrupador | "Custos de Insumos Materiais" | sinapi.código | "20249" | descrição | "SOLEIRA/ TABEIRA EM MARMORE, POLIDO, BRANCO COMUM, L= 5 CM, E= *2,0* CM" | sinapi.origem.do.preço | "Coeficiente Representativo" | sinapi.unidade | "M"
14466 | MAT.Sinapi.11609 | Sinapi.Material | null | null | null | null | null | null | pertencente.a | "Pinturas" | sinapi.agrupador | "Custos de Insumos Materiais" | sinapi.código | "11609" | descrição | "SOLUCAO ASFALTICA ELASTOMERICA PARA IMPRIMACAO, APLICACAO A FRIO" | sinapi.origem.do.preço | "Coeficiente Representativo" | sinapi.unidade | "L"
14467 | MAT.Sinapi.20083 | Sinapi.Material | null | null | null | null | null | null | pertencente.a | "Pinturas" | sinapi.agrupador | "Custos de Insumos Materiais" | sinapi.código | "20083" | descrição | "SOLUCAO PREPARADORA / LIMPADORA PARA PVC, FRASCO COM 1000 CM3" | sinapi.origem.do.preço | "Coeficiente Representativo" | sinapi.unidade | "UN"
14468 | MAT.Sinapi.12295 | Sinapi.Material | null | null | null | null | null | null | pertencente.a | "Iluminação" | sinapi.agrupador | "Custos de Insumos Materiais" | sinapi.código | "12295" | descrição | "SOQUETE DE BAQUELITE BASE E27, PARA LAMPADAS" | sinapi.origem.do.preço | "Coeficiente Representativo" | sinapi.unidade | "UN"
14469 | MAT.Sinapi.12296 | Sinapi.Material | null | null | null | null | null | null | pertencente.a | "Iluminação" | sinapi.agrupador | "Custos de Insumos Materiais" | sinapi.código | "12296" | descrição | "SOQUETE DE PORCELANA BASE E27, FIXO DE TETO, PARA LAMPADAS" | sinapi.origem.do.preço | "Coeficiente Representativo" | sinapi.unidade | "UN"
14470 | MAT.Sinapi.12294 | Sinapi.Material | null | null | null | null | null | null | pertencente.a | "Iluminação" | sinapi.agrupador | "Custos de Insumos Materiais" | sinapi.código | "12294" | descrição | "SOQUETE DE PORCELANA BASE E27, PARA USO AO TEMPO, PARA LAMPADAS" | sinapi.origem.do.preço | "Coeficiente Representativo" | sinapi.unidade | "UN"
14471 | MAT.Sinapi.14543 | Sinapi.Material | null | null | null | null | null | null | pertencente.a | "Iluminação" | sinapi.agrupador | "Custos de Insumos Materiais" | sinapi.código | "14543" | descrição | "SOQUETE DE PVC / TERMOPLASTICO BASE E27, COM CHAVE, PARA LAMPADAS" | sinapi.origem.do.preço | "Coeficiente Representativo" | sinapi.unidade | "UN"
14472 | MAT.Sinapi.13329 | Sinapi.Material | null | null | null | null | null | null | pertencente.a | "Iluminação" | sinapi.agrupador | "Custos de Insumos Materiais" | sinapi.código | "13329" | descrição | "SOQUETE DE PVC / TERMOPLASTICO BASE E27, COM RABICHO, PARA LAMPADAS" | sinapi.origem.do.preço | "Coletado em campo" | sinapi.unidade | "UN"
14473 | MAT.Sinapi.21047 | Sinapi.Material | null | null | null | null | null | null | pertencente.a | "Combate a Incêndio" | sinapi.agrupador | "Custos de Insumos Materiais" | sinapi.código | "21047" | descrição | "SPRINKLER TIPO PENDENTE, BULBO AMARELO DE RESPOSTA RAPIDA, 79 GRAUS CELSIUS, ACABAMENTO CROMADO, D = 20 MM (3/4 pol)" | sinapi.origem.do.preço | "Coeficiente Representativo" | sinapi.unidade | "UN"
14474 | MAT.Sinapi.21042 | Sinapi.Material | null | null | null | null | null | null | pertencente.a | "Combate a Incêndio" | sinapi.agrupador | "Custos de Insumos Materiais" | sinapi.código | "21042" | descrição | "SPRINKLER TIPO PENDENTE, BULBO AMARELO DE RESPOSTA RAPIDA, 79 GRAUS CELSIUS, ACABAMENTO NATURAL OU CROMADO, D = 15 MM (1/2 pol)" | sinapi.origem.do.preço | "Coeficiente Representativo" | sinapi.unidade | "UN"
14475 | MAT.Sinapi.21043 | Sinapi.Material | null | null | null | null | null | null | pertencente.a | "Combate a Incêndio" | sinapi.agrupador | "Custos de Insumos Materiais" | sinapi.código | "21043" | descrição | "SPRINKLER TIPO PENDENTE, BULBO AMARELO DE RESPOSTA RAPIDA, 79 GRAUS CELSIUS, ACABAMENTO NATURAL, D = 20 MM (3/4 pol)" | sinapi.origem.do.preço | "Coeficiente Representativo" | sinapi.unidade | "UN"
14476 | MAT.Sinapi.21044 | Sinapi.Material | null | null | null | null | null | null | pertencente.a | "Combate a Incêndio" | sinapi.agrupador | "Custos de Insumos Materiais" | sinapi.código | "21044" | descrição | "SPRINKLER TIPO PENDENTE, BULBO VERMELHO DE RESPOSTA RAPIDA, 68 GRAUS CELSIUS, ACABAMENTO CROMADO, D = 15 MM (1/2 pol)" | sinapi.origem.do.preço | "Coeficiente Representativo" | sinapi.unidade | "UN"
14477 | MAT.Sinapi.21045 | Sinapi.Material | null | null | null | null | null | null | pertencente.a | "Combate a Incêndio" | sinapi.agrupador | "Custos de Insumos Materiais" | sinapi.código | "21045" | descrição | "SPRINKLER TIPO PENDENTE, BULBO VERMELHO DE RESPOSTA RAPIDA, 68 GRAUS CELSIUS, ACABAMENTO CROMADO, D = 20 MM (3/4 pol)" | sinapi.origem.do.preço | "Coeficiente Representativo" | sinapi.unidade | "UN"
14478 | MAT.Sinapi.21041 | Sinapi.Material | null | null | null | null | null | null | pertencente.a | "Combate a Incêndio" | sinapi.agrupador | "Custos de Insumos Materiais" | sinapi.código | "21041" | descrição | "SPRINKLER TIPO PENDENTE, BULBO VERMELHO DE RESPOSTA RAPIDA, 68 GRAUS CELSIUS, ACABAMENTO NATURAL, D = 20 MM (3/4 pol)" | sinapi.origem.do.preço | "Coeficiente Representativo" | sinapi.unidade | "UN"
14479 | MAT.Sinapi.21040 | Sinapi.Material | null | null | null | null | null | null | pertencente.a | "Combate a Incêndio" | sinapi.agrupador | "Custos de Insumos Materiais" | sinapi.código | "21040" | descrição | "SPRINKLER TIPO PENDENTE, BULBO VERMELHO RESPOSTA RAPIDA, 68 GRAUS CELSIUS, ACABAMENTO NATURAL, D = 15 MM (1/2 pol)" | sinapi.origem.do.preço | "Coletado em campo" | sinapi.unidade | "UN"
14480 | MAT.Sinapi.14149 | Sinapi.Material | null | null | null | null | null | null | pertencente.a | "Ferramentas" | sinapi.agrupador | "Custos de Insumos Materiais" | sinapi.código | "14149" | descrição | "SUPORTE Y PARA FITA PERFURADA" | sinapi.origem.do.preço | "Coeficiente Representativo" | sinapi.unidade | "CENTO"
14481 | MAT.Sinapi.38099 | Sinapi.Material | null | null | null | null | null | null | pertencente.a | "Ferragens" | sinapi.agrupador | "Custos de Insumos Materiais" | sinapi.código | "38099" | descrição | "SUPORTE DE FIXACAO PARA ESPELHO / PLACA 4 X 2, PARA 3 MODULOS, PARA INSTALACAO DE TOMADAS E INTERRUPTORES (SOMENTE SUPORTE)" | sinapi.origem.do.preço | "Coeficiente Representativo" | sinapi.unidade | "UN"
14482 | MAT.Sinapi.38100 | Sinapi.Material | null | null | null | null | null | null | pertencente.a | "Ferragens" | sinapi.agrupador | "Custos de Insumos Materiais" | sinapi.código | "38100" | descrição | "SUPORTE DE FIXACAO PARA ESPELHO / PLACA 4 X 4 pol, PARA 6 MODULOS, PARA INSTALACAO DE TOMADAS E INTERRUPTORES (SOMENTE SUPORTE)" | sinapi.origem.do.preço | "Coeficiente Representativo" | sinapi.unidade | "UN"
14483 | MAT.Sinapi.7576 | Sinapi.Material | null | null | null | null | null | null | pertencente.a | "Ferragens" | sinapi.agrupador | "Custos de Insumos Materiais" | sinapi.código | "7576" | descrição | "SUPORTE EM ACO GALVANIZADO PARA TRANSFORMADOR PARA POSTE DUPLO T 185 X 95 MM, CHAPA DE 5/16" | sinapi.origem.do.preço | "Coeficiente Representativo" | sinapi.unidade | "UN"
14484 | MAT.Sinapi.3384 | Sinapi.Material | null | null | null | null | null | null | pertencente.a | "Ferragens" | sinapi.agrupador | "Custos de Insumos Materiais" | sinapi.código | "3384" | descrição | "SUPORTE GUIA SIMPLES COM ROLDANA EM POLIPROPILENO PARA CHUMBAR, H = 20 CM" | sinapi.origem.do.preço | "Coeficiente Representativo" | sinapi.unidade | "UN"
14485 | MAT.Sinapi.7572 | Sinapi.Material | null | null | null | null | null | null | pertencente.a | "Ferragens" | sinapi.agrupador | "Custos de Insumos Materiais" | sinapi.código | "7572" | descrição | "SUPORTE ISOLADOR REFORCADO DIAMETRO NOMINAL 5/16, COM ROSCA SOBERBA E BUCHA" | sinapi.origem.do.preço | "Coeficiente Representativo" | sinapi.unidade | "UN"
14486 | MAT.Sinapi.3396 | Sinapi.Material | null | null | null | null | null | null | pertencente.a | "Ferragens" | sinapi.agrupador | "Custos de Insumos Materiais" | sinapi.código | "3396" | descrição | "SUPORTE ISOLADOR SIMPLES DIAMETRO NOMINAL 5/16, COM ROSCA SOBERBA E BUCHA" | sinapi.origem.do.preço | "Coeficiente Representativo" | sinapi.unidade | "UN"
14487 | MAT.Sinapi.45230 | Sinapi.Material | null | null | null | null | null | null | pertencente.a | "Ferragens" | sinapi.agrupador | "Custos de Insumos Materiais" | sinapi.código | "45230" | descrição | "SUPORTE MANUAL PARA LIXA, PLASTICO, COM 230 X 80 MM (COMPRIMENTO X LARGURA)" | sinapi.origem.do.preço | "Coeficiente Representativo" | sinapi.unidade | "UN"
14488 | MAT.Sinapi.37590 | Sinapi.Material | null | null | null | null | null | null | pertencente.a | "Ferragens" | sinapi.agrupador | "Custos de Insumos Materiais" | sinapi.código | "37590" | descrição | "SUPORTE MAO-FRANCESA EM ACO, ABAS IGUAIS 30 CM, CAPACIDADE MINIMA 60 KG, BRANCO" | sinapi.origem.do.preço | "Coeficiente Representativo" | sinapi.unidade | "UN"
14489 | MAT.Sinapi.37591 | Sinapi.Material | null | null | null | null | null | null | pertencente.a | "Ferragens" | sinapi.agrupador | "Custos de Insumos Materiais" | sinapi.código | "37591" | descrição | "SUPORTE MAO-FRANCESA EM ACO, ABAS IGUAIS 40 CM, CAPACIDADE MINIMA 70 KG, BRANCO" | sinapi.origem.do.preço | "Coeficiente Representativo" | sinapi.unidade | "UN"
14490 | MAT.Sinapi.12626 | Sinapi.Material | null | null | null | null | null | null | pertencente.a | "Ferragens" | sinapi.agrupador | "Custos de Insumos Materiais" | sinapi.código | "12626" | descrição | "SUPORTE METALICO PARA CALHA PLUVIAL, ZINCADO, DOBRADO, DIAMETRO ENTRE 119 E 170 MM, PARA DRENAGEM PLUVIAL PREDIAL" | sinapi.origem.do.preço | "Coeficiente Representativo" | sinapi.unidade | "UN"
14491 | MAT.Sinapi.11033 | Sinapi.Material | null | null | null | null | null | null | pertencente.a | "Ferragens" | sinapi.agrupador | "Custos de Insumos Materiais" | sinapi.código | "11033" | descrição | "SUPORTE PARA CALHA DE 150 MM EM ACO GALVANIZADO" | sinapi.origem.do.preço | "Coeficiente Representativo" | sinapi.unidade | "UN"
14492 | MAT.Sinapi.390 | Sinapi.Material | null | null | null | null | null | null | pertencente.a | "Ferragens" | sinapi.agrupador | "Custos de Insumos Materiais" | sinapi.código | "390" | descrição | "SUPORTE PARA TUBO DIAMETRO NOMINAL 2, COM ROSCA MECANICA" | sinapi.origem.do.preço | "Coeficiente Representativo" | sinapi.unidade | "UN"
14493 | MAT.Sinapi.42436 | Sinapi.Material | null | null | null | null | null | null | pertencente.a | "Ferragens" | sinapi.agrupador | "Custos de Insumos Materiais" | sinapi.código | "42436" | descrição | "SURF DUPLO, EM TUBO DE ACO CARBONO, PINTURA NO PROCESSO ELETROSTATICO - EQUIPAMENTO DE GINASTICA PARA ACADEMIA AO AR LIVRE / ACADEMIA DA TERCEIRA IDADE - ATI" | sinapi.origem.do.preço | "Coeficiente Representativo" | sinapi.unidade | "UN"
14494 | MAT.Sinapi.6194 | Sinapi.Material | null | null | null | null | null | null | pertencente.a | "Madeiras" | sinapi.agrupador | "Custos de Insumos Materiais" | sinapi.código | "6194" | descrição | "TABUA *2,5 X 15 CM EM PINUS, MISTA OU EQUIVALENTE DA REGIAO - BRUTA" | sinapi.origem.do.preço | "Coeficiente Representativo" | sinapi.unidade | "M"
14495 | MAT.Sinapi.10567 | Sinapi.Material | null | null | null | null | null | null | pertencente.a | "Madeiras" | sinapi.agrupador | "Custos de Insumos Materiais" | sinapi.código | "10567" | descrição | "TABUA *2,5 X 23* CM EM PINUS, MISTA OU EQUIVALENTE DA REGIAO - BRUTA" | sinapi.origem.do.preço | "Coeficiente Representativo" | sinapi.unidade | "M"
14496 | MAT.Sinapi.6212 | Sinapi.Material | null | null | null | null | null | null | pertencente.a | "Madeiras" | sinapi.agrupador | "Custos de Insumos Materiais" | sinapi.código | "6212" | descrição | "TABUA *2,5 X 30 CM EM PINUS, MISTA OU EQUIVALENTE DA REGIAO - BRUTA" | sinapi.origem.do.preço | "Coletado em campo" | sinapi.unidade | "M"
14497 | MAT.Sinapi.3993 | Sinapi.Material | null | null | null | null | null | null | pertencente.a | "Madeiras" | sinapi.agrupador | "Custos de Insumos Materiais" | sinapi.código | "3993" | descrição | "TABUA APARELHADA *2,5 X 15* CM, EM MACARANDUBA/MASSARANDUBA, ANGELIM OU EQUIVALENTE DA REGIAO" | sinapi.origem.do.preço | "Coeficiente Representativo" | sinapi.unidade | "M2"
14498 | MAT.Sinapi.3990 | Sinapi.Material | null | null | null | null | null | null | pertencente.a | "Madeiras" | sinapi.agrupador | "Custos de Insumos Materiais" | sinapi.código | "3990" | descrição | "TABUA APARELHADA *2,5 X 25* CM, EM MACARANDUBA/MASSARANDUBA, ANGELIM OU EQUIVALENTE DA REGIAO" | sinapi.origem.do.preço | "Coeficiente Representativo" | sinapi.unidade | "M"
14499 | MAT.Sinapi.3992 | Sinapi.Material | null | null | null | null | null | null | pertencente.a | "Madeiras" | sinapi.agrupador | "Custos de Insumos Materiais" | sinapi.código | "3992" | descrição | "TABUA APARELHADA *2,5 X 30* CM, EM MACARANDUBA/MASSARANDUBA, ANGELIM OU EQUIVALENTE DA REGIAO" | sinapi.origem.do.preço | "Coeficiente Representativo" | sinapi.unidade | "M"
14500 | MAT.Sinapi.6178 | Sinapi.Material | null | null | null | null | null | null | pertencente.a | "Madeiras" | sinapi.agrupador | "Custos de Insumos Materiais" | sinapi.código | "6178" | descrição | "TABUA DE MADEIRA PARA PISO, CUMARU/IPE CHAMPANHE OU EQUIVALENTE DA REGIAO, ENCAIXE MACHO/FEMEA, *10 X 2* CM" | sinapi.origem.do.preço | "Coeficiente Representativo" | sinapi.unidade | "M2"
14501 | MAT.Sinapi.6180 | Sinapi.Material | null | null | null | null | null | null | pertencente.a | "Madeiras" | sinapi.agrupador | "Custos de Insumos Materiais" | sinapi.código | "6180" | descrição | "TABUA DE MADEIRA PARA PISO, CUMARU/IPE CHAMPANHE OU EQUIVALENTE DA REGIAO, ENCAIXE MACHO/FEMEA, *15 X 2* CM" | sinapi.origem.do.preço | "Coletado em campo" | sinapi.unidade | "M2"
14502 | MAT.Sinapi.6182 | Sinapi.Material | null | null | null | null | null | null | pertencente.a | "Madeiras" | sinapi.agrupador | "Custos de Insumos Materiais" | sinapi.código | "6182" | descrição | "TABUA DE MADEIRA PARA PISO, IPE (CERNE) OU EQUIVALENTE DA REGIAO, ENCAIXE MACHO/FEMEA, *20 X 2* CM" | sinapi.origem.do.preço | "Coeficiente Representativo" | sinapi.unidade | "M2"
14503 | MAT.Sinapi.43614 | Sinapi.Material | null | null | null | null | null | null | pertencente.a | "Madeiras" | sinapi.agrupador | "Custos de Insumos Materiais" | sinapi.código | "43614" | descrição | "TABUA NAO APARELHADA *2,5 X 15* CM, EM MACARANDUBA/MASSARANDUBA, ANGELIM OU EQUIVALENTE DA REGIAO - BRUTA" | sinapi.origem.do.preço | "Coeficiente Representativo" | sinapi.unidade | "M"
14504 | MAT.Sinapi.6193 | Sinapi.Material | null | null | null | null | null | null | pertencente.a | "Madeiras" | sinapi.agrupador | "Custos de Insumos Materiais" | sinapi.código | "6193" | descrição | "TABUA NAO APARELHADA *2,5 X 20* CM, EM MACARANDUBA/MASSARANDUBA, ANGELIM OU EQUIVALENTE DA REGIAO - BRUTA" | sinapi.origem.do.preço | "Coeficiente Representativo" | sinapi.unidade | "M"
14505 | MAT.Sinapi.6189 | Sinapi.Material | null | null | null | null | null | null | pertencente.a | "Madeiras" | sinapi.agrupador | "Custos de Insumos Materiais" | sinapi.código | "6189" | descrição | "TABUA NAO APARELHADA *2,5 X 30* CM, EM MACARANDUBA/MASSARANDUBA, ANGELIM OU EQUIVALENTE DA REGIAO - BRUTA" | sinapi.origem.do.preço | "Coeficiente Representativo" | sinapi.unidade | "M"
14506 | MAT.Sinapi.6214 | Sinapi.Material | null | null | null | null | null | null | pertencente.a | "Pisos e Pavimentação" | sinapi.agrupador | "Custos de Insumos Materiais" | sinapi.código | "6214" | descrição | "TACO DE MADEIRA PARA PISO, IPE (CERNE) OU EQUIVALENTE DA REGIAO, 7 X 42 CM, E = 2 CM" | sinapi.origem.do.preço | "Coeficiente Representativo" | sinapi.unidade | "M2"
14507 | MAT.Sinapi.44027 | Sinapi.Material | null | null | null | null | null | null | pertencente.a | "Eletrodutos" | sinapi.agrupador | "Custos de Insumos Materiais" | sinapi.código | "44027" | descrição | "TALA PARA EMENDA DE ELETROCALHA, SIMPLES / RETA, LISA OU PERFURADA, EM CHAPA DE ACO GALVANIZADO #22, ALTURA 50 MM" | sinapi.origem.do.preço | "Coeficiente Representativo" | sinapi.unidade | "UN"
14508 | MAT.Sinapi.36153 | Sinapi.Material | null | null | null | null | null | null | pertencente.a | "Ferramentas" | sinapi.agrupador | "Custos de Insumos Materiais" | sinapi.código | "36153" | descrição | "TALABARTE DE SEGURANCA, 2 MOSQUETOES TRAVA DUPLA *53* MM DE ABERTURA, COM ABSORVEDOR DE ENERGIA" | sinapi.origem.do.preço | "Coeficiente Representativo" | sinapi.unidade | "UN"
14509 | MAT.Sinapi.45239 | Sinapi.Material | null | null | null | null | null | null | pertencente.a | "Ferramentas" | sinapi.agrupador | "Custos de Insumos Materiais" | sinapi.código | "45239" | descrição | "TALHADEIRA CHATA, DE ACO, 10" | sinapi.origem.do.preço | "Coeficiente Representativo" | sinapi.unidade | "UN"
14510 | MAT.Sinapi.38465 | Sinapi.Material | null | null | null | null | null | null | pertencente.a | "Ferramentas" | sinapi.agrupador | "Custos de Insumos Materiais" | sinapi.código | "38465" | descrição | "TALHADEIRA COM PUNHO DE PROTECAO *20 X 250* MM" | sinapi.origem.do.preço | "Coeficiente Representativo" | sinapi.unidade | "UN"
14511 | MAT.Sinapi.7543 | Sinapi.Material | null | null | null | null | null | null | pertencente.a | "Eletrodutos" | sinapi.agrupador | "Custos de Insumos Materiais" | sinapi.código | "7543" | descrição | "TAMPA CEGA EM PVC PARA CONDULETE 4 X 2" | sinapi.origem.do.preço | "Coeficiente Representativo" | sinapi.unidade | "UN"
14512 | MAT.Sinapi.43427 | Sinapi.Material | null | null | null | null | null | null | pertencente.a | "Esgotos, Drenagem e Redes" | sinapi.agrupador | "Custos de Insumos Materiais" | sinapi.código | "43427" | descrição | "TAMPA DE CONCRETO ARMADO PARA FOSSA SEPTICA, DIAMETRO NOMINAL DE 3 pol,00 M E ESPESSURA MINIMA DE 100 MM" | sinapi.origem.do.preço | "Coeficiente Representativo" | sinapi.unidade | "UN"
14513 | MAT.Sinapi.41613 | Sinapi.Material | null | null | null | null | null | null | pertencente.a | "Esgotos, Drenagem e Redes" | sinapi.agrupador | "Custos de Insumos Materiais" | sinapi.código | "41613" | descrição | "TAMPA DE CONCRETO ARMADO PARA FOSSA, D = *0,90* M, E = 0,05 M" | sinapi.origem.do.preço | "Coeficiente Representativo" | sinapi.unidade | "UN"
14514 | MAT.Sinapi.41614 | Sinapi.Material | null | null | null | null | null | null | pertencente.a | "Esgotos, Drenagem e Redes" | sinapi.agrupador | "Custos de Insumos Materiais" | sinapi.código | "41614" | descrição | "TAMPA DE CONCRETO ARMADO PARA FOSSA, D = *1,10* M, E = 0,05 M" | sinapi.origem.do.preço | "Coeficiente Representativo" | sinapi.unidade | "UN"
14515 | MAT.Sinapi.41615 | Sinapi.Material | null | null | null | null | null | null | pertencente.a | "Esgotos, Drenagem e Redes" | sinapi.agrupador | "Custos de Insumos Materiais" | sinapi.código | "41615" | descrição | "TAMPA DE CONCRETO ARMADO PARA FOSSA, D = *1,35* M, E = 0,05 M" | sinapi.origem.do.preço | "Coeficiente Representativo" | sinapi.unidade | "UN"
14516 | MAT.Sinapi.41616 | Sinapi.Material | null | null | null | null | null | null | pertencente.a | "Esgotos, Drenagem e Redes" | sinapi.agrupador | "Custos de Insumos Materiais" | sinapi.código | "41616" | descrição | "TAMPA DE CONCRETO ARMADO PARA FOSSA, D = 1,50 M, E = 0,05 M" | sinapi.origem.do.preço | "Coeficiente Representativo" | sinapi.unidade | "UN"
14517 | MAT.Sinapi.41617 | Sinapi.Material | null | null | null | null | null | null | pertencente.a | "Esgotos, Drenagem e Redes" | sinapi.agrupador | "Custos de Insumos Materiais" | sinapi.código | "41617" | descrição | "TAMPA DE CONCRETO ARMADO PARA FOSSA, D = 2,00 M, E = 0,05 M" | sinapi.origem.do.preço | "Coeficiente Representativo" | sinapi.unidade | "UN"
14518 | MAT.Sinapi.41618 | Sinapi.Material | null | null | null | null | null | null | pertencente.a | "Esgotos, Drenagem e Redes" | sinapi.agrupador | "Custos de Insumos Materiais" | sinapi.código | "41618" | descrição | "TAMPA DE CONCRETO ARMADO PARA FOSSA, D = 2,50 M, E = 0,05 M" | sinapi.origem.do.preço | "Coeficiente Representativo" | sinapi.unidade | "UN"
14519 | MAT.Sinapi.43428 | Sinapi.Material | null | null | null | null | null | null | pertencente.a | "Esgotos, Drenagem e Redes" | sinapi.agrupador | "Custos de Insumos Materiais" | sinapi.código | "43428" | descrição | "TAMPA DE CONCRETO ARMADO PARA POCO DE INSPECAO, COM FURO E TAMPINHA, DIAMETRO NOMINAL DE 3 pol,00 M E ESPESSURA MINIMA DE 100 MM" | sinapi.origem.do.preço | "Coeficiente Representativo" | sinapi.unidade | "UN"
14520 | MAT.Sinapi.41619 | Sinapi.Material | null | null | null | null | null | null | pertencente.a | "Esgotos, Drenagem e Redes" | sinapi.agrupador | "Custos de Insumos Materiais" | sinapi.código | "41619" | descrição | "TAMPA DE CONCRETO ARMADO PARA POCO, COM FURO E TAMPINHA, D = *0,90* M, E = 0,05 M" | sinapi.origem.do.preço | "Coeficiente Representativo" | sinapi.unidade | "UN"
14521 | MAT.Sinapi.41620 | Sinapi.Material | null | null | null | null | null | null | pertencente.a | "Esgotos, Drenagem e Redes" | sinapi.agrupador | "Custos de Insumos Materiais" | sinapi.código | "41620" | descrição | "TAMPA DE CONCRETO ARMADO PARA POCO, COM FURO E TAMPINHA, D = *1,10* M, E = 0,05 M" | sinapi.origem.do.preço | "Coeficiente Representativo" | sinapi.unidade | "UN"
14522 | MAT.Sinapi.41622 | Sinapi.Material | null | null | null | null | null | null | pertencente.a | "Esgotos, Drenagem e Redes" | sinapi.agrupador | "Custos de Insumos Materiais" | sinapi.código | "41622" | descrição | "TAMPA DE CONCRETO ARMADO PARA POCO, COM FURO E TAMPINHA, D = *1,35* M, E = 0,05 M" | sinapi.origem.do.preço | "Coeficiente Representativo" | sinapi.unidade | "UN"
14523 | MAT.Sinapi.41623 | Sinapi.Material | null | null | null | null | null | null | pertencente.a | "Esgotos, Drenagem e Redes" | sinapi.agrupador | "Custos de Insumos Materiais" | sinapi.código | "41623" | descrição | "TAMPA DE CONCRETO ARMADO PARA POCO, COM FURO E TAMPINHA, D = 1,50 M, E = 0,05 M" | sinapi.origem.do.preço | "Coeficiente Representativo" | sinapi.unidade | "UN"
14524 | MAT.Sinapi.41624 | Sinapi.Material | null | null | null | null | null | null | pertencente.a | "Esgotos, Drenagem e Redes" | sinapi.agrupador | "Custos de Insumos Materiais" | sinapi.código | "41624" | descrição | "TAMPA DE CONCRETO ARMADO PARA POCO, COM FURO E TAMPINHA, D = 2,00 M, E = 0,05 M" | sinapi.origem.do.preço | "Coeficiente Representativo" | sinapi.unidade | "UN"
14525 | MAT.Sinapi.41625 | Sinapi.Material | null | null | null | null | null | null | pertencente.a | "Esgotos, Drenagem e Redes" | sinapi.agrupador | "Custos de Insumos Materiais" | sinapi.código | "41625" | descrição | "TAMPA DE CONCRETO ARMADO PARA POCO, COM FURO E TAMPINHA, D = 2,50 M, E = 0,05 M" | sinapi.origem.do.preço | "Coeficiente Representativo" | sinapi.unidade | "UN"
14526 | MAT.Sinapi.39346 | Sinapi.Material | null | null | null | null | null | null | pertencente.a | "Eletrodutos" | sinapi.agrupador | "Custos de Insumos Materiais" | sinapi.código | "39346" | descrição | "TAMPA PARA CONDULETE, EM PVC, PARA 1 INTERRUPTOR" | sinapi.origem.do.preço | "Coeficiente Representativo" | sinapi.unidade | "UN"
14527 | MAT.Sinapi.39350 | Sinapi.Material | null | null | null | null | null | null | pertencente.a | "Eletrodutos" | sinapi.agrupador | "Custos de Insumos Materiais" | sinapi.código | "39350" | descrição | "TAMPA PARA CONDULETE, EM PVC, PARA 1 MODULO RJ" | sinapi.origem.do.preço | "Coeficiente Representativo" | sinapi.unidade | "UN"
14528 | MAT.Sinapi.39351 | Sinapi.Material | null | null | null | null | null | null | pertencente.a | "Eletrodutos" | sinapi.agrupador | "Custos de Insumos Materiais" | sinapi.código | "39351" | descrição | "TAMPA PARA CONDULETE, EM PVC, PARA 2 MODULOS RJ" | sinapi.origem.do.preço | "Coeficiente Representativo" | sinapi.unidade | "UN"
14529 | MAT.Sinapi.39352 | Sinapi.Material | null | null | null | null | null | null | pertencente.a | "Eletrodutos" | sinapi.agrupador | "Custos de Insumos Materiais" | sinapi.código | "39352" | descrição | "TAMPA PARA CONDULETE, EM PVC, PARA TOMADA HEXAGONAL" | sinapi.origem.do.preço | "Coeficiente Representativo" | sinapi.unidade | "UN"
14530 | MAT.Sinapi.38837 | Sinapi.Material | null | null | null | null | null | null | pertencente.a | "Tubulação" | sinapi.agrupador | "Custos de Insumos Materiais" | sinapi.código | "38837" | descrição | "TAMPAO / CAP, ROSCA MACHO, DN 1, PARA TUBO PEX PARA INST. AGUA QUENTE/FRIA" | sinapi.origem.do.preço | "Coeficiente Representativo" | sinapi.unidade | "UN"
14531 | MAT.Sinapi.38836 | Sinapi.Material | null | null | null | null | null | null | pertencente.a | "Tubulação" | sinapi.agrupador | "Custos de Insumos Materiais" | sinapi.código | "38836" | descrição | "TAMPAO / CAP, ROSCA MACHO, DN 3/4 pol, PARA TUBO PEX PARA INST. AGUA QUENTE/FRIA" | sinapi.origem.do.preço | "Coeficiente Representativo" | sinapi.unidade | "UN"
14532 | MAT.Sinapi.2666 | Sinapi.Material | null | null | null | null | null | null | pertencente.a | "Tubulação" | sinapi.agrupador | "Custos de Insumos Materiais" | sinapi.código | "2666" | descrição | "TAMPAO / TERMINAL / PLUG, D = 1 1/4 pol, PARA DUTO CORRUGADO PEAD (CABEAMENTO SUBTERRANEO)" | sinapi.origem.do.preço | "Coeficiente Representativo" | sinapi.unidade | "UN"
14533 | MAT.Sinapi.2668 | Sinapi.Material | null | null | null | null | null | null | pertencente.a | "Tubulação" | sinapi.agrupador | "Custos de Insumos Materiais" | sinapi.código | "2668" | descrição | "TAMPAO / TERMINAL / PLUG, D = 2, PARA DUTO CORRUGADO PEAD (CABEAMENTO SUBTERRANEO)" | sinapi.origem.do.preço | "Coeficiente Representativo" | sinapi.unidade | "UN"
14534 | MAT.Sinapi.2664 | Sinapi.Material | null | null | null | null | null | null | pertencente.a | "Tubulação" | sinapi.agrupador | "Custos de Insumos Materiais" | sinapi.código | "2664" | descrição | "TAMPAO / TERMINAL / PLUG, D = 3, PARA DUTO CORRUGADO PEAD (CABEAMENTO SUBTERRANEO)" | sinapi.origem.do.preço | "Coeficiente Representativo" | sinapi.unidade | "UN"
14535 | MAT.Sinapi.2662 | Sinapi.Material | null | null | null | null | null | null | pertencente.a | "Tubulação" | sinapi.agrupador | "Custos de Insumos Materiais" | sinapi.código | "2662" | descrição | "TAMPAO / TERMINAL / PLUG, D = 4 pol, PARA DUTO CORRUGADO PEAD (CABEAMENTO SUBTERRANEO)" | sinapi.origem.do.preço | "Coeficiente Representativo" | sinapi.unidade | "UN"
14536 | MAT.Sinapi.20964 | Sinapi.Material | null | null | null | null | null | null | pertencente.a | "Tubulação" | sinapi.agrupador | "Custos de Insumos Materiais" | sinapi.código | "20964" | descrição | "TAMPAO COM CORRENTE, EM LATAO, ENGATE RAPIDO 1 1/2 pol, PARA INSTALACAO PREDIAL DE COMBATE A INCENDIO" | sinapi.origem.do.preço | "Coeficiente Representativo" | sinapi.unidade | "UN"
14537 | MAT.Sinapi.10905 | Sinapi.Material | null | null | null | null | null | null | pertencente.a | "Tubulação" | sinapi.agrupador | "Custos de Insumos Materiais" | sinapi.código | "10905" | descrição | "TAMPAO COM CORRENTE, EM LATAO, ENGATE RAPIDO 2 1/2 pol, PARA INSTALACAO PREDIAL DE COMBATE A INCENDIO" | sinapi.origem.do.preço | "Coeficiente Representativo" | sinapi.unidade | "UN"
14538 | MAT.Sinapi.11289 | Sinapi.Material | null | null | null | null | null | null | pertencente.a | "Tubulação" | sinapi.agrupador | "Custos de Insumos Materiais" | sinapi.código | "11289" | descrição | "TAMPAO FOFO ARTICULADO P/ REGISTRO, COM BASE / REQUADRO, CLASSE A15 CARGA MAX 1,5 T, *200 X 200* MM (COM INSCRICAO EM RELEVO DO TIPO DE REDE)" | sinapi.origem.do.preço | "Coeficiente Representativo" | sinapi.unidade | "UN"
14539 | MAT.Sinapi.11241 | Sinapi.Material | null | null | null | null | null | null | pertencente.a | "Tubulação" | sinapi.agrupador | "Custos de Insumos Materiais" | sinapi.código | "11241" | descrição | "TAMPAO FOFO ARTICULADO P/ REGISTRO, COM BASE / REQUADRO, CLASSE A15 CARGA MAXIMA 1,5 T, *400 X 400* MM (COM INSCRICAO EM RELEVO DO TIPO DE REDE)" | sinapi.origem.do.preço | "Coeficiente Representativo" | sinapi.unidade | "UN"
14540 | MAT.Sinapi.11301 | Sinapi.Material | null | null | null | null | null | null | pertencente.a | "Tubulação" | sinapi.agrupador | "Custos de Insumos Materiais" | sinapi.código | "11301" | descrição | "TAMPAO FOFO ARTICULADO, COM BASE / REQUADRO, CLASSE B125 CARGA MAX 12,5 T, REDONDO, TAMPA 600 MM (COM INSCRICAO EM RELEVO DO TIPO DE REDE)" | sinapi.origem.do.preço | "Coeficiente Representativo" | sinapi.unidade | "UN"
14541 | MAT.Sinapi.21090 | Sinapi.Material | null | null | null | null | null | null | pertencente.a | "Tubulação" | sinapi.agrupador | "Custos de Insumos Materiais" | sinapi.código | "21090" | descrição | "TAMPAO FOFO ARTICULADO, COM BASE / REQUADRO, CLASSE D400 CARGA MAX 40 T, REDONDO, TAMPA 600 MM (COM INSCRICAO EM RELEVO DO TIPO DE REDE)" | sinapi.origem.do.preço | "Coeficiente Representativo" | sinapi.unidade | "UN"
14542 | MAT.Sinapi.11315 | Sinapi.Material | null | null | null | null | null | null | pertencente.a | "Tubulação" | sinapi.agrupador | "Custos de Insumos Materiais" | sinapi.código | "11315" | descrição | "TAMPAO FOFO SIMPLES COM BASE / REQUADRO, CLASSE A15 CARGA MAX. 1,5 T, 300 X 300 MM (COM INSCRICAO EM RELEVO DO TIPO DE REDE)" | sinapi.origem.do.preço | "Coeficiente Representativo" | sinapi.unidade | "UN"
14543 | MAT.Sinapi.21071 | Sinapi.Material | null | null | null | null | null | null | pertencente.a | "Tubulação" | sinapi.agrupador | "Custos de Insumos Materiais" | sinapi.código | "21071" | descrição | "TAMPAO FOFO SIMPLES COM BASE / REQUADRO, CLASSE A15 CARGA MAX. 1,5 T, 400 X 400 MM (COM INSCRICAO EM RELEVO DO TIPO DE REDE)" | sinapi.origem.do.preço | "Coeficiente Representativo" | sinapi.unidade | "UN"
14544 | MAT.Sinapi.14112 | Sinapi.Material | null | null | null | null | null | null | pertencente.a | "Tubulação" | sinapi.agrupador | "Custos de Insumos Materiais" | sinapi.código | "14112" | descrição | "TAMPAO FOFO SIMPLES COM BASE / REQUADRO, CLASSE A15 CARGA MAX. 1,5 T, 400 X 600 MM (COM INSCRICAO EM RELEVO DO TIPO DE REDE)" | sinapi.origem.do.preço | "Coeficiente Representativo" | sinapi.unidade | "UN"
14545 | MAT.Sinapi.11316 | Sinapi.Material | null | null | null | null | null | null | pertencente.a | "Tubulação" | sinapi.agrupador | "Custos de Insumos Materiais" | sinapi.código | "11316" | descrição | "TAMPAO FOFO SIMPLES COM BASE / REQUADRO, CLASSE B125 CARGA MAX. 12,5 T, REDONDO, TAMPA 500 MM (COM INSCRICAO EM RELEVO DO TIPO DE REDE)" | sinapi.origem.do.preço | "Coeficiente Representativo" | sinapi.unidade | "UN"
14546 | MAT.Sinapi.6243 | Sinapi.Material | null | null | null | null | null | null | pertencente.a | "Tubulação" | sinapi.agrupador | "Custos de Insumos Materiais" | sinapi.código | "6243" | descrição | "TAMPAO FOFO SIMPLES COM BASE / REQUADRO, CLASSE B125 CARGA MAX. 12,5 T, REDONDO, TAMPA 600 MM (COM INSCRICAO EM RELEVO DO TIPO DE REDE)" | sinapi.origem.do.preço | "Coletado em campo" | sinapi.unidade | "UN"
14547 | MAT.Sinapi.6240 | Sinapi.Material | null | null | null | null | null | null | pertencente.a | "Tubulação" | sinapi.agrupador | "Custos de Insumos Materiais" | sinapi.código | "6240" | descrição | "TAMPAO FOFO SIMPLES COM BASE / REQUADRO, CLASSE D400 CARGA MAX. 40 T, REDONDO, TAMPA 600 MM (COM INSCRICAO EM RELEVO DO TIPO DE REDE)" | sinapi.origem.do.preço | "Coeficiente Representativo" | sinapi.unidade | "UN"
14548 | MAT.Sinapi.11296 | Sinapi.Material | null | null | null | null | null | null | pertencente.a | "Tubulação" | sinapi.agrupador | "Custos de Insumos Materiais" | sinapi.código | "11296" | descrição | "TAMPAO FOFO SIMPLES COM BASE / REQUADRO, CLASSE D400 CARGA MAX. 40 T, REDONDO, TAMPA 900 MM (COM INSCRICAO EM RELEVO DO TIPO DE REDE)" | sinapi.origem.do.preço | "Coeficiente Representativo" | sinapi.unidade | "UN"
14549 | MAT.Sinapi.11299 | Sinapi.Material | null | null | null | null | null | null | pertencente.a | "Tubulação" | sinapi.agrupador | "Custos de Insumos Materiais" | sinapi.código | "11299" | descrição | "TAMPAO FOFO SIMPLES COM BASE / REQUADRO, R-2, CLASSE A15 CARGA MAX. 1,5 T, 550 X 1100 MM (COM INSCRICAO EM RELEVO DO TIPO DE REDE)" | sinapi.origem.do.preço | "Coeficiente Representativo" | sinapi.unidade | "UN"
14550 | MAT.Sinapi.11688 | Sinapi.Material | null | null | null | null | null | null | pertencente.a | "Tanques e Pias" | sinapi.agrupador | "Custos de Insumos Materiais" | sinapi.código | "11688" | descrição | "TANQUE ACO INOXIDAVEL (ACO 304) COM ESFREGADOR E VALVULA, DE *50 X 40 X 22* CM" | sinapi.origem.do.preço | "Coeficiente Representativo" | sinapi.unidade | "UN"
14551 | MAT.Sinapi.20271 | Sinapi.Material | null | null | null | null | null | null | pertencente.a | "Tanques e Pias" | sinapi.agrupador | "Custos de Insumos Materiais" | sinapi.código | "20271" | descrição | "TANQUE DE LOUCA BRANCA, COM COLUNA, *30* L" | sinapi.origem.do.preço | "Coeficiente Representativo" | sinapi.unidade | "UN"
14552 | MAT.Sinapi.10423 | Sinapi.Material | null | null | null | null | null | null | pertencente.a | "Tanques e Pias" | sinapi.agrupador | "Custos de Insumos Materiais" | sinapi.código | "10423" | descrição | "TANQUE DE LOUCA BRANCA, SUSPENSO, *20* L" | sinapi.origem.do.preço | "Coeficiente Representativo" | sinapi.unidade | "UN"
14553 | MAT.Sinapi.36790 | Sinapi.Material | null | null | null | null | null | null | pertencente.a | "Tanques e Pias" | sinapi.agrupador | "Custos de Insumos Materiais" | sinapi.código | "36790" | descrição | "TANQUE DUPLO EM MARMORE SINTETICO COM CUBA LISA E ESFREGADOR, *110 X 60* CM" | sinapi.origem.do.preço | "Coeficiente Representativo" | sinapi.unidade | "UN"
14554 | MAT.Sinapi.37589 | Sinapi.Material | null | null | null | null | null | null | pertencente.a | "Tanques e Pias" | sinapi.agrupador | "Custos de Insumos Materiais" | sinapi.código | "37589" | descrição | "TANQUE SIMPLES EM MARMORE SINTETICO COM COLUNA, CAPACIDADE *22* L, *60 X 46* CM" | sinapi.origem.do.preço | "Coeficiente Representativo" | sinapi.unidade | "UN"
14555 | MAT.Sinapi.11690 | Sinapi.Material | null | null | null | null | null | null | pertencente.a | "Tanques e Pias" | sinapi.agrupador | "Custos de Insumos Materiais" | sinapi.código | "11690" | descrição | "TANQUE SIMPLES EM MARMORE SINTETICO DE FIXAR NA PAREDE, CAPACIDADE *22* L, *60 X 46* CM" | sinapi.origem.do.preço | "Coeficiente Representativo" | sinapi.unidade | "UN"
14556 | MAT.Sinapi.20234 | Sinapi.Material | null | null | null | null | null | null | pertencente.a | "Tanques e Pias" | sinapi.agrupador | "Custos de Insumos Materiais" | sinapi.código | "20234" | descrição | "TANQUE SIMPLES EM MARMORE SINTETICO SUSPENSO, CAPACIDADE *38* L, *60 X 60* CM" | sinapi.origem.do.preço | "Coeficiente Representativo" | sinapi.unidade | "UN"
14557 | MAT.Sinapi.11457 | Sinapi.Material | null | null | null | null | null | null | pertencente.a | "Ferragens" | sinapi.agrupador | "Custos de Insumos Materiais" | sinapi.código | "11457" | descrição | "TARJETA LIVRE / OCUPADO PARA PORTA DE BANHEIRO, CORPO EM ZAMAC E ESPELHO EM LATAO" | sinapi.origem.do.preço | "Coeficiente Representativo" | sinapi.unidade | "UN"
14558 | MAT.Sinapi.44073 | Sinapi.Material | null | null | null | null | null | null | pertencente.a | "Parafusos e porcas" | sinapi.agrupador | "Custos de Insumos Materiais" | sinapi.código | "44073" | descrição | "TARUGO DELIMITADOR DE PROFUNDIDADE EM ESPUMA DE POLIETILENO DE BAIXA DENSIDADE 10 MM, CINZA" | sinapi.origem.do.preço | "Coeficiente Representativo" | sinapi.unidade | "M"
14559 | MAT.Sinapi.3593 | Sinapi.Material | null | null | null | null | null | null | pertencente.a | "Tubulação" | sinapi.agrupador | "Custos de Insumos Materiais" | sinapi.código | "3593" | descrição | "TE 45 GRAUS DE FERRO GALVANIZADO, COM ROSCA BSP, DE 1 1/2 pol" | sinapi.origem.do.preço | "Coeficiente Representativo" | sinapi.unidade | "UN"
14560 | MAT.Sinapi.3588 | Sinapi.Material | null | null | null | null | null | null | pertencente.a | "Tubulação" | sinapi.agrupador | "Custos de Insumos Materiais" | sinapi.código | "3588" | descrição | "TE 45 GRAUS DE FERRO GALVANIZADO, COM ROSCA BSP, DE 1 1/4" | sinapi.origem.do.preço | "Coeficiente Representativo" | sinapi.unidade | "UN"
14561 | MAT.Sinapi.3587 | Sinapi.Material | null | null | null | null | null | null | pertencente.a | "Tubulação" | sinapi.agrupador | "Custos de Insumos Materiais" | sinapi.código | "3587" | descrição | "TE 45 GRAUS DE FERRO GALVANIZADO, COM ROSCA BSP, DE 1 pol" | sinapi.origem.do.preço | "Coeficiente Representativo" | sinapi.unidade | "UN"
14562 | MAT.Sinapi.3585 | Sinapi.Material | null | null | null | null | null | null | pertencente.a | "Tubulação" | sinapi.agrupador | "Custos de Insumos Materiais" | sinapi.código | "3585" | descrição | "TE 45 GRAUS DE FERRO GALVANIZADO, COM ROSCA BSP, DE 1/2 pol" | sinapi.origem.do.preço | "Coeficiente Representativo" | sinapi.unidade | "UN"
14563 | MAT.Sinapi.3590 | Sinapi.Material | null | null | null | null | null | null | pertencente.a | "Tubulação" | sinapi.agrupador | "Custos de Insumos Materiais" | sinapi.código | "3590" | descrição | "TE 45 GRAUS DE FERRO GALVANIZADO, COM ROSCA BSP, DE 2 1/2 pol" | sinapi.origem.do.preço | "Coeficiente Representativo" | sinapi.unidade | "UN"
14564 | MAT.Sinapi.3589 | Sinapi.Material | null | null | null | null | null | null | pertencente.a | "Tubulação" | sinapi.agrupador | "Custos de Insumos Materiais" | sinapi.código | "3589" | descrição | "TE 45 GRAUS DE FERRO GALVANIZADO, COM ROSCA BSP, DE 2" | sinapi.origem.do.preço | "Coeficiente Representativo" | sinapi.unidade | "UN"
14565 | MAT.Sinapi.3592 | Sinapi.Material | null | null | null | null | null | null | pertencente.a | "Tubulação" | sinapi.agrupador | "Custos de Insumos Materiais" | sinapi.código | "3592" | descrição | "TE 45 GRAUS DE FERRO GALVANIZADO, COM ROSCA BSP, DE 3" | sinapi.origem.do.preço | "Coeficiente Representativo" | sinapi.unidade | "UN"
14566 | MAT.Sinapi.3586 | Sinapi.Material | null | null | null | null | null | null | pertencente.a | "Tubulação" | sinapi.agrupador | "Custos de Insumos Materiais" | sinapi.código | "3586" | descrição | "TE 45 GRAUS DE FERRO GALVANIZADO, COM ROSCA BSP, DE 3/4 pol" | sinapi.origem.do.preço | "Coeficiente Representativo" | sinapi.unidade | "UN"
14567 | MAT.Sinapi.3591 | Sinapi.Material | null | null | null | null | null | null | pertencente.a | "Tubulação" | sinapi.agrupador | "Custos de Insumos Materiais" | sinapi.código | "3591" | descrição | "TE 45 GRAUS DE FERRO GALVANIZADO, COM ROSCA BSP, DE 4" | sinapi.origem.do.preço | "Coeficiente Representativo" | sinapi.unidade | "UN"
14568 | MAT.Sinapi.40396 | Sinapi.Material | null | null | null | null | null | null | pertencente.a | "Tubulação" | sinapi.agrupador | "Custos de Insumos Materiais" | sinapi.código | "40396" | descrição | "TE 90 GRAUS EM ACO CARBONO, SOLDAVEL, PRESSAO 3.000 LBS, DN 1 1/2 pol" | sinapi.origem.do.preço | "Coeficiente Representativo" | sinapi.unidade | "UN"
14569 | MAT.Sinapi.40395 | Sinapi.Material | null | null | null | null | null | null | pertencente.a | "Tubulação" | sinapi.agrupador | "Custos de Insumos Materiais" | sinapi.código | "40395" | descrição | "TE 90 GRAUS EM ACO CARBONO, SOLDAVEL, PRESSAO 3.000 LBS, DN 1 1/4" | sinapi.origem.do.preço | "Coeficiente Representativo" | sinapi.unidade | "UN"
14570 | MAT.Sinapi.40394 | Sinapi.Material | null | null | null | null | null | null | pertencente.a | "Tubulação" | sinapi.agrupador | "Custos de Insumos Materiais" | sinapi.código | "40394" | descrição | "TE 90 GRAUS EM ACO CARBONO, SOLDAVEL, PRESSAO 3.000 LBS, DN 1" | sinapi.origem.do.preço | "Coeficiente Representativo" | sinapi.unidade | "UN"
14571 | MAT.Sinapi.40392 | Sinapi.Material | null | null | null | null | null | null | pertencente.a | "Tubulação" | sinapi.agrupador | "Custos de Insumos Materiais" | sinapi.código | "40392" | descrição | "TE 90 GRAUS EM ACO CARBONO, SOLDAVEL, PRESSAO 3.000 LBS, DN 1/2 pol" | sinapi.origem.do.preço | "Coeficiente Representativo" | sinapi.unidade | "UN"
14572 | MAT.Sinapi.40398 | Sinapi.Material | null | null | null | null | null | null | pertencente.a | "Tubulação" | sinapi.agrupador | "Custos de Insumos Materiais" | sinapi.código | "40398" | descrição | "TE 90 GRAUS EM ACO CARBONO, SOLDAVEL, PRESSAO 3.000 LBS, DN 2 1/2 pol" | sinapi.origem.do.preço | "Coeficiente Representativo" | sinapi.unidade | "UN"
14573 | MAT.Sinapi.40397 | Sinapi.Material | null | null | null | null | null | null | pertencente.a | "Tubulação" | sinapi.agrupador | "Custos de Insumos Materiais" | sinapi.código | "40397" | descrição | "TE 90 GRAUS EM ACO CARBONO, SOLDAVEL, PRESSAO 3.000 LBS, DN 2" | sinapi.origem.do.preço | "Coeficiente Representativo" | sinapi.unidade | "UN"
14574 | MAT.Sinapi.40399 | Sinapi.Material | null | null | null | null | null | null | pertencente.a | "Tubulação" | sinapi.agrupador | "Custos de Insumos Materiais" | sinapi.código | "40399" | descrição | "TE 90 GRAUS EM ACO CARBONO, SOLDAVEL, PRESSAO 3.000 LBS, DN 3" | sinapi.origem.do.preço | "Coeficiente Representativo" | sinapi.unidade | "UN"
14575 | MAT.Sinapi.40393 | Sinapi.Material | null | null | null | null | null | null | pertencente.a | "Tubulação" | sinapi.agrupador | "Custos de Insumos Materiais" | sinapi.código | "40393" | descrição | "TE 90 GRAUS EM ACO CARBONO, SOLDAVEL, PRESSAO 3.000 LBS, DN 3/4 pol" | sinapi.origem.do.preço | "Coeficiente Representativo" | sinapi.unidade | "UN"
14576 | MAT.Sinapi.44253 | Sinapi.Material | null | null | null | null | null | null | pertencente.a | "Tubulação" | sinapi.agrupador | "Custos de Insumos Materiais" | sinapi.código | "44253" | descrição | "TE CPVC, SOLDAVEL, 90 GRAUS, 114 MM, PARA AGUA QUENTE PREDIAL" | sinapi.origem.do.preço | "Coeficiente Representativo" | sinapi.unidade | "UN"
14577 | MAT.Sinapi.21121 | Sinapi.Material | null | null | null | null | null | null | pertencente.a | "Tubulação" | sinapi.agrupador | "Custos de Insumos Materiais" | sinapi.código | "21121" | descrição | "TE CPVC, SOLDAVEL, 90 GRAUS, 15 MM, PARA AGUA QUENTE PREDIAL" | sinapi.origem.do.preço | "Coeficiente Representativo" | sinapi.unidade | "UN"
14578 | MAT.Sinapi.38010 | Sinapi.Material | null | null | null | null | null | null | pertencente.a | "Tubulação" | sinapi.agrupador | "Custos de Insumos Materiais" | sinapi.código | "38010" | descrição | "TE CPVC, SOLDAVEL, 90 GRAUS, 22 MM, PARA AGUA QUENTE PREDIAL" | sinapi.origem.do.preço | "Coeficiente Representativo" | sinapi.unidade | "UN"
14579 | MAT.Sinapi.38011 | Sinapi.Material | null | null | null | null | null | null | pertencente.a | "Tubulação" | sinapi.agrupador | "Custos de Insumos Materiais" | sinapi.código | "38011" | descrição | "TE CPVC, SOLDAVEL, 90 GRAUS, 28 MM, PARA AGUA QUENTE PREDIAL" | sinapi.origem.do.preço | "Coeficiente Representativo" | sinapi.unidade | "UN"
14580 | MAT.Sinapi.38012 | Sinapi.Material | null | null | null | null | null | null | pertencente.a | "Tubulação" | sinapi.agrupador | "Custos de Insumos Materiais" | sinapi.código | "38012" | descrição | "TE CPVC, SOLDAVEL, 90 GRAUS, 35 MM, PARA AGUA QUENTE PREDIAL" | sinapi.origem.do.preço | "Coeficiente Representativo" | sinapi.unidade | "UN"
14581 | MAT.Sinapi.38013 | Sinapi.Material | null | null | null | null | null | null | pertencente.a | "Tubulação" | sinapi.agrupador | "Custos de Insumos Materiais" | sinapi.código | "38013" | descrição | "TE CPVC, SOLDAVEL, 90 GRAUS, 42 MM, PARA AGUA QUENTE PREDIAL" | sinapi.origem.do.preço | "Coeficiente Representativo" | sinapi.unidade | "UN"
14582 | MAT.Sinapi.38014 | Sinapi.Material | null | null | null | null | null | null | pertencente.a | "Tubulação" | sinapi.agrupador | "Custos de Insumos Materiais" | sinapi.código | "38014" | descrição | "TE CPVC, SOLDAVEL, 90 GRAUS, 54 MM, PARA AGUA QUENTE PREDIAL" | sinapi.origem.do.preço | "Coeficiente Representativo" | sinapi.unidade | "UN"
14583 | MAT.Sinapi.38015 | Sinapi.Material | null | null | null | null | null | null | pertencente.a | "Tubulação" | sinapi.agrupador | "Custos de Insumos Materiais" | sinapi.código | "38015" | descrição | "TE CPVC, SOLDAVEL, 90 GRAUS, 73 MM, PARA AGUA QUENTE PREDIAL" | sinapi.origem.do.preço | "Coeficiente Representativo" | sinapi.unidade | "UN"
14584 | MAT.Sinapi.38016 | Sinapi.Material | null | null | null | null | null | null | pertencente.a | "Tubulação" | sinapi.agrupador | "Custos de Insumos Materiais" | sinapi.código | "38016" | descrição | "TE CPVC, SOLDAVEL, 90 GRAUS, 89 MM, PARA AGUA QUENTE PREDIAL" | sinapi.origem.do.preço | "Coeficiente Representativo" | sinapi.unidade | "UN"
14585 | MAT.Sinapi.12741 | Sinapi.Material | null | null | null | null | null | null | pertencente.a | "Tubulação" | sinapi.agrupador | "Custos de Insumos Materiais" | sinapi.código | "12741" | descrição | "TE DE COBRE SEM ANEL DE SOLDA, BOLSA X BOLSA X BOLSA, 104 MM" | sinapi.origem.do.preço | "Coeficiente Representativo" | sinapi.unidade | "UN"
14586 | MAT.Sinapi.12733 | Sinapi.Material | null | null | null | null | null | null | pertencente.a | "Tubulação" | sinapi.agrupador | "Custos de Insumos Materiais" | sinapi.código | "12733" | descrição | "TE DE COBRE SEM ANEL DE SOLDA, BOLSA X BOLSA X BOLSA, 15 MM" | sinapi.origem.do.preço | "Coeficiente Representativo" | sinapi.unidade | "UN"
14587 | MAT.Sinapi.12734 | Sinapi.Material | null | null | null | null | null | null | pertencente.a | "Tubulação" | sinapi.agrupador | "Custos de Insumos Materiais" | sinapi.código | "12734" | descrição | "TE DE COBRE SEM ANEL DE SOLDA, BOLSA X BOLSA X BOLSA, 22 MM" | sinapi.origem.do.preço | "Coeficiente Representativo" | sinapi.unidade | "UN"
14588 | MAT.Sinapi.12735 | Sinapi.Material | null | null | null | null | null | null | pertencente.a | "Tubulação" | sinapi.agrupador | "Custos de Insumos Materiais" | sinapi.código | "12735" | descrição | "TE DE COBRE SEM ANEL DE SOLDA, BOLSA X BOLSA X BOLSA, 28 MM" | sinapi.origem.do.preço | "Coeficiente Representativo" | sinapi.unidade | "UN"
14589 | MAT.Sinapi.12736 | Sinapi.Material | null | null | null | null | null | null | pertencente.a | "Tubulação" | sinapi.agrupador | "Custos de Insumos Materiais" | sinapi.código | "12736" | descrição | "TE DE COBRE SEM ANEL DE SOLDA, BOLSA X BOLSA X BOLSA, 35 MM" | sinapi.origem.do.preço | "Coeficiente Representativo" | sinapi.unidade | "UN"
14590 | MAT.Sinapi.12737 | Sinapi.Material | null | null | null | null | null | null | pertencente.a | "Tubulação" | sinapi.agrupador | "Custos de Insumos Materiais" | sinapi.código | "12737" | descrição | "TE DE COBRE SEM ANEL DE SOLDA, BOLSA X BOLSA X BOLSA, 42 MM" | sinapi.origem.do.preço | "Coeficiente Representativo" | sinapi.unidade | "UN"
14591 | MAT.Sinapi.12738 | Sinapi.Material | null | null | null | null | null | null | pertencente.a | "Tubulação" | sinapi.agrupador | "Custos de Insumos Materiais" | sinapi.código | "12738" | descrição | "TE DE COBRE SEM ANEL DE SOLDA, BOLSA X BOLSA X BOLSA, 54 MM" | sinapi.origem.do.preço | "Coeficiente Representativo" | sinapi.unidade | "UN"
14592 | MAT.Sinapi.12739 | Sinapi.Material | null | null | null | null | null | null | pertencente.a | "Tubulação" | sinapi.agrupador | "Custos de Insumos Materiais" | sinapi.código | "12739" | descrição | "TE DE COBRE SEM ANEL DE SOLDA, BOLSA X BOLSA X BOLSA, 66 MM" | sinapi.origem.do.preço | "Coeficiente Representativo" | sinapi.unidade | "UN"
14593 | MAT.Sinapi.12740 | Sinapi.Material | null | null | null | null | null | null | pertencente.a | "Tubulação" | sinapi.agrupador | "Custos de Insumos Materiais" | sinapi.código | "12740" | descrição | "TE DE COBRE SEM ANEL DE SOLDA, BOLSA X BOLSA X BOLSA, 79 MM" | sinapi.origem.do.preço | "Coeficiente Representativo" | sinapi.unidade | "UN"
14594 | MAT.Sinapi.6297 | Sinapi.Material | null | null | null | null | null | null | pertencente.a | "Tubulação" | sinapi.agrupador | "Custos de Insumos Materiais" | sinapi.código | "6297" | descrição | "TE DE FERRO GALVANIZADO, DE 1 1/2 pol" | sinapi.origem.do.preço | "Coeficiente Representativo" | sinapi.unidade | "UN"
14595 | MAT.Sinapi.6296 | Sinapi.Material | null | null | null | null | null | null | pertencente.a | "Tubulação" | sinapi.agrupador | "Custos de Insumos Materiais" | sinapi.código | "6296" | descrição | "TE DE FERRO GALVANIZADO, DE 1 1/4" | sinapi.origem.do.preço | "Coeficiente Representativo" | sinapi.unidade | "UN"
14596 | MAT.Sinapi.6323 | Sinapi.Material | null | null | null | null | null | null | pertencente.a | "Tubulação" | sinapi.agrupador | "Custos de Insumos Materiais" | sinapi.código | "6323" | descrição | "TE DE FERRO GALVANIZADO, DE 1 pol" | sinapi.origem.do.preço | "Coeficiente Representativo" | sinapi.unidade | "UN"
14597 | MAT.Sinapi.6294 | Sinapi.Material | null | null | null | null | null | null | pertencente.a | "Tubulação" | sinapi.agrupador | "Custos de Insumos Materiais" | sinapi.código | "6294" | descrição | "TE DE FERRO GALVANIZADO, DE 1/2 pol" | sinapi.origem.do.preço | "Coeficiente Representativo" | sinapi.unidade | "UN"
14598 | MAT.Sinapi.6299 | Sinapi.Material | null | null | null | null | null | null | pertencente.a | "Tubulação" | sinapi.agrupador | "Custos de Insumos Materiais" | sinapi.código | "6299" | descrição | "TE DE FERRO GALVANIZADO, DE 2 1/2 pol" | sinapi.origem.do.preço | "Coeficiente Representativo" | sinapi.unidade | "UN"
14599 | MAT.Sinapi.6298 | Sinapi.Material | null | null | null | null | null | null | pertencente.a | "Tubulação" | sinapi.agrupador | "Custos de Insumos Materiais" | sinapi.código | "6298" | descrição | "TE DE FERRO GALVANIZADO, DE 2" | sinapi.origem.do.preço | "Coeficiente Representativo" | sinapi.unidade | "UN"
14600 | MAT.Sinapi.6322 | Sinapi.Material | null | null | null | null | null | null | pertencente.a | "Tubulação" | sinapi.agrupador | "Custos de Insumos Materiais" | sinapi.código | "6322" | descrição | "TE DE FERRO GALVANIZADO, DE 3" | sinapi.origem.do.preço | "Coeficiente Representativo" | sinapi.unidade | "UN"
14601 | MAT.Sinapi.6295 | Sinapi.Material | null | null | null | null | null | null | pertencente.a | "Tubulação" | sinapi.agrupador | "Custos de Insumos Materiais" | sinapi.código | "6295" | descrição | "TE DE FERRO GALVANIZADO, DE 3/4 pol" | sinapi.origem.do.preço | "Coeficiente Representativo" | sinapi.unidade | "UN"
14602 | MAT.Sinapi.6300 | Sinapi.Material | null | null | null | null | null | null | pertencente.a | "Tubulação" | sinapi.agrupador | "Custos de Insumos Materiais" | sinapi.código | "6300" | descrição | "TE DE FERRO GALVANIZADO, DE 4" | sinapi.origem.do.preço | "Coeficiente Representativo" | sinapi.unidade | "UN"
14603 | MAT.Sinapi.6321 | Sinapi.Material | null | null | null | null | null | null | pertencente.a | "Tubulação" | sinapi.agrupador | "Custos de Insumos Materiais" | sinapi.código | "6321" | descrição | "TE DE FERRO GALVANIZADO, DE 5" | sinapi.origem.do.preço | "Coeficiente Representativo" | sinapi.unidade | "UN"
14604 | MAT.Sinapi.6301 | Sinapi.Material | null | null | null | null | null | null | pertencente.a | "Tubulação" | sinapi.agrupador | "Custos de Insumos Materiais" | sinapi.código | "6301" | descrição | "TE DE FERRO GALVANIZADO, DE 6" | sinapi.origem.do.preço | "Coeficiente Representativo" | sinapi.unidade | "UN"
14605 | MAT.Sinapi.7105 | Sinapi.Material | null | null | null | null | null | null | pertencente.a | "Tubulação" | sinapi.agrupador | "Custos de Insumos Materiais" | sinapi.código | "7105" | descrição | "TE DE INSPECAO, PVC, 100 X 75 MM, SERIE NORMAL PARA ESGOTO PREDIAL" | sinapi.origem.do.preço | "Coeficiente Representativo" | sinapi.unidade | "UN"
14606 | MAT.Sinapi.20183 | Sinapi.Material | null | null | null | null | null | null | pertencente.a | "Tubulação" | sinapi.agrupador | "Custos de Insumos Materiais" | sinapi.código | "20183" | descrição | "TE DE INSPECAO, PVC, SERIE R, 100 X 75 MM, PARA ESGOTO PREDIAL" | sinapi.origem.do.preço | "Coeficiente Representativo" | sinapi.unidade | "UN"
14607 | MAT.Sinapi.38448 | Sinapi.Material | null | null | null | null | null | null | pertencente.a | "Tubulação" | sinapi.agrupador | "Custos de Insumos Materiais" | sinapi.código | "38448" | descrição | "TE DE INSPECAO, PVC, SERIE R, 150 X 100 MM, PARA ESGOTO PREDIAL" | sinapi.origem.do.preço | "Coeficiente Representativo" | sinapi.unidade | "UN"
14608 | MAT.Sinapi.20182 | Sinapi.Material | null | null | null | null | null | null | pertencente.a | "Tubulação" | sinapi.agrupador | "Custos de Insumos Materiais" | sinapi.código | "20182" | descrição | "TE DE INSPECAO, PVC, SERIE R, 75 X 75 MM, PARA ESGOTO PREDIAL" | sinapi.origem.do.preço | "Coeficiente Representativo" | sinapi.unidade | "UN"
14609 | MAT.Sinapi.7119 | Sinapi.Material | null | null | null | null | null | null | pertencente.a | "Tubulação" | sinapi.agrupador | "Custos de Insumos Materiais" | sinapi.código | "7119" | descrição | "TE DE REDUCAO COM ROSCA, PVC, 90 GRAUS, 1 X 3/4 pol, PARA AGUA FRIA PREDIAL" | sinapi.origem.do.preço | "Coeficiente Representativo" | sinapi.unidade | "UN"
14610 | MAT.Sinapi.7126 | Sinapi.Material | null | null | null | null | null | null | pertencente.a | "Tubulação" | sinapi.agrupador | "Custos de Insumos Materiais" | sinapi.código | "7126" | descrição | "TE DE REDUCAO COM ROSCA, PVC, 90 GRAUS, 1.1/2 pol X 3/4 pol, AGUA FRIA PREDIAL" | sinapi.origem.do.preço | "Coeficiente Representativo" | sinapi.unidade | "UN"
14611 | MAT.Sinapi.7120 | Sinapi.Material | null | null | null | null | null | null | pertencente.a | "Tubulação" | sinapi.agrupador | "Custos de Insumos Materiais" | sinapi.código | "7120" | descrição | "TE DE REDUCAO COM ROSCA, PVC, 90 GRAUS, 3/4 X 1/2 pol, PARA AGUA FRIA PREDIAL" | sinapi.origem.do.preço | "Coeficiente Representativo" | sinapi.unidade | "UN"
14612 | MAT.Sinapi.6319 | Sinapi.Material | null | null | null | null | null | null | pertencente.a | "Tubulação" | sinapi.agrupador | "Custos de Insumos Materiais" | sinapi.código | "6319" | descrição | "TE DE REDUCAO DE FERRO GALVANIZADO, COM ROSCA BSP, DE 1 1/2 pol X 1" | sinapi.origem.do.preço | "Coeficiente Representativo" | sinapi.unidade | "UN"
14613 | MAT.Sinapi.6304 | Sinapi.Material | null | null | null | null | null | null | pertencente.a | "Tubulação" | sinapi.agrupador | "Custos de Insumos Materiais" | sinapi.código | "6304" | descrição | "TE DE REDUCAO DE FERRO GALVANIZADO, COM ROSCA BSP, DE 1 1/2 pol X 3/4 pol" | sinapi.origem.do.preço | "Coeficiente Representativo" | sinapi.unidade | "UN"
14614 | MAT.Sinapi.21116 | Sinapi.Material | null | null | null | null | null | null | pertencente.a | "Tubulação" | sinapi.agrupador | "Custos de Insumos Materiais" | sinapi.código | "21116" | descrição | "TE DE REDUCAO DE FERRO GALVANIZADO, COM ROSCA BSP, DE 1 1/4 X 3/4 pol" | sinapi.origem.do.preço | "Coeficiente Representativo" | sinapi.unidade | "UN"
14615 | MAT.Sinapi.6320 | Sinapi.Material | null | null | null | null | null | null | pertencente.a | "Tubulação" | sinapi.agrupador | "Custos de Insumos Materiais" | sinapi.código | "6320" | descrição | "TE DE REDUCAO DE FERRO GALVANIZADO, COM ROSCA BSP, DE 1 X 1/2 pol" | sinapi.origem.do.preço | "Coeficiente Representativo" | sinapi.unidade | "UN"
14616 | MAT.Sinapi.6303 | Sinapi.Material | null | null | null | null | null | null | pertencente.a | "Tubulação" | sinapi.agrupador | "Custos de Insumos Materiais" | sinapi.código | "6303" | descrição | "TE DE REDUCAO DE FERRO GALVANIZADO, COM ROSCA BSP, DE 1 X 3/4 pol" | sinapi.origem.do.preço | "Coeficiente Representativo" | sinapi.unidade | "UN"
14617 | MAT.Sinapi.6308 | Sinapi.Material | null | null | null | null | null | null | pertencente.a | "Tubulação" | sinapi.agrupador | "Custos de Insumos Materiais" | sinapi.código | "6308" | descrição | "TE DE REDUCAO DE FERRO GALVANIZADO, COM ROSCA BSP, DE 2 1/2 pol X 1 1/2 pol" | sinapi.origem.do.preço | "Coeficiente Representativo" | sinapi.unidade | "UN"
14618 | MAT.Sinapi.6317 | Sinapi.Material | null | null | null | null | null | null | pertencente.a | "Tubulação" | sinapi.agrupador | "Custos de Insumos Materiais" | sinapi.código | "6317" | descrição | "TE DE REDUCAO DE FERRO GALVANIZADO, COM ROSCA BSP, DE 2 1/2 pol X 1 1/4" | sinapi.origem.do.preço | "Coeficiente Representativo" | sinapi.unidade | "UN"
14619 | MAT.Sinapi.6307 | Sinapi.Material | null | null | null | null | null | null | pertencente.a | "Tubulação" | sinapi.agrupador | "Custos de Insumos Materiais" | sinapi.código | "6307" | descrição | "TE DE REDUCAO DE FERRO GALVANIZADO, COM ROSCA BSP, DE 2 1/2 pol X 1" | sinapi.origem.do.preço | "Coeficiente Representativo" | sinapi.unidade | "UN"
14620 | MAT.Sinapi.6309 | Sinapi.Material | null | null | null | null | null | null | pertencente.a | "Tubulação" | sinapi.agrupador | "Custos de Insumos Materiais" | sinapi.código | "6309" | descrição | "TE DE REDUCAO DE FERRO GALVANIZADO, COM ROSCA BSP, DE 2 1/2 pol X 2" | sinapi.origem.do.preço | "Coeficiente Representativo" | sinapi.unidade | "UN"
14621 | MAT.Sinapi.6318 | Sinapi.Material | null | null | null | null | null | null | pertencente.a | "Tubulação" | sinapi.agrupador | "Custos de Insumos Materiais" | sinapi.código | "6318" | descrição | "TE DE REDUCAO DE FERRO GALVANIZADO, COM ROSCA BSP, DE 2 X 1 1/2 pol" | sinapi.origem.do.preço | "Coeficiente Representativo" | sinapi.unidade | "UN"
14622 | MAT.Sinapi.6306 | Sinapi.Material | null | null | null | null | null | null | pertencente.a | "Tubulação" | sinapi.agrupador | "Custos de Insumos Materiais" | sinapi.código | "6306" | descrição | "TE DE REDUCAO DE FERRO GALVANIZADO, COM ROSCA BSP, DE 2 X 1 1/4" | sinapi.origem.do.preço | "Coeficiente Representativo" | sinapi.unidade | "UN"
14623 | MAT.Sinapi.6305 | Sinapi.Material | null | null | null | null | null | null | pertencente.a | "Tubulação" | sinapi.agrupador | "Custos de Insumos Materiais" | sinapi.código | "6305" | descrição | "TE DE REDUCAO DE FERRO GALVANIZADO, COM ROSCA BSP, DE 2 X 1" | sinapi.origem.do.preço | "Coeficiente Representativo" | sinapi.unidade | "UN"
14624 | MAT.Sinapi.6312 | Sinapi.Material | null | null | null | null | null | null | pertencente.a | "Tubulação" | sinapi.agrupador | "Custos de Insumos Materiais" | sinapi.código | "6312" | descrição | "TE DE REDUCAO DE FERRO GALVANIZADO, COM ROSCA BSP, DE 3 X 1 1/2 pol" | sinapi.origem.do.preço | "Coeficiente Representativo" | sinapi.unidade | "UN"
14625 | MAT.Sinapi.6311 | Sinapi.Material | null | null | null | null | null | null | pertencente.a | "Tubulação" | sinapi.agrupador | "Custos de Insumos Materiais" | sinapi.código | "6311" | descrição | "TE DE REDUCAO DE FERRO GALVANIZADO, COM ROSCA BSP, DE 3 X 1 1/4" | sinapi.origem.do.preço | "Coeficiente Representativo" | sinapi.unidade | "UN"
14626 | MAT.Sinapi.6310 | Sinapi.Material | null | null | null | null | null | null | pertencente.a | "Tubulação" | sinapi.agrupador | "Custos de Insumos Materiais" | sinapi.código | "6310" | descrição | "TE DE REDUCAO DE FERRO GALVANIZADO, COM ROSCA BSP, DE 3 X 1" | sinapi.origem.do.preço | "Coeficiente Representativo" | sinapi.unidade | "UN"
14627 | MAT.Sinapi.6314 | Sinapi.Material | null | null | null | null | null | null | pertencente.a | "Tubulação" | sinapi.agrupador | "Custos de Insumos Materiais" | sinapi.código | "6314" | descrição | "TE DE REDUCAO DE FERRO GALVANIZADO, COM ROSCA BSP, DE 3 X 2 1/2 pol" | sinapi.origem.do.preço | "Coeficiente Representativo" | sinapi.unidade | "UN"
14628 | MAT.Sinapi.6313 | Sinapi.Material | null | null | null | null | null | null | pertencente.a | "Tubulação" | sinapi.agrupador | "Custos de Insumos Materiais" | sinapi.código | "6313" | descrição | "TE DE REDUCAO DE FERRO GALVANIZADO, COM ROSCA BSP, DE 3 X 2" | sinapi.origem.do.preço | "Coeficiente Representativo" | sinapi.unidade | "UN"
14629 | MAT.Sinapi.6302 | Sinapi.Material | null | null | null | null | null | null | pertencente.a | "Tubulação" | sinapi.agrupador | "Custos de Insumos Materiais" | sinapi.código | "6302" | descrição | "TE DE REDUCAO DE FERRO GALVANIZADO, COM ROSCA BSP, DE 3/4 pol X 1/2 pol" | sinapi.origem.do.preço | "Coeficiente Representativo" | sinapi.unidade | "UN"
14630 | MAT.Sinapi.6315 | Sinapi.Material | null | null | null | null | null | null | pertencente.a | "Tubulação" | sinapi.agrupador | "Custos de Insumos Materiais" | sinapi.código | "6315" | descrição | "TE DE REDUCAO DE FERRO GALVANIZADO, COM ROSCA BSP, DE 4 X 2" | sinapi.origem.do.preço | "Coeficiente Representativo" | sinapi.unidade | "UN"
14631 | MAT.Sinapi.6316 | Sinapi.Material | null | null | null | null | null | null | pertencente.a | "Tubulação" | sinapi.agrupador | "Custos de Insumos Materiais" | sinapi.código | "6316" | descrição | "TE DE REDUCAO DE FERRO GALVANIZADO, COM ROSCA BSP, DE 4 X 3" | sinapi.origem.do.preço | "Coeficiente Representativo" | sinapi.unidade | "UN"
14632 | MAT.Sinapi.39324 | Sinapi.Material | null | null | null | null | null | null | pertencente.a | "Tubulação" | sinapi.agrupador | "Custos de Insumos Materiais" | sinapi.código | "39324" | descrição | "TE DE REDUCAO, CPVC, 22 X 15 MM, PARA AGUA QUENTE PREDIAL" | sinapi.origem.do.preço | "Coeficiente Representativo" | sinapi.unidade | "UN"
14633 | MAT.Sinapi.39325 | Sinapi.Material | null | null | null | null | null | null | pertencente.a | "Tubulação" | sinapi.agrupador | "Custos de Insumos Materiais" | sinapi.código | "39325" | descrição | "TE DE REDUCAO, CPVC, 28 X 22 MM, PARA AGUA QUENTE PREDIAL" | sinapi.origem.do.preço | "Coeficiente Representativo" | sinapi.unidade | "UN"
14634 | MAT.Sinapi.39326 | Sinapi.Material | null | null | null | null | null | null | pertencente.a | "Tubulação" | sinapi.agrupador | "Custos de Insumos Materiais" | sinapi.código | "39326" | descrição | "TE DE REDUCAO, CPVC, 35 X 28 MM, PARA AGUA QUENTE PREDIAL" | sinapi.origem.do.preço | "Coeficiente Representativo" | sinapi.unidade | "UN"
14635 | MAT.Sinapi.39327 | Sinapi.Material | null | null | null | null | null | null | pertencente.a | "Tubulação" | sinapi.agrupador | "Custos de Insumos Materiais" | sinapi.código | "39327" | descrição | "TE DE REDUCAO, CPVC, 42 X 35 MM, PARA AGUA QUENTE PREDIAL" | sinapi.origem.do.preço | "Coeficiente Representativo" | sinapi.unidade | "UN"
14636 | MAT.Sinapi.11378 | Sinapi.Material | null | null | null | null | null | null | pertencente.a | "Tubulação" | sinapi.agrupador | "Custos de Insumos Materiais" | sinapi.código | "11378" | descrição | "TE DE REDUCAO, PVC PBA, BBB, JE, DN 100 X 50 / DE 110 X 60 MM, PARA REDE DE AGUA" | sinapi.origem.do.preço | "Coeficiente Representativo" | sinapi.unidade | "UN"
14637 | MAT.Sinapi.11379 | Sinapi.Material | null | null | null | null | null | null | pertencente.a | "Tubulação" | sinapi.agrupador | "Custos de Insumos Materiais" | sinapi.código | "11379" | descrição | "TE DE REDUCAO, PVC PBA, BBB, JE, DN 100 X 75 / DE 110 X 85 MM, PARA REDE DE AGUA" | sinapi.origem.do.preço | "Coeficiente Representativo" | sinapi.unidade | "UN"
14638 | MAT.Sinapi.11493 | Sinapi.Material | null | null | null | null | null | null | pertencente.a | "Tubulação" | sinapi.agrupador | "Custos de Insumos Materiais" | sinapi.código | "11493" | descrição | "TE DE REDUCAO, PVC PBA, BBB, JE, DN 75 X 50 / DE 85 X 60 MM, PARA REDE DE AGUA" | sinapi.origem.do.preço | "Coeficiente Representativo" | sinapi.unidade | "UN"
14639 | MAT.Sinapi.7106 | Sinapi.Material | null | null | null | null | null | null | pertencente.a | "Tubulação" | sinapi.agrupador | "Custos de Insumos Materiais" | sinapi.código | "7106" | descrição | "TE DE REDUCAO, PVC, SOLDAVEL, 90 GRAUS, 110 MM X 60 MM, PARA AGUA FRIA PREDIAL" | sinapi.origem.do.preço | "Coeficiente Representativo" | sinapi.unidade | "UN"
14640 | MAT.Sinapi.7104 | Sinapi.Material | null | null | null | null | null | null | pertencente.a | "Tubulação" | sinapi.agrupador | "Custos de Insumos Materiais" | sinapi.código | "7104" | descrição | "TE DE REDUCAO, PVC, SOLDAVEL, 90 GRAUS, 25 MM X 20 MM, PARA AGUA FRIA PREDIAL" | sinapi.origem.do.preço | "Coeficiente Representativo" | sinapi.unidade | "UN"
14641 | MAT.Sinapi.7136 | Sinapi.Material | null | null | null | null | null | null | pertencente.a | "Tubulação" | sinapi.agrupador | "Custos de Insumos Materiais" | sinapi.código | "7136" | descrição | "TE DE REDUCAO, PVC, SOLDAVEL, 90 GRAUS, 32 MM X 25 MM, PARA AGUA FRIA PREDIAL" | sinapi.origem.do.preço | "Coeficiente Representativo" | sinapi.unidade | "UN"
14642 | MAT.Sinapi.7128 | Sinapi.Material | null | null | null | null | null | null | pertencente.a | "Tubulação" | sinapi.agrupador | "Custos de Insumos Materiais" | sinapi.código | "7128" | descrição | "TE DE REDUCAO, PVC, SOLDAVEL, 90 GRAUS, 40 MM X 32 MM, PARA AGUA FRIA PREDIAL" | sinapi.origem.do.preço | "Coeficiente Representativo" | sinapi.unidade | "UN"
14643 | MAT.Sinapi.7108 | Sinapi.Material | null | null | null | null | null | null | pertencente.a | "Tubulação" | sinapi.agrupador | "Custos de Insumos Materiais" | sinapi.código | "7108" | descrição | "TE DE REDUCAO, PVC, SOLDAVEL, 90 GRAUS, 50 MM X 20 MM, PARA AGUA FRIA PREDIAL" | sinapi.origem.do.preço | "Coeficiente Representativo" | sinapi.unidade | "UN"
14644 | MAT.Sinapi.7129 | Sinapi.Material | null | null | null | null | null | null | pertencente.a | "Tubulação" | sinapi.agrupador | "Custos de Insumos Materiais" | sinapi.código | "7129" | descrição | "TE DE REDUCAO, PVC, SOLDAVEL, 90 GRAUS, 50 MM X 25 MM, PARA AGUA FRIA PREDIAL" | sinapi.origem.do.preço | "Coeficiente Representativo" | sinapi.unidade | "UN"
14645 | MAT.Sinapi.7130 | Sinapi.Material | null | null | null | null | null | null | pertencente.a | "Tubulação" | sinapi.agrupador | "Custos de Insumos Materiais" | sinapi.código | "7130" | descrição | "TE DE REDUCAO, PVC, SOLDAVEL, 90 GRAUS, 50 MM X 32 MM, PARA AGUA FRIA PREDIAL" | sinapi.origem.do.preço | "Coeficiente Representativo" | sinapi.unidade | "UN"
14646 | MAT.Sinapi.7131 | Sinapi.Material | null | null | null | null | null | null | pertencente.a | "Tubulação" | sinapi.agrupador | "Custos de Insumos Materiais" | sinapi.código | "7131" | descrição | "TE DE REDUCAO, PVC, SOLDAVEL, 90 GRAUS, 50 MM X 40 MM, PARA AGUA FRIA PREDIAL" | sinapi.origem.do.preço | "Coeficiente Representativo" | sinapi.unidade | "UN"
14647 | MAT.Sinapi.7132 | Sinapi.Material | null | null | null | null | null | null | pertencente.a | "Tubulação" | sinapi.agrupador | "Custos de Insumos Materiais" | sinapi.código | "7132" | descrição | "TE DE REDUCAO, PVC, SOLDAVEL, 90 GRAUS, 75 MM X 50 MM, PARA AGUA FRIA PREDIAL" | sinapi.origem.do.preço | "Coeficiente Representativo" | sinapi.unidade | "UN"
14648 | MAT.Sinapi.7133 | Sinapi.Material | null | null | null | null | null | null | pertencente.a | "Tubulação" | sinapi.agrupador | "Custos de Insumos Materiais" | sinapi.código | "7133" | descrição | "TE DE REDUCAO, PVC, SOLDAVEL, 90 GRAUS, 85 MM X 60 MM, PARA AGUA FRIA PREDIAL" | sinapi.origem.do.preço | "Coeficiente Representativo" | sinapi.unidade | "UN"
14649 | MAT.Sinapi.37422 | Sinapi.Material | null | null | null | null | null | null | pertencente.a | "Tubulação" | sinapi.agrupador | "Custos de Insumos Materiais" | sinapi.código | "37422" | descrição | "TE DE SERVICO INTEGRADO, EM POLIPROPILENO (PP), PARA TUBOS EM PEAD, 63 X 20 MM - LIGACAO PREDIAL DE AGUA" | sinapi.origem.do.preço | "Coeficiente Representativo" | sinapi.unidade | "UN"
14650 | MAT.Sinapi.37420 | Sinapi.Material | null | null | null | null | null | null | pertencente.a | "Tubulação" | sinapi.agrupador | "Custos de Insumos Materiais" | sinapi.código | "37420" | descrição | "TE DE SERVICO INTEGRADO, EM POLIPROPILENO (PP), PARA TUBOS EM PEAD/PVC, 60 X 20 MM - LIGACAO PREDIAL DE AGUA" | sinapi.origem.do.preço | "Coeficiente Representativo" | sinapi.unidade | "UN"
14651 | MAT.Sinapi.37421 | Sinapi.Material | null | null | null | null | null | null | pertencente.a | "Tubulação" | sinapi.agrupador | "Custos de Insumos Materiais" | sinapi.código | "37421" | descrição | "TE DE SERVICO INTEGRADO, EM POLIPROPILENO (PP), PARA TUBOS EM PEAD/PVC, 60 X 32 MM - LIGACAO PREDIAL DE AGUA" | sinapi.origem.do.preço | "Coeficiente Representativo" | sinapi.unidade | "UN"
14652 | MAT.Sinapi.37443 | Sinapi.Material | null | null | null | null | null | null | pertencente.a | "Tubulação" | sinapi.agrupador | "Custos de Insumos Materiais" | sinapi.código | "37443" | descrição | "TE DE SERVICO, PEAD PE 100, DE 125 X 20 MM, PARA ELETROFUSAO" | sinapi.origem.do.preço | "Coeficiente Representativo" | sinapi.unidade | "UN"
14653 | MAT.Sinapi.37444 | Sinapi.Material | null | null | null | null | null | null | pertencente.a | "Tubulação" | sinapi.agrupador | "Custos de Insumos Materiais" | sinapi.código | "37444" | descrição | "TE DE SERVICO, PEAD PE 100, DE 125 X 32 MM, PARA ELETROFUSAO" | sinapi.origem.do.preço | "Coeficiente Representativo" | sinapi.unidade | "UN"
14654 | MAT.Sinapi.37445 | Sinapi.Material | null | null | null | null | null | null | pertencente.a | "Tubulação" | sinapi.agrupador | "Custos de Insumos Materiais" | sinapi.código | "37445" | descrição | "TE DE SERVICO, PEAD PE 100, DE 125 X 63 MM, PARA ELETROFUSAO" | sinapi.origem.do.preço | "Coeficiente Representativo" | sinapi.unidade | "UN"
14655 | MAT.Sinapi.37446 | Sinapi.Material | null | null | null | null | null | null | pertencente.a | "Tubulação" | sinapi.agrupador | "Custos de Insumos Materiais" | sinapi.código | "37446" | descrição | "TE DE SERVICO, PEAD PE 100, DE 200 X 20 MM, PARA ELETROFUSAO" | sinapi.origem.do.preço | "Coeficiente Representativo" | sinapi.unidade | "UN"
14656 | MAT.Sinapi.37447 | Sinapi.Material | null | null | null | null | null | null | pertencente.a | "Tubulação" | sinapi.agrupador | "Custos de Insumos Materiais" | sinapi.código | "37447" | descrição | "TE DE SERVICO, PEAD PE 100, DE 200 X 32 MM, PARA ELETROFUSAO" | sinapi.origem.do.preço | "Coeficiente Representativo" | sinapi.unidade | "UN"
14657 | MAT.Sinapi.37448 | Sinapi.Material | null | null | null | null | null | null | pertencente.a | "Tubulação" | sinapi.agrupador | "Custos de Insumos Materiais" | sinapi.código | "37448" | descrição | "TE DE SERVICO, PEAD PE 100, DE 200 X 63 MM, PARA ELETROFUSAO" | sinapi.origem.do.preço | "Coeficiente Representativo" | sinapi.unidade | "UN"
14658 | MAT.Sinapi.37440 | Sinapi.Material | null | null | null | null | null | null | pertencente.a | "Tubulação" | sinapi.agrupador | "Custos de Insumos Materiais" | sinapi.código | "37440" | descrição | "TE DE SERVICO, PEAD PE 100, DE 63 X 20 MM, PARA ELETROFUSAO" | sinapi.origem.do.preço | "Coeficiente Representativo" | sinapi.unidade | "UN"
14659 | MAT.Sinapi.37441 | Sinapi.Material | null | null | null | null | null | null | pertencente.a | "Tubulação" | sinapi.agrupador | "Custos de Insumos Materiais" | sinapi.código | "37441" | descrição | "TE DE SERVICO, PEAD PE 100, DE 63 X 32 MM, PARA ELETROFUSAO" | sinapi.origem.do.preço | "Coeficiente Representativo" | sinapi.unidade | "UN"
14660 | MAT.Sinapi.37442 | Sinapi.Material | null | null | null | null | null | null | pertencente.a | "Tubulação" | sinapi.agrupador | "Custos de Insumos Materiais" | sinapi.código | "37442" | descrição | "TE DE SERVICO, PEAD PE 100, DE 63 X 63 MM, PARA ELETROFUSAO" | sinapi.origem.do.preço | "Coeficiente Representativo" | sinapi.unidade | "UN"
14661 | MAT.Sinapi.38017 | Sinapi.Material | null | null | null | null | null | null | pertencente.a | "Tubulação" | sinapi.agrupador | "Custos de Insumos Materiais" | sinapi.código | "38017" | descrição | "TE DE TRANSICAO, CPVC, SOLDAVEL, 15 MM X 1/2 pol, PARA AGUA QUENTE" | sinapi.origem.do.preço | "Coeficiente Representativo" | sinapi.unidade | "UN"
14662 | MAT.Sinapi.38018 | Sinapi.Material | null | null | null | null | null | null | pertencente.a | "Tubulação" | sinapi.agrupador | "Custos de Insumos Materiais" | sinapi.código | "38018" | descrição | "TE DE TRANSICAO, CPVC, SOLDAVEL, 22 MM X 1/2 pol, PARA AGUA QUENTE" | sinapi.origem.do.preço | "Coeficiente Representativo" | sinapi.unidade | "UN"
14663 | MAT.Sinapi.39895 | Sinapi.Material | null | null | null | null | null | null | pertencente.a | "Tubulação" | sinapi.agrupador | "Custos de Insumos Materiais" | sinapi.código | "39895" | descrição | "TE DUPLA CURVA BRONZE/LATAO SEM ANEL DE SOLDA, ROSCA F X BOLSA X ROSCA F, 1/2 pol X 15 X 1/2 pol" | sinapi.origem.do.preço | "Coeficiente Representativo" | sinapi.unidade | "UN"
14664 | MAT.Sinapi.39896 | Sinapi.Material | null | null | null | null | null | null | pertencente.a | "Tubulação" | sinapi.agrupador | "Custos de Insumos Materiais" | sinapi.código | "39896" | descrição | "TE DUPLA CURVA BRONZE/LATAO SEM ANEL DE SOLDA, ROSCA F X BOLSA X ROSCA F, 3/4 pol X 22 X 3/4 pol" | sinapi.origem.do.preço | "Coeficiente Representativo" | sinapi.unidade | "UN"
14665 | MAT.Sinapi.44038 | Sinapi.Material | null | null | null | null | null | null | pertencente.a | "Tubulação" | sinapi.agrupador | "Custos de Insumos Materiais" | sinapi.código | "44038" | descrição | "TE HORIZONTAL 90 GRAUS, PARA ELETROCALHA, EM CHAPA DE ACO GALVANIZADO, ESPESSURA #14 pol, 700 X 50 MM (L X A), SEM VIROLA, SEM TAMPA" | sinapi.origem.do.preço | "Coeficiente Representativo" | sinapi.unidade | "UN"
14666 | MAT.Sinapi.44040 | Sinapi.Material | null | null | null | null | null | null | pertencente.a | "Tubulação" | sinapi.agrupador | "Custos de Insumos Materiais" | sinapi.código | "44040" | descrição | "TE HORIZONTAL 90 GRAUS, PARA ELETROCALHA, EM CHAPA DE ACO GALVANIZADO, ESPESSURA #14 pol, 800 X 50 MM (L X A), SEM VIROLA, SEM TAMPA" | sinapi.origem.do.preço | "Coeficiente Representativo" | sinapi.unidade | "UN"
14667 | MAT.Sinapi.44035 | Sinapi.Material | null | null | null | null | null | null | pertencente.a | "Tubulação" | sinapi.agrupador | "Custos de Insumos Materiais" | sinapi.código | "44035" | descrição | "TE HORIZONTAL 90 GRAUS, PARA ELETROCALHA, EM CHAPA DE ACO GALVANIZADO, ESPESSURA #16, 500 X 50 MM (L X A), SEM VIROLA, SEM TAMPA" | sinapi.origem.do.preço | "Coeficiente Representativo" | sinapi.unidade | "UN"
14668 | MAT.Sinapi.44037 | Sinapi.Material | null | null | null | null | null | null | pertencente.a | "Tubulação" | sinapi.agrupador | "Custos de Insumos Materiais" | sinapi.código | "44037" | descrição | "TE HORIZONTAL 90 GRAUS, PARA ELETROCALHA, EM CHAPA DE ACO GALVANIZADO, ESPESSURA #16, 600 X 50 MM (L X A), SEM VIROLA, SEM TAMPA" | sinapi.origem.do.preço | "Coeficiente Representativo" | sinapi.unidade | "UN"
14669 | MAT.Sinapi.44033 | Sinapi.Material | null | null | null | null | null | null | pertencente.a | "Tubulação" | sinapi.agrupador | "Custos de Insumos Materiais" | sinapi.código | "44033" | descrição | "TE HORIZONTAL 90 GRAUS, PARA ELETROCALHA, EM CHAPA DE ACO GALVANIZADO, ESPESSURA #18, 300 X 50 MM (L X A), SEM VIROLA, SEM TAMPA" | sinapi.origem.do.preço | "Coeficiente Representativo" | sinapi.unidade | "UN"
14670 | MAT.Sinapi.44034 | Sinapi.Material | null | null | null | null | null | null | pertencente.a | "Tubulação" | sinapi.agrupador | "Custos de Insumos Materiais" | sinapi.código | "44034" | descrição | "TE HORIZONTAL 90 GRAUS, PARA ELETROCALHA, EM CHAPA DE ACO GALVANIZADO, ESPESSURA #18, 400 X 50 MM (L X A), SEM VIROLA, SEM TAMPA" | sinapi.origem.do.preço | "Coeficiente Representativo" | sinapi.unidade | "UN"
14671 | MAT.Sinapi.44028 | Sinapi.Material | null | null | null | null | null | null | pertencente.a | "Tubulação" | sinapi.agrupador | "Custos de Insumos Materiais" | sinapi.código | "44028" | descrição | "TE HORIZONTAL 90 GRAUS, PARA ELETROCALHA, EM CHAPA DE ACO GALVANIZADO, ESPESSURA #22, 100 X 50 MM (L X A), SEM VIROLA, SEM TAMPA" | sinapi.origem.do.preço | "Coeficiente Representativo" | sinapi.unidade | "UN"
14672 | MAT.Sinapi.44029 | Sinapi.Material | null | null | null | null | null | null | pertencente.a | "Tubulação" | sinapi.agrupador | "Custos de Insumos Materiais" | sinapi.código | "44029" | descrição | "TE HORIZONTAL 90 GRAUS, PARA ELETROCALHA, EM CHAPA DE ACO GALVANIZADO, ESPESSURA #22, 125 X 50 MM (L X A), SEM VIROLA, SEM TAMPA" | sinapi.origem.do.preço | "Coeficiente Representativo" | sinapi.unidade | "UN"
14673 | MAT.Sinapi.44030 | Sinapi.Material | null | null | null | null | null | null | pertencente.a | "Tubulação" | sinapi.agrupador | "Custos de Insumos Materiais" | sinapi.código | "44030" | descrição | "TE HORIZONTAL 90 GRAUS, PARA ELETROCALHA, EM CHAPA DE ACO GALVANIZADO, ESPESSURA #22, 150 X 50 MM (L X A), SEM VIROLA, SEM TAMPA" | sinapi.origem.do.preço | "Coeficiente Representativo" | sinapi.unidade | "UN"
14674 | MAT.Sinapi.44031 | Sinapi.Material | null | null | null | null | null | null | pertencente.a | "Tubulação" | sinapi.agrupador | "Custos de Insumos Materiais" | sinapi.código | "44031" | descrição | "TE HORIZONTAL 90 GRAUS, PARA ELETROCALHA, EM CHAPA DE ACO GALVANIZADO, ESPESSURA #22, 200 X 50 MM (L X A), SEM VIROLA, SEM TAMPA" | sinapi.origem.do.preço | "Coeficiente Representativo" | sinapi.unidade | "UN"
14675 | MAT.Sinapi.44032 | Sinapi.Material | null | null | null | null | null | null | pertencente.a | "Tubulação" | sinapi.agrupador | "Custos de Insumos Materiais" | sinapi.código | "44032" | descrição | "TE HORIZONTAL 90 GRAUS, PARA ELETROCALHA, EM CHAPA DE ACO GALVANIZADO, ESPESSURA #22, 250 X 50 MM (L X A), SEM VIROLA, SEM TAMPA" | sinapi.origem.do.preço | "Coeficiente Representativo" | sinapi.unidade | "UN"
14676 | MAT.Sinapi.44036 | Sinapi.Material | null | null | null | null | null | null | pertencente.a | "Tubulação" | sinapi.agrupador | "Custos de Insumos Materiais" | sinapi.código | "44036" | descrição | "TE HORIZONTAL 90 GRAUS, PARA ELETROCALHA, EM CHAPA DE ACO GALVANIZADO, ESPESSURA #22, 50 X 50 MM (L X A), SEM VIROLA, SEM TAMPA" | sinapi.origem.do.preço | "Coeficiente Representativo" | sinapi.unidade | "UN"
14677 | MAT.Sinapi.44039 | Sinapi.Material | null | null | null | null | null | null | pertencente.a | "Tubulação" | sinapi.agrupador | "Custos de Insumos Materiais" | sinapi.código | "44039" | descrição | "TE HORIZONTAL 90 GRAUS, PARA ELETROCALHA, EM CHAPA DE ACO GALVANIZADO, ESPESSURA #22, 75 X 50 MM (L X A), SEM VIROLA, SEM TAMPA" | sinapi.origem.do.preço | "Coeficiente Representativo" | sinapi.unidade | "UN"
14678 | MAT.Sinapi.38873 | Sinapi.Material | null | null | null | null | null | null | pertencente.a | "Tubulação" | sinapi.agrupador | "Custos de Insumos Materiais" | sinapi.código | "38873" | descrição | "TE METALICO, PARA CONEXAO COM ANEL DESLIZANTE, DN 16 MM, EM TUBO PEX PARA INST. AGUA QUENTE/FRIA" | sinapi.origem.do.preço | "Coeficiente Representativo" | sinapi.unidade | "UN"
14679 | MAT.Sinapi.38874 | Sinapi.Material | null | null | null | null | null | null | pertencente.a | "Tubulação" | sinapi.agrupador | "Custos de Insumos Materiais" | sinapi.código | "38874" | descrição | "TE METALICO, PARA CONEXAO COM ANEL DESLIZANTE, DN 20 MM, EM TUBO PEX PARA INST. AGUA QUENTE/FRIA" | sinapi.origem.do.preço | "Coeficiente Representativo" | sinapi.unidade | "UN"
14680 | MAT.Sinapi.38875 | Sinapi.Material | null | null | null | null | null | null | pertencente.a | "Tubulação" | sinapi.agrupador | "Custos de Insumos Materiais" | sinapi.código | "38875" | descrição | "TE METALICO, PARA CONEXAO COM ANEL DESLIZANTE, DN 25 MM, EM TUBO PEX PARA INST. AGUA QUENTE/FRIA" | sinapi.origem.do.preço | "Coeficiente Representativo" | sinapi.unidade | "UN"
14681 | MAT.Sinapi.38876 | Sinapi.Material | null | null | null | null | null | null | pertencente.a | "Tubulação" | sinapi.agrupador | "Custos de Insumos Materiais" | sinapi.código | "38876" | descrição | "TE METALICO, PARA CONEXAO COM ANEL DESLIZANTE, DN 32 MM, EM TUBO PEX PARA INST. AGUA QUENTE/FRIA" | sinapi.origem.do.preço | "Coeficiente Representativo" | sinapi.unidade | "UN"
14682 | MAT.Sinapi.39000 | Sinapi.Material | null | null | null | null | null | null | pertencente.a | "Tubulação" | sinapi.agrupador | "Custos de Insumos Materiais" | sinapi.código | "39000" | descrição | "TE MISTURADOR COM INSERTO METALICO, FEMEA, PPR, DN 25 MM X 3/4 pol, PARA AGUA QUENTE E FRIA PREDIAL" | sinapi.origem.do.preço | "Coeficiente Representativo" | sinapi.unidade | "UN"
14683 | MAT.Sinapi.38674 | Sinapi.Material | null | null | null | null | null | null | pertencente.a | "Tubulação" | sinapi.agrupador | "Custos de Insumos Materiais" | sinapi.código | "38674" | descrição | "TE MISTURADOR DE TRANSICAO, CPVC, COM ROSCA, 22 MM X 3/4 pol, PARA AGUA QUENTE" | sinapi.origem.do.preço | "Coeficiente Representativo" | sinapi.unidade | "UN"
14684 | MAT.Sinapi.38019 | Sinapi.Material | null | null | null | null | null | null | pertencente.a | "Tubulação" | sinapi.agrupador | "Custos de Insumos Materiais" | sinapi.código | "38019" | descrição | "TE MISTURADOR, CPVC, SOLDAVEL, 15 MM, PARA AGUA QUENTE" | sinapi.origem.do.preço | "Coeficiente Representativo" | sinapi.unidade | "UN"
14685 | MAT.Sinapi.38020 | Sinapi.Material | null | null | null | null | null | null | pertencente.a | "Tubulação" | sinapi.agrupador | "Custos de Insumos Materiais" | sinapi.código | "38020" | descrição | "TE MISTURADOR, CPVC, SOLDAVEL, 22 MM, PARA AGUA QUENTE" | sinapi.origem.do.preço | "Coeficiente Representativo" | sinapi.unidade | "UN"
14686 | MAT.Sinapi.38454 | Sinapi.Material | null | null | null | null | null | null | pertencente.a | "Tubulação" | sinapi.agrupador | "Custos de Insumos Materiais" | sinapi.código | "38454" | descrição | "TE MISTURADOR, PPR, F/M/M, DN 20 X 20 MM, PARA AGUA QUENTE PREDIAL" | sinapi.origem.do.preço | "Coeficiente Representativo" | sinapi.unidade | "UN"
14687 | MAT.Sinapi.38455 | Sinapi.Material | null | null | null | null | null | null | pertencente.a | "Tubulação" | sinapi.agrupador | "Custos de Insumos Materiais" | sinapi.código | "38455" | descrição | "TE MISTURADOR, PPR, F/M/M, DN 25 X 25 MM, PARA AGUA QUENTE PREDIAL" | sinapi.origem.do.preço | "Coeficiente Representativo" | sinapi.unidade | "UN"
14688 | MAT.Sinapi.38462 | Sinapi.Material | null | null | null | null | null | null | pertencente.a | "Tubulação" | sinapi.agrupador | "Custos de Insumos Materiais" | sinapi.código | "38462" | descrição | "TE NORMAL, PPR, F/F/F, SOLDAVEL, 90 GRAUS, DN 110 X 110 X 110 MM, PARA AGUA QUENTE PREDIAL" | sinapi.origem.do.preço | "Coeficiente Representativo" | sinapi.unidade | "UN"
14689 | MAT.Sinapi.36362 | Sinapi.Material | null | null | null | null | null | null | pertencente.a | "Tubulação" | sinapi.agrupador | "Custos de Insumos Materiais" | sinapi.código | "36362" | descrição | "TE NORMAL, PPR, F/F/F, SOLDAVEL, 90 GRAUS, DN 20 X 20 X 20 MM, PARA AGUA QUENTE PREDIAL" | sinapi.origem.do.preço | "Coeficiente Representativo" | sinapi.unidade | "UN"
14690 | MAT.Sinapi.36298 | Sinapi.Material | null | null | null | null | null | null | pertencente.a | "Tubulação" | sinapi.agrupador | "Custos de Insumos Materiais" | sinapi.código | "36298" | descrição | "TE NORMAL, PPR, F/F/F, SOLDAVEL, 90 GRAUS, DN 25 X 25 X 25 MM, PARA AGUA QUENTE PREDIAL" | sinapi.origem.do.preço | "Coeficiente Representativo" | sinapi.unidade | "UN"
14691 | MAT.Sinapi.38456 | Sinapi.Material | null | null | null | null | null | null | pertencente.a | "Tubulação" | sinapi.agrupador | "Custos de Insumos Materiais" | sinapi.código | "38456" | descrição | "TE NORMAL, PPR, F/F/F, SOLDAVEL, 90 GRAUS, DN 32 X 32 X 32 MM, PARA AGUA QUENTE PREDIAL" | sinapi.origem.do.preço | "Coeficiente Representativo" | sinapi.unidade | "UN"
14692 | MAT.Sinapi.38457 | Sinapi.Material | null | null | null | null | null | null | pertencente.a | "Tubulação" | sinapi.agrupador | "Custos de Insumos Materiais" | sinapi.código | "38457" | descrição | "TE NORMAL, PPR, F/F/F, SOLDAVEL, 90 GRAUS, DN 40 X 40 X 40 MM, PARA AGUA QUENTE PREDIAL" | sinapi.origem.do.preço | "Coeficiente Representativo" | sinapi.unidade | "UN"
14693 | MAT.Sinapi.38458 | Sinapi.Material | null | null | null | null | null | null | pertencente.a | "Tubulação" | sinapi.agrupador | "Custos de Insumos Materiais" | sinapi.código | "38458" | descrição | "TE NORMAL, PPR, F/F/F, SOLDAVEL, 90 GRAUS, DN 50 X 50 X 50 MM, PARA AGUA QUENTE PREDIAL" | sinapi.origem.do.preço | "Coeficiente Representativo" | sinapi.unidade | "UN"
14694 | MAT.Sinapi.38459 | Sinapi.Material | null | null | null | null | null | null | pertencente.a | "Tubulação" | sinapi.agrupador | "Custos de Insumos Materiais" | sinapi.código | "38459" | descrição | "TE NORMAL, PPR, F/F/F, SOLDAVEL, 90 GRAUS, DN 63 X 63 X 63 MM, PARA AGUA QUENTE PREDIAL" | sinapi.origem.do.preço | "Coeficiente Representativo" | sinapi.unidade | "UN"
14695 | MAT.Sinapi.38460 | Sinapi.Material | null | null | null | null | null | null | pertencente.a | "Tubulação" | sinapi.agrupador | "Custos de Insumos Materiais" | sinapi.código | "38460" | descrição | "TE NORMAL, PPR, F/F/F, SOLDAVEL, 90 GRAUS, DN 75 X 75 X 75 MM, PARA AGUA QUENTE PREDIAL" | sinapi.origem.do.preço | "Coeficiente Representativo" | sinapi.unidade | "UN"
14696 | MAT.Sinapi.38461 | Sinapi.Material | null | null | null | null | null | null | pertencente.a | "Tubulação" | sinapi.agrupador | "Custos de Insumos Materiais" | sinapi.código | "38461" | descrição | "TE NORMAL, PPR, F/F/F, SOLDAVEL, 90 GRAUS, DN 90 X 90 X 90 MM, PARA AGUA QUENTE PREDIAL" | sinapi.origem.do.preço | "Coeficiente Representativo" | sinapi.unidade | "UN"
14697 | MAT.Sinapi.7094 | Sinapi.Material | null | null | null | null | null | null | pertencente.a | "Tubulação" | sinapi.agrupador | "Custos de Insumos Materiais" | sinapi.código | "7094" | descrição | "TE PVC ROSCAVEL 90 GRAUS, 1, PARA AGUA FRIA PREDIAL" | sinapi.origem.do.preço | "Coeficiente Representativo" | sinapi.unidade | "UN"
14698 | MAT.Sinapi.7116 | Sinapi.Material | null | null | null | null | null | null | pertencente.a | "Tubulação" | sinapi.agrupador | "Custos de Insumos Materiais" | sinapi.código | "7116" | descrição | "TE PVC SOLDAVEL, BBB, 90 GRAUS, DN 40 MM, PARA ESGOTO SECUNDARIO PREDIAL" | sinapi.origem.do.preço | "Coeficiente Representativo" | sinapi.unidade | "UN"
14699 | MAT.Sinapi.7118 | Sinapi.Material | null | null | null | null | null | null | pertencente.a | "Tubulação" | sinapi.agrupador | "Custos de Insumos Materiais" | sinapi.código | "7118" | descrição | "TE PVC, ROSCAVEL, 90 GRAUS, 1 1/2 pol, AGUA FRIA PREDIAL" | sinapi.origem.do.preço | "Coeficiente Representativo" | sinapi.unidade | "UN"
14700 | MAT.Sinapi.7098 | Sinapi.Material | null | null | null | null | null | null | pertencente.a | "Tubulação" | sinapi.agrupador | "Custos de Insumos Materiais" | sinapi.código | "7098" | descrição | "TE PVC, ROSCAVEL, 90 GRAUS, 1/2 pol, AGUA FRIA PREDIAL" | sinapi.origem.do.preço | "Coeficiente Representativo" | sinapi.unidade | "UN"
14701 | MAT.Sinapi.7110 | Sinapi.Material | null | null | null | null | null | null | pertencente.a | "Tubulação" | sinapi.agrupador | "Custos de Insumos Materiais" | sinapi.código | "7110" | descrição | "TE PVC, ROSCAVEL, 90 GRAUS, 2, AGUA FRIA PREDIAL" | sinapi.origem.do.preço | "Coeficiente Representativo" | sinapi.unidade | "UN"
14702 | MAT.Sinapi.7123 | Sinapi.Material | null | null | null | null | null | null | pertencente.a | "Tubulação" | sinapi.agrupador | "Custos de Insumos Materiais" | sinapi.código | "7123" | descrição | "TE PVC, ROSCAVEL, 90 GRAUS, 3/4 pol, AGUA FRIA PREDIAL" | sinapi.origem.do.preço | "Coeficiente Representativo" | sinapi.unidade | "UN"
14703 | MAT.Sinapi.7121 | Sinapi.Material | null | null | null | null | null | null | pertencente.a | "Tubulação" | sinapi.agrupador | "Custos de Insumos Materiais" | sinapi.código | "7121" | descrição | "TE PVC, SOLDAVEL, COM BUCHA DE LATAO NA BOLSA CENTRAL, 90 GRAUS, 20 MM X 1/2 pol, PARA AGUA FRIA PREDIAL" | sinapi.origem.do.preço | "Coeficiente Representativo" | sinapi.unidade | "UN"
14704 | MAT.Sinapi.7137 | Sinapi.Material | null | null | null | null | null | null | pertencente.a | "Tubulação" | sinapi.agrupador | "Custos de Insumos Materiais" | sinapi.código | "7137" | descrição | "TE PVC, SOLDAVEL, COM BUCHA DE LATAO NA BOLSA CENTRAL, 90 GRAUS, 25 MM X 1/2 pol, PARA AGUA FRIA PREDIAL" | sinapi.origem.do.preço | "Coeficiente Representativo" | sinapi.unidade | "UN"
14705 | MAT.Sinapi.7122 | Sinapi.Material | null | null | null | null | null | null | pertencente.a | "Tubulação" | sinapi.agrupador | "Custos de Insumos Materiais" | sinapi.código | "7122" | descrição | "TE PVC, SOLDAVEL, COM BUCHA DE LATAO NA BOLSA CENTRAL, 90 GRAUS, 25 MM X 3/4 pol, PARA AGUA FRIA PREDIAL" | sinapi.origem.do.preço | "Coeficiente Representativo" | sinapi.unidade | "UN"
14706 | MAT.Sinapi.7114 | Sinapi.Material | null | null | null | null | null | null | pertencente.a | "Tubulação" | sinapi.agrupador | "Custos de Insumos Materiais" | sinapi.código | "7114" | descrição | "TE PVC, SOLDAVEL, COM BUCHA DE LATAO NA BOLSA CENTRAL, 90 GRAUS, 32 MM X 3/4 pol, PARA AGUA FRIA PREDIAL" | sinapi.origem.do.preço | "Coeficiente Representativo" | sinapi.unidade | "UN"
14707 | MAT.Sinapi.7109 | Sinapi.Material | null | null | null | null | null | null | pertencente.a | "Tubulação" | sinapi.agrupador | "Custos de Insumos Materiais" | sinapi.código | "7109" | descrição | "TE PVC, SOLDAVEL, COM ROSCA NA BOLSA CENTRAL, 90 GRAUS, 20 MM X 1/2 pol, PARA AGUA FRIA PREDIAL" | sinapi.origem.do.preço | "Coeficiente Representativo" | sinapi.unidade | "UN"
14708 | MAT.Sinapi.7135 | Sinapi.Material | null | null | null | null | null | null | pertencente.a | "Tubulação" | sinapi.agrupador | "Custos de Insumos Materiais" | sinapi.código | "7135" | descrição | "TE PVC, SOLDAVEL, COM ROSCA NA BOLSA CENTRAL, 90 GRAUS, 25 MM X 1/2 pol, PARA AGUA FRIA PREDIAL" | sinapi.origem.do.preço | "Coeficiente Representativo" | sinapi.unidade | "UN"
14709 | MAT.Sinapi.37947 | Sinapi.Material | null | null | null | null | null | null | pertencente.a | "Tubulação" | sinapi.agrupador | "Custos de Insumos Materiais" | sinapi.código | "37947" | descrição | "TE PVC, SOLDAVEL, COM ROSCA NA BOLSA CENTRAL, 90 GRAUS, 25 MM X 3/4 pol, PARA AGUA FRIA PREDIAL" | sinapi.origem.do.preço | "Coeficiente Representativo" | sinapi.unidade | "UN"
14710 | MAT.Sinapi.7103 | Sinapi.Material | null | null | null | null | null | null | pertencente.a | "Tubulação" | sinapi.agrupador | "Custos de Insumos Materiais" | sinapi.código | "7103" | descrição | "TE PVC, SOLDAVEL, COM ROSCA NA BOLSA CENTRAL, 90 GRAUS, 32 MM X 3/4 pol, PARA AGUA FRIA PREDIAL" | sinapi.origem.do.preço | "Coeficiente Representativo" | sinapi.unidade | "UN"
14711 | MAT.Sinapi.40419 | Sinapi.Material | null | null | null | null | null | null | pertencente.a | "Tubulação" | sinapi.agrupador | "Custos de Insumos Materiais" | sinapi.código | "40419" | descrição | "TE RANHURADO EM FERRO FUNDIDO, DN 50 (2)" | sinapi.origem.do.preço | "Coeficiente Representativo" | sinapi.unidade | "UN"
14712 | MAT.Sinapi.40420 | Sinapi.Material | null | null | null | null | null | null | pertencente.a | "Tubulação" | sinapi.agrupador | "Custos de Insumos Materiais" | sinapi.código | "40420" | descrição | "TE RANHURADO EM FERRO FUNDIDO, DN 65 (2 1/2 pol)" | sinapi.origem.do.preço | "Coeficiente Representativo" | sinapi.unidade | "UN"
14713 | MAT.Sinapi.40421 | Sinapi.Material | null | null | null | null | null | null | pertencente.a | "Tubulação" | sinapi.agrupador | "Custos de Insumos Materiais" | sinapi.código | "40421" | descrição | "TE RANHURADO EM FERRO FUNDIDO, DN 80 (3)" | sinapi.origem.do.preço | "Coeficiente Representativo" | sinapi.unidade | "UN"
14714 | MAT.Sinapi.38905 | Sinapi.Material | null | null | null | null | null | null | pertencente.a | "Tubulação" | sinapi.agrupador | "Custos de Insumos Materiais" | sinapi.código | "38905" | descrição | "TE ROSCA FEMEA, METALICO, PARA CONEXAO COM ANEL DESLIZANTE, DN 16 MM X 1/2 pol, EM TUBO PEX PARA INST. AGUA QUENTE/FRIA" | sinapi.origem.do.preço | "Coeficiente Representativo" | sinapi.unidade | "UN"
14715 | MAT.Sinapi.38907 | Sinapi.Material | null | null | null | null | null | null | pertencente.a | "Tubulação" | sinapi.agrupador | "Custos de Insumos Materiais" | sinapi.código | "38907" | descrição | "TE ROSCA FEMEA, METALICO, PARA CONEXAO COM ANEL DESLIZANTE, DN 20 MM X 1/2 pol, EM TUBO PEX PARA INST. AGUA QUENTE/FRIA" | sinapi.origem.do.preço | "Coeficiente Representativo" | sinapi.unidade | "UN"
14716 | MAT.Sinapi.38910 | Sinapi.Material | null | null | null | null | null | null | pertencente.a | "Tubulação" | sinapi.agrupador | "Custos de Insumos Materiais" | sinapi.código | "38910" | descrição | "TE ROSCA FEMEA, METALICO, PARA CONEXAO COM ANEL DESLIZANTE, DN 25 MM X 3/4 pol, EM TUBO PEX PARA INST. AGUA QUENTE/FRIA" | sinapi.origem.do.preço | "Coeficiente Representativo" | sinapi.unidade | "UN"
14717 | MAT.Sinapi.11655 | Sinapi.Material | null | null | null | null | null | null | pertencente.a | "Tubulação" | sinapi.agrupador | "Custos de Insumos Materiais" | sinapi.código | "11655" | descrição | "TE SANITARIO DE REDUCAO, PVC, DN 100 X 50 MM, SERIE NORMAL, PARA ESGOTO PREDIAL" | sinapi.origem.do.preço | "Coeficiente Representativo" | sinapi.unidade | "UN"
14718 | MAT.Sinapi.11656 | Sinapi.Material | null | null | null | null | null | null | pertencente.a | "Tubulação" | sinapi.agrupador | "Custos de Insumos Materiais" | sinapi.código | "11656" | descrição | "TE SANITARIO DE REDUCAO, PVC, DN 100 X 75 MM, SERIE NORMAL PARA ESGOTO PREDIAL" | sinapi.origem.do.preço | "Coeficiente Representativo" | sinapi.unidade | "UN"
14719 | MAT.Sinapi.7091 | Sinapi.Material | null | null | null | null | null | null | pertencente.a | "Tubulação" | sinapi.agrupador | "Custos de Insumos Materiais" | sinapi.código | "7091" | descrição | "TE SANITARIO, PVC, DN 100 X 100 MM, SERIE NORMAL, PARA ESGOTO PREDIAL" | sinapi.origem.do.preço | "Coeficiente Representativo" | sinapi.unidade | "UN"
14720 | MAT.Sinapi.37948 | Sinapi.Material | null | null | null | null | null | null | pertencente.a | "Tubulação" | sinapi.agrupador | "Custos de Insumos Materiais" | sinapi.código | "37948" | descrição | "TE SANITARIO, PVC, DN 40 X 40 MM, SERIE NORMAL, PARA ESGOTO PREDIAL" | sinapi.origem.do.preço | "Coeficiente Representativo" | sinapi.unidade | "UN"
14721 | MAT.Sinapi.7097 | Sinapi.Material | null | null | null | null | null | null | pertencente.a | "Tubulação" | sinapi.agrupador | "Custos de Insumos Materiais" | sinapi.código | "7097" | descrição | "TE SANITARIO, PVC, DN 50 X 50 MM, SERIE NORMAL, PARA ESGOTO PREDIAL" | sinapi.origem.do.preço | "Coeficiente Representativo" | sinapi.unidade | "UN"
14722 | MAT.Sinapi.11658 | Sinapi.Material | null | null | null | null | null | null | pertencente.a | "Tubulação" | sinapi.agrupador | "Custos de Insumos Materiais" | sinapi.código | "11658" | descrição | "TE SANITARIO, PVC, DN 75 X 75 MM, SERIE NORMAL PARA ESGOTO PREDIAL" | sinapi.origem.do.preço | "Coeficiente Representativo" | sinapi.unidade | "UN"
14723 | MAT.Sinapi.7146 | Sinapi.Material | null | null | null | null | null | null | pertencente.a | "Tubulação" | sinapi.agrupador | "Custos de Insumos Materiais" | sinapi.código | "7146" | descrição | "TE SOLDAVEL, PVC, 90 GRAUS, 110 MM, PARA AGUA FRIA PREDIAL (NBR 5648)" | sinapi.origem.do.preço | "Coeficiente Representativo" | sinapi.unidade | "UN"
14724 | MAT.Sinapi.7138 | Sinapi.Material | null | null | null | null | null | null | pertencente.a | "Tubulação" | sinapi.agrupador | "Custos de Insumos Materiais" | sinapi.código | "7138" | descrição | "TE SOLDAVEL, PVC, 90 GRAUS, 20 MM, PARA AGUA FRIA PREDIAL (NBR 5648)" | sinapi.origem.do.preço | "Coeficiente Representativo" | sinapi.unidade | "UN"
14725 | MAT.Sinapi.7139 | Sinapi.Material | null | null | null | null | null | null | pertencente.a | "Tubulação" | sinapi.agrupador | "Custos de Insumos Materiais" | sinapi.código | "7139" | descrição | "TE SOLDAVEL, PVC, 90 GRAUS, 25 MM, PARA AGUA FRIA PREDIAL (NBR 5648)" | sinapi.origem.do.preço | "Coeficiente Representativo" | sinapi.unidade | "UN"
14726 | MAT.Sinapi.7140 | Sinapi.Material | null | null | null | null | null | null | pertencente.a | "Tubulação" | sinapi.agrupador | "Custos de Insumos Materiais" | sinapi.código | "7140" | descrição | "TE SOLDAVEL, PVC, 90 GRAUS, 32 MM, PARA AGUA FRIA PREDIAL (NBR 5648)" | sinapi.origem.do.preço | "Coeficiente Representativo" | sinapi.unidade | "UN"
14727 | MAT.Sinapi.7141 | Sinapi.Material | null | null | null | null | null | null | pertencente.a | "Tubulação" | sinapi.agrupador | "Custos de Insumos Materiais" | sinapi.código | "7141" | descrição | "TE SOLDAVEL, PVC, 90 GRAUS, 40 MM, PARA AGUA FRIA PREDIAL (NBR 5648)" | sinapi.origem.do.preço | "Coeficiente Representativo" | sinapi.unidade | "UN"
14728 | MAT.Sinapi.7143 | Sinapi.Material | null | null | null | null | null | null | pertencente.a | "Tubulação" | sinapi.agrupador | "Custos de Insumos Materiais" | sinapi.código | "7143" | descrição | "TE SOLDAVEL, PVC, 90 GRAUS, 60 MM, PARA AGUA FRIA PREDIAL (NBR 5648)" | sinapi.origem.do.preço | "Coeficiente Representativo" | sinapi.unidade | "UN"
14729 | MAT.Sinapi.7144 | Sinapi.Material | null | null | null | null | null | null | pertencente.a | "Tubulação" | sinapi.agrupador | "Custos de Insumos Materiais" | sinapi.código | "7144" | descrição | "TE SOLDAVEL, PVC, 90 GRAUS, 75 MM, PARA AGUA FRIA PREDIAL (NBR 5648)" | sinapi.origem.do.preço | "Coeficiente Representativo" | sinapi.unidade | "UN"
14730 | MAT.Sinapi.7145 | Sinapi.Material | null | null | null | null | null | null | pertencente.a | "Tubulação" | sinapi.agrupador | "Custos de Insumos Materiais" | sinapi.código | "7145" | descrição | "TE SOLDAVEL, PVC, 90 GRAUS, 85 MM, PARA AGUA FRIA PREDIAL (NBR 5648)" | sinapi.origem.do.preço | "Coeficiente Representativo" | sinapi.unidade | "UN"
14731 | MAT.Sinapi.7142 | Sinapi.Material | null | null | null | null | null | null | pertencente.a | "Tubulação" | sinapi.agrupador | "Custos de Insumos Materiais" | sinapi.código | "7142" | descrição | "TE SOLDAVEL, PVC, 90 GRAUS,50 MM, PARA AGUA FRIA PREDIAL (NBR 5648)" | sinapi.origem.do.preço | "Coeficiente Representativo" | sinapi.unidade | "UN"
14732 | MAT.Sinapi.39322 | Sinapi.Material | null | null | null | null | null | null | pertencente.a | "Tubulação" | sinapi.agrupador | "Custos de Insumos Materiais" | sinapi.código | "39322" | descrição | "TE, PLASTICO, DN 16 MM, PARA CONEXAO COM CRIMPAGEM, EM TUBO PEX PARA INST. AGUA QUENTE/FRIA" | sinapi.origem.do.preço | "Coeficiente Representativo" | sinapi.unidade | "UN"
14733 | MAT.Sinapi.39289 | Sinapi.Material | null | null | null | null | null | null | pertencente.a | "Tubulação" | sinapi.agrupador | "Custos de Insumos Materiais" | sinapi.código | "39289" | descrição | "TE, PLASTICO, DN 20 MM, PARA CONEXAO COM CRIMPAGEM, EM TUBO PEX PARA INST. AGUA QUENTE/FRIA" | sinapi.origem.do.preço | "Coeficiente Representativo" | sinapi.unidade | "UN"
14734 | MAT.Sinapi.39290 | Sinapi.Material | null | null | null | null | null | null | pertencente.a | "Tubulação" | sinapi.agrupador | "Custos de Insumos Materiais" | sinapi.código | "39290" | descrição | "TE, PLASTICO, DN 25 MM, PARA CONEXAO COM CRIMPAGEM, EM TUBO PEX PARA INST. AGUA QUENTE/FRIA" | sinapi.origem.do.preço | "Coeficiente Representativo" | sinapi.unidade | "UN"
14735 | MAT.Sinapi.39291 | Sinapi.Material | null | null | null | null | null | null | pertencente.a | "Tubulação" | sinapi.agrupador | "Custos de Insumos Materiais" | sinapi.código | "39291" | descrição | "TE, PLASTICO, DN 32 MM, PARA CONEXAO COM CRIMPAGEM, EM TUBO PEX PARA INST. AGUA QUENTE/FRIA" | sinapi.origem.do.preço | "Coeficiente Representativo" | sinapi.unidade | "UN"
14736 | MAT.Sinapi.41892 | Sinapi.Material | null | null | null | null | null | null | pertencente.a | "Tubulação" | sinapi.agrupador | "Custos de Insumos Materiais" | sinapi.código | "41892" | descrição | "TE, PVC PBA, BBB, 90 GRAUS, DN 100 / DE 110 MM, PARA REDE DE AGUA" | sinapi.origem.do.preço | "Coeficiente Representativo" | sinapi.unidade | "UN"
14737 | MAT.Sinapi.7048 | Sinapi.Material | null | null | null | null | null | null | pertencente.a | "Tubulação" | sinapi.agrupador | "Custos de Insumos Materiais" | sinapi.código | "7048" | descrição | "TE, PVC PBA, BBB, 90 GRAUS, DN 50 / DE 60 MM, PARA REDE DE AGUA" | sinapi.origem.do.preço | "Coeficiente Representativo" | sinapi.unidade | "UN"
14738 | MAT.Sinapi.7088 | Sinapi.Material | null | null | null | null | null | null | pertencente.a | "Tubulação" | sinapi.agrupador | "Custos de Insumos Materiais" | sinapi.código | "7088" | descrição | "TE, PVC PBA, BBB, 90 GRAUS, DN 75 / DE 85 MM, PARA REDE DE AGUA" | sinapi.origem.do.preço | "Coeficiente Representativo" | sinapi.unidade | "UN"
14739 | MAT.Sinapi.7070 | Sinapi.Material | null | null | null | null | null | null | pertencente.a | "Tubulação" | sinapi.agrupador | "Custos de Insumos Materiais" | sinapi.código | "7070" | descrição | "TE, PVC, 90 GRAUS, BBB, JE, DN 200 MM, PARA REDE COLETORA ESGOTO" | sinapi.origem.do.preço | "Coeficiente Representativo" | sinapi.unidade | "UN"
14740 | MAT.Sinapi.20179 | Sinapi.Material | null | null | null | null | null | null | pertencente.a | "Tubulação" | sinapi.agrupador | "Custos de Insumos Materiais" | sinapi.código | "20179" | descrição | "TE, PVC, SERIE R, 100 X 100 MM, PARA ESGOTO PREDIAL" | sinapi.origem.do.preço | "Coeficiente Representativo" | sinapi.unidade | "UN"
14741 | MAT.Sinapi.20178 | Sinapi.Material | null | null | null | null | null | null | pertencente.a | "Tubulação" | sinapi.agrupador | "Custos de Insumos Materiais" | sinapi.código | "20178" | descrição | "TE, PVC, SERIE R, 100 X 75 MM, PARA ESGOTO PREDIAL" | sinapi.origem.do.preço | "Coeficiente Representativo" | sinapi.unidade | "UN"
14742 | MAT.Sinapi.20180 | Sinapi.Material | null | null | null | null | null | null | pertencente.a | "Tubulação" | sinapi.agrupador | "Custos de Insumos Materiais" | sinapi.código | "20180" | descrição | "TE, PVC, SERIE R, 150 X 100 MM, PARA ESGOTO PREDIAL" | sinapi.origem.do.preço | "Coeficiente Representativo" | sinapi.unidade | "UN"
14743 | MAT.Sinapi.20181 | Sinapi.Material | null | null | null | null | null | null | pertencente.a | "Tubulação" | sinapi.agrupador | "Custos de Insumos Materiais" | sinapi.código | "20181" | descrição | "TE, PVC, SERIE R, 150 X 150 MM, PARA ESGOTO PREDIAL" | sinapi.origem.do.preço | "Coeficiente Representativo" | sinapi.unidade | "UN"
14744 | MAT.Sinapi.20177 | Sinapi.Material | null | null | null | null | null | null | pertencente.a | "Tubulação" | sinapi.agrupador | "Custos de Insumos Materiais" | sinapi.código | "20177" | descrição | "TE, PVC, SERIE R, 75 X 75 MM, PARA ESGOTO PREDIAL" | sinapi.origem.do.preço | "Coeficiente Representativo" | sinapi.unidade | "UN"
14745 | MAT.Sinapi.37712 | Sinapi.Material | null | null | null | null | null | null | pertencente.a | "Tubulação" | sinapi.agrupador | "Custos de Insumos Materiais" | sinapi.código | "37712" | descrição | "TELA ARAME GALVANIZADO REVESTIDO COM POLIMERO, MALHA HEXAGONAL DUPLA TORCAO, 8 X 10 CM (ZN/AL REVESTIDO COM POLIMERO), FIO *2,4* MM" | sinapi.origem.do.preço | "Coeficiente Representativo" | sinapi.unidade | "M2"
14746 | MAT.Sinapi.34558 | Sinapi.Material | null | null | null | null | null | null | pertencente.a | "Tubulação" | sinapi.agrupador | "Custos de Insumos Materiais" | sinapi.código | "34558" | descrição | "TELA DE ACO SOLDADA GALVANIZADA/ZINCADA PARA ALVENARIA, FIO D = *1,20 A 1,70* MM, MALHA 15 X 15 MM, (C X L) *50 X 10,5* CM" | sinapi.origem.do.preço | "Coeficiente Representativo" | sinapi.unidade | "M"
14747 | MAT.Sinapi.34547 | Sinapi.Material | null | null | null | null | null | null | pertencente.a | "Tubulação" | sinapi.agrupador | "Custos de Insumos Materiais" | sinapi.código | "34547" | descrição | "TELA DE ACO SOLDADA GALVANIZADA/ZINCADA PARA ALVENARIA, FIO D = *1,20 A 1,70* MM, MALHA 15 X 15 MM, (C X L) *50 X 12* CM" | sinapi.origem.do.preço | "Coeficiente Representativo" | sinapi.unidade | "M"
14748 | MAT.Sinapi.34548 | Sinapi.Material | null | null | null | null | null | null | pertencente.a | "Tubulação" | sinapi.agrupador | "Custos de Insumos Materiais" | sinapi.código | "34548" | descrição | "TELA DE ACO SOLDADA GALVANIZADA/ZINCADA PARA ALVENARIA, FIO D = *1,20 A 1,70* MM, MALHA 15 X 15 MM, (C X L) *50 X 17,5* CM" | sinapi.origem.do.preço | "Coeficiente Representativo" | sinapi.unidade | "M"
14749 | MAT.Sinapi.34550 | Sinapi.Material | null | null | null | null | null | null | pertencente.a | "Tubulação" | sinapi.agrupador | "Custos de Insumos Materiais" | sinapi.código | "34550" | descrição | "TELA DE ACO SOLDADA GALVANIZADA/ZINCADA PARA ALVENARIA, FIO D = *1,20 A 1,70* MM, MALHA 15 X 15 MM, (C X L) *50 X 6* CM" | sinapi.origem.do.preço | "Coeficiente Representativo" | sinapi.unidade | "M"
14750 | MAT.Sinapi.34557 | Sinapi.Material | null | null | null | null | null | null | pertencente.a | "Tubulação" | sinapi.agrupador | "Custos de Insumos Materiais" | sinapi.código | "34557" | descrição | "TELA DE ACO SOLDADA GALVANIZADA/ZINCADA PARA ALVENARIA, FIO D = *1,20 A 1,70* MM, MALHA 15 X 15 MM, (C X L) *50 X 7,5* CM" | sinapi.origem.do.preço | "Coeficiente Representativo" | sinapi.unidade | "M"
14751 | MAT.Sinapi.37411 | Sinapi.Material | null | null | null | null | null | null | pertencente.a | "Tubulação" | sinapi.agrupador | "Custos de Insumos Materiais" | sinapi.código | "37411" | descrição | "TELA DE ACO SOLDADA GALVANIZADA/ZINCADA PARA ALVENARIA, FIO D = *1,24 MM, MALHA 25 X 25 MM" | sinapi.origem.do.preço | "Coeficiente Representativo" | sinapi.unidade | "M2"
14752 | MAT.Sinapi.39508 | Sinapi.Material | null | null | null | null | null | null | pertencente.a | "Tubulação" | sinapi.agrupador | "Custos de Insumos Materiais" | sinapi.código | "39508" | descrição | "TELA DE ACO SOLDADA NERVURADA, CA-60, L-159, (1,69 KG/M2), DIAMETRO DO FIO = 4 pol,5 MM, LARGURA = 2,45 M, ESPACAMENTO DA MALHA = 30 X 10 CM" | sinapi.origem.do.preço | "Coeficiente Representativo" | sinapi.unidade | "M2"
14753 | MAT.Sinapi.39507 | Sinapi.Material | null | null | null | null | null | null | pertencente.a | "Tubulação" | sinapi.agrupador | "Custos de Insumos Materiais" | sinapi.código | "39507" | descrição | "TELA DE ACO SOLDADA NERVURADA, CA-60, Q-113, (1,8 KG/M2), DIAMETRO DO FIO = 3,8 MM, LARGURA = 2,45 M, ESPACAMENTO DA MALHA = 10 X 10 CM" | sinapi.origem.do.preço | "Coeficiente Representativo" | sinapi.unidade | "M2"
14754 | MAT.Sinapi.7155 | Sinapi.Material | null | null | null | null | null | null | pertencente.a | "Tubulação" | sinapi.agrupador | "Custos de Insumos Materiais" | sinapi.código | "7155" | descrição | "TELA DE ACO SOLDADA NERVURADA, CA-60, Q-138, (2,20 KG/M2), DIAMETRO DO FIO = 4 pol,2 MM, LARGURA = 2,45 M, ESPACAMENTO DA MALHA = 10 X 10 CM" | sinapi.origem.do.preço | "Coeficiente Representativo" | sinapi.unidade | "M2"
14755 | MAT.Sinapi.42406 | Sinapi.Material | null | null | null | null | null | null | pertencente.a | "Tubulação" | sinapi.agrupador | "Custos de Insumos Materiais" | sinapi.código | "42406" | descrição | "TELA DE ACO SOLDADA NERVURADA, CA-60, Q-159, (2,52 KG/M2), DIAMETRO DO FIO = 4 pol,5 MM, LARGURA = 2,45 M, ESPACAMENTO DA MALHA = 10 X 10 CM" | sinapi.origem.do.preço | "Coeficiente Representativo" | sinapi.unidade | "M2"
14756 | MAT.Sinapi.7156 | Sinapi.Material | null | null | null | null | null | null | pertencente.a | "Tubulação" | sinapi.agrupador | "Custos de Insumos Materiais" | sinapi.código | "7156" | descrição | "TELA DE ACO SOLDADA NERVURADA, CA-60, Q-196, (3,11 KG/M2), DIAMETRO DO FIO = 5,0 MM, LARGURA = 2,45 M, ESPACAMENTO DA MALHA = 10 X 10 CM" | sinapi.origem.do.preço | "Coletado em campo" | sinapi.unidade | "M2"
14757 | MAT.Sinapi.43127 | Sinapi.Material | null | null | null | null | null | null | pertencente.a | "Tubulação" | sinapi.agrupador | "Custos de Insumos Materiais" | sinapi.código | "43127" | descrição | "TELA DE ACO SOLDADA NERVURADA, CA-60, Q-283 (4 pol,48 KG/M2), DIAMETRO DO FIO = 6,0 MM, LARGURA = 2,45 X 6,00 M DE COMPRIMENTO, ESPACAMENTO DA MALHA = 10 X 10 CM" | sinapi.origem.do.preço | "Coeficiente Representativo" | sinapi.unidade | "M2"
14758 | MAT.Sinapi.10917 | Sinapi.Material | null | null | null | null | null | null | pertencente.a | "Tubulação" | sinapi.agrupador | "Custos de Insumos Materiais" | sinapi.código | "10917" | descrição | "TELA DE ACO SOLDADA NERVURADA, CA-60, Q-61, (0,97 KG/M2), DIAMETRO DO FIO = 3,4 MM, LARGURA = 2,45 M, ESPACAMENTO DA MALHA = 15 X 15 CM" | sinapi.origem.do.preço | "Coeficiente Representativo" | sinapi.unidade | "M2"
14759 | MAT.Sinapi.21141 | Sinapi.Material | null | null | null | null | null | null | pertencente.a | "Tubulação" | sinapi.agrupador | "Custos de Insumos Materiais" | sinapi.código | "21141" | descrição | "TELA DE ACO SOLDADA NERVURADA, CA-60, Q-92, (1,48 KG/M2), DIAMETRO DO FIO = 4 pol,2 MM, LARGURA = 2,45 X 60 M DE COMPRIMENTO, ESPACAMENTO DA MALHA = 15 X 15 CM" | sinapi.origem.do.preço | "Coeficiente Representativo" | sinapi.unidade | "M2"
14760 | MAT.Sinapi.39509 | Sinapi.Material | null | null | null | null | null | null | pertencente.a | "Tubulação" | sinapi.agrupador | "Custos de Insumos Materiais" | sinapi.código | "39509" | descrição | "TELA DE ACO SOLDADA NERVURADA, CA-60, T-196, (2,11 KG/M2), DIAMETRO DO FIO = 5,0 MM, LARGURA = 2,45 M, ESPACAMENTO DA MALHA = 30 X 10 CM" | sinapi.origem.do.preço | "Coeficiente Representativo" | sinapi.unidade | "M2"
14761 | MAT.Sinapi.44529 | Sinapi.Material | null | null | null | null | null | null | pertencente.a | "Tubulação" | sinapi.agrupador | "Custos de Insumos Materiais" | sinapi.código | "44529" | descrição | "TELA DE ANIAGEM (JUTA)" | sinapi.origem.do.preço | "Coeficiente Representativo" | sinapi.unidade | "M2"
14762 | MAT.Sinapi.7167 | Sinapi.Material | null | null | null | null | null | null | pertencente.a | "Tubulação" | sinapi.agrupador | "Custos de Insumos Materiais" | sinapi.código | "7167" | descrição | "TELA DE ARAME GALVANIZADA QUADRANGULAR / LOSANGULAR, FIO 2,11 MM (14 BWG), MALHA 5 X 5 CM, H = 2 M" | sinapi.origem.do.preço | "Coeficiente Representativo" | sinapi.unidade | "M2"
14763 | MAT.Sinapi.10928 | Sinapi.Material | null | null | null | null | null | null | pertencente.a | "Tubulação" | sinapi.agrupador | "Custos de Insumos Materiais" | sinapi.código | "10928" | descrição | "TELA DE ARAME GALVANIZADA QUADRANGULAR / LOSANGULAR, FIO 2,11 MM (14 BWG), MALHA 8 X 8 CM, H = 2 M" | sinapi.origem.do.preço | "Coeficiente Representativo" | sinapi.unidade | "M2"
14764 | MAT.Sinapi.10933 | Sinapi.Material | null | null | null | null | null | null | pertencente.a | "Tubulação" | sinapi.agrupador | "Custos de Insumos Materiais" | sinapi.código | "10933" | descrição | "TELA DE ARAME GALVANIZADA QUADRANGULAR / LOSANGULAR, FIO 2,77 MM (12 BWG), MALHA 10 X 10 CM, H = 2 M" | sinapi.origem.do.preço | "Coeficiente Representativo" | sinapi.unidade | "M2"
14765 | MAT.Sinapi.7158 | Sinapi.Material | null | null | null | null | null | null | pertencente.a | "Tubulação" | sinapi.agrupador | "Custos de Insumos Materiais" | sinapi.código | "7158" | descrição | "TELA DE ARAME GALVANIZADA QUADRANGULAR / LOSANGULAR, FIO 2,77 MM (12 BWG), MALHA 5 X 5 CM, H = 2 M" | sinapi.origem.do.preço | "Coletado em campo" | sinapi.unidade | "M2"
14766 | MAT.Sinapi.10927 | Sinapi.Material | null | null | null | null | null | null | pertencente.a | "Tubulação" | sinapi.agrupador | "Custos de Insumos Materiais" | sinapi.código | "10927" | descrição | "TELA DE ARAME GALVANIZADA QUADRANGULAR / LOSANGULAR, FIO 2,77 MM (12 BWG), MALHA 8 X 8 CM, H = 2 M" | sinapi.origem.do.preço | "Coeficiente Representativo" | sinapi.unidade | "M2"
14767 | MAT.Sinapi.7162 | Sinapi.Material | null | null | null | null | null | null | pertencente.a | "Tubulação" | sinapi.agrupador | "Custos de Insumos Materiais" | sinapi.código | "7162" | descrição | "TELA DE ARAME GALVANIZADA QUADRANGULAR / LOSANGULAR, FIO 3,4 MM (10 BWG), MALHA 5 X 5 CM, H = 2 M" | sinapi.origem.do.preço | "Coeficiente Representativo" | sinapi.unidade | "M2"
14768 | MAT.Sinapi.10932 | Sinapi.Material | null | null | null | null | null | null | pertencente.a | "Tubulação" | sinapi.agrupador | "Custos de Insumos Materiais" | sinapi.código | "10932" | descrição | "TELA DE ARAME GALVANIZADA QUADRANGULAR / LOSANGULAR, FIO 4 pol,19 MM (8 BWG), MALHA 5 X 5 CM, H = 2 M" | sinapi.origem.do.preço | "Coeficiente Representativo" | sinapi.unidade | "M2"
14769 | MAT.Sinapi.10937 | Sinapi.Material | null | null | null | null | null | null | pertencente.a | "Tubulação" | sinapi.agrupador | "Custos de Insumos Materiais" | sinapi.código | "10937" | descrição | "TELA DE ARAME GALVANIZADA REVESTIDA EM PVC, QUADRANGULAR / LOSANGULAR, FIO 2,11 MM (14 BWG), BITOLA FINAL = *2,8* MM, MALHA *8 X 8* CM, H = 2 M" | sinapi.origem.do.preço | "Coeficiente Representativo" | sinapi.unidade | "M2"
14770 | MAT.Sinapi.10935 | Sinapi.Material | null | null | null | null | null | null | pertencente.a | "Tubulação" | sinapi.agrupador | "Custos de Insumos Materiais" | sinapi.código | "10935" | descrição | "TELA DE ARAME GALVANIZADA REVESTIDA EM PVC, QUADRANGULAR / LOSANGULAR, FIO 2,77 MM (12 BWG), BITOLA FINAL = *3,8* MM, MALHA 7,5 X 7,5 CM, H = 2 M" | sinapi.origem.do.preço | "Coeficiente Representativo" | sinapi.unidade | "M2"
14771 | MAT.Sinapi.10931 | Sinapi.Material | null | null | null | null | null | null | pertencente.a | "Tubulação" | sinapi.agrupador | "Custos de Insumos Materiais" | sinapi.código | "10931" | descrição | "TELA DE ARAME GALVANIZADA, HEXAGONAL, FIO 0,56 MM (24 BWG), MALHA 1/2 pol, H = 1 M" | sinapi.origem.do.preço | "Coeficiente Representativo" | sinapi.unidade | "M2"
14772 | MAT.Sinapi.7164 | Sinapi.Material | null | null | null | null | null | null | pertencente.a | "Tubulação" | sinapi.agrupador | "Custos de Insumos Materiais" | sinapi.código | "7164" | descrição | "TELA DE ARAME ONDULADA, FIO *2,77* MM (12 BWG), MALHA 5 X 5 CM, H = 2 M" | sinapi.origem.do.preço | "Coeficiente Representativo" | sinapi.unidade | "M2"
14773 | MAT.Sinapi.36887 | Sinapi.Material | null | null | null | null | null | null | pertencente.a | "Tubulação" | sinapi.agrupador | "Custos de Insumos Materiais" | sinapi.código | "36887" | descrição | "TELA DE FIBRA DE VIDRO, ACABAMENTO ANTI-ALCALINO, MALHA 10 X 10 MM" | sinapi.origem.do.preço | "Coeficiente Representativo" | sinapi.unidade | "M2"
14774 | MAT.Sinapi.34630 | Sinapi.Material | null | null | null | null | null | null | pertencente.a | "Tubulação" | sinapi.agrupador | "Custos de Insumos Materiais" | sinapi.código | "34630" | descrição | "TELA EM MALHA HEXAGONAL DE DUPLA TORCAO 8 X 10 CM (ZN/AL REVESTIDO COM POLIMERO), FIO 2,7 MM, COM GEOMANTA OU BIOMANTA, DIMENSOES 4 pol,0 X 2,0 X 0,6 M, COM INCLINACAO DE 70 GRAUS, PARA SOLO REFORCADO" | sinapi.origem.do.preço | "Coeficiente Representativo" | sinapi.unidade | "UN"
14775 | MAT.Sinapi.7161 | Sinapi.Material | null | null | null | null | null | null | pertencente.a | "Tubulação" | sinapi.agrupador | "Custos de Insumos Materiais" | sinapi.código | "7161" | descrição | "TELA EM METAL PARA ESTUQUE (DEPLOYE)" | sinapi.origem.do.preço | "Coeficiente Representativo" | sinapi.unidade | "M2"
14776 | MAT.Sinapi.7170 | Sinapi.Material | null | null | null | null | null | null | pertencente.a | "Tubulação" | sinapi.agrupador | "Custos de Insumos Materiais" | sinapi.código | "7170" | descrição | "TELA FACHADEIRA EM POLIETILENO, ROLO DE 3 X 100 M (L X C), COR BRANCA, SEM LOGOMARCA - PARA PROTECAO DE OBRAS" | sinapi.origem.do.preço | "Coeficiente Representativo" | sinapi.unidade | "M2"
14777 | MAT.Sinapi.37524 | Sinapi.Material | null | null | null | null | null | null | pertencente.a | "Ferramentas" | sinapi.agrupador | "Custos de Insumos Materiais" | sinapi.código | "37524" | descrição | "TELA PLASTICA LARANJA, TIPO TAPUME PARA SINALIZACAO, MALHA RETANGULAR, ROLO 1.20 X 50 M (L X C)" | sinapi.origem.do.preço | "Coletado em campo" | sinapi.unidade | "M"
14778 | MAT.Sinapi.37525 | Sinapi.Material | null | null | null | null | null | null | pertencente.a | "Ferramentas" | sinapi.agrupador | "Custos de Insumos Materiais" | sinapi.código | "37525" | descrição | "TELA PLASTICA TECIDA LISTRADA BRANCA E LARANJA, TIPO GUARDA CORPO, EM POLIETILENO MONOFILADO, ROLO 1,20 X 50 M (L X C)" | sinapi.origem.do.preço | "Coeficiente Representativo" | sinapi.unidade | "M"
14779 | MAT.Sinapi.36789 | Sinapi.Material | null | null | null | null | null | null | pertencente.a | "Cobertura" | sinapi.agrupador | "Custos de Insumos Materiais" | sinapi.código | "36789" | descrição | "TELHA CERAMICA TIPO AMERICANA, COMPRIMENTO DE *45* CM, RENDIMENTO DE *12* TELHAS/M2" | sinapi.origem.do.preço | "Coeficiente Representativo" | sinapi.unidade | "UN"
14780 | MAT.Sinapi.7173 | Sinapi.Material | null | null | null | null | null | null | pertencente.a | "Cobertura" | sinapi.agrupador | "Custos de Insumos Materiais" | sinapi.código | "7173" | descrição | "TELHA DE BARRO / CERAMICA, NAO ESMALTADA, TIPO COLONIAL, CANAL, PLAN, PAULISTA, COMPRIMENTO DE *44 A 50* CM, RENDIMENTO DE COBERTURA DE *26* TELHAS/M2" | sinapi.origem.do.preço | "Coletado em campo" | sinapi.unidade | "MIL"
14781 | MAT.Sinapi.7175 | Sinapi.Material | null | null | null | null | null | null | pertencente.a | "Cobertura" | sinapi.agrupador | "Custos de Insumos Materiais" | sinapi.código | "7175" | descrição | "TELHA DE BARRO / CERAMICA, NAO ESMALTADA, TIPO ROMANA, AMERICANA, PORTUGUESA, FRANCESA, COMPRIMENTO DE *41* CM, RENDIMENTO DE *16* TELHAS/M2" | sinapi.origem.do.preço | "Coeficiente Representativo" | sinapi.unidade | "UN"
14782 | MAT.Sinapi.40741 | Sinapi.Material | null | null | null | null | null | null | pertencente.a | "Cobertura" | sinapi.agrupador | "Custos de Insumos Materiais" | sinapi.código | "40741" | descrição | "TELHA DE CONCRETO TIPO CLASSICA, COR CINZA, COMPRIMENTO DE *42* CM, RENDIMENTO DE *10* TELHAS/M2" | sinapi.origem.do.preço | "Coeficiente Representativo" | sinapi.unidade | "UN"
14783 | MAT.Sinapi.7184 | Sinapi.Material | null | null | null | null | null | null | pertencente.a | "Cobertura" | sinapi.agrupador | "Custos de Insumos Materiais" | sinapi.código | "7184" | descrição | "TELHA DE FIBRA DE VIDRO ONDULADA, TRANSLUCIDA / INCOLOR, E = *0,6* MM, DE *0,50 X 2,44* M (L X C)" | sinapi.origem.do.preço | "Coletado em campo" | sinapi.unidade | "M2"
14784 | MAT.Sinapi.34458 | Sinapi.Material | null | null | null | null | null | null | pertencente.a | "Cobertura" | sinapi.agrupador | "Custos de Insumos Materiais" | sinapi.código | "34458" | descrição | "TELHA DE FIBROCIMENTO E = 6 MM, DE 3 pol,00 X 1,06 M (SEM AMIANTO)" | sinapi.origem.do.preço | "Coeficiente Representativo" | sinapi.unidade | "UN"
14785 | MAT.Sinapi.34464 | Sinapi.Material | null | null | null | null | null | null | pertencente.a | "Cobertura" | sinapi.agrupador | "Custos de Insumos Materiais" | sinapi.código | "34464" | descrição | "TELHA DE FIBROCIMENTO E = 6 MM, DE 4 pol,10 X 1,06 M (SEM AMIANTO)" | sinapi.origem.do.preço | "Coeficiente Representativo" | sinapi.unidade | "UN"
14786 | MAT.Sinapi.34468 | Sinapi.Material | null | null | null | null | null | null | pertencente.a | "Cobertura" | sinapi.agrupador | "Custos de Insumos Materiais" | sinapi.código | "34468" | descrição | "TELHA DE FIBROCIMENTO E = 6 MM, DE 4 pol,60 X 1,06 M (SEM AMIANTO)" | sinapi.origem.do.preço | "Coeficiente Representativo" | sinapi.unidade | "UN"
14787 | MAT.Sinapi.34473 | Sinapi.Material | null | null | null | null | null | null | pertencente.a | "Cobertura" | sinapi.agrupador | "Custos de Insumos Materiais" | sinapi.código | "34473" | descrição | "TELHA DE FIBROCIMENTO E = 8 MM, DE 3 pol,00 X 1,06 M (SEM AMIANTO)" | sinapi.origem.do.preço | "Coeficiente Representativo" | sinapi.unidade | "UN"
14788 | MAT.Sinapi.34480 | Sinapi.Material | null | null | null | null | null | null | pertencente.a | "Cobertura" | sinapi.agrupador | "Custos de Insumos Materiais" | sinapi.código | "34480" | descrição | "TELHA DE FIBROCIMENTO E = 8 MM, DE 4 pol,10 X 1,06 M (SEM AMIANTO)" | sinapi.origem.do.preço | "Coeficiente Representativo" | sinapi.unidade | "UN"
14789 | MAT.Sinapi.34486 | Sinapi.Material | null | null | null | null | null | null | pertencente.a | "Cobertura" | sinapi.agrupador | "Custos de Insumos Materiais" | sinapi.código | "34486" | descrição | "TELHA DE FIBROCIMENTO E = 8 MM, DE 4 pol,60 X 1,06 M (SEM AMIANTO)" | sinapi.origem.do.preço | "Coeficiente Representativo" | sinapi.unidade | "UN"
14790 | MAT.Sinapi.7190 | Sinapi.Material | null | null | null | null | null | null | pertencente.a | "Cobertura" | sinapi.agrupador | "Custos de Insumos Materiais" | sinapi.código | "7190" | descrição | "TELHA DE FIBROCIMENTO ONDULADA E = 4 MM, DE 1 pol,22 X 0,50 M (SEM AMIANTO)" | sinapi.origem.do.preço | "Coeficiente Representativo" | sinapi.unidade | "UN"
14791 | MAT.Sinapi.34417 | Sinapi.Material | null | null | null | null | null | null | pertencente.a | "Cobertura" | sinapi.agrupador | "Custos de Insumos Materiais" | sinapi.código | "34417" | descrição | "TELHA DE FIBROCIMENTO ONDULADA E = 4 MM, DE 2 pol,13 X 0,50 M (SEM AMIANTO)" | sinapi.origem.do.preço | "Coeficiente Representativo" | sinapi.unidade | "UN"
14792 | MAT.Sinapi.7213 | Sinapi.Material | null | null | null | null | null | null | pertencente.a | "Cobertura" | sinapi.agrupador | "Custos de Insumos Materiais" | sinapi.código | "7213" | descrição | "TELHA DE FIBROCIMENTO ONDULADA E = 4 MM, DE 2 pol,44 X 0,50 M (SEM AMIANTO)" | sinapi.origem.do.preço | "Coeficiente Representativo" | sinapi.unidade | "M2"
14793 | MAT.Sinapi.7195 | Sinapi.Material | null | null | null | null | null | null | pertencente.a | "Cobertura" | sinapi.agrupador | "Custos de Insumos Materiais" | sinapi.código | "7195" | descrição | "TELHA DE FIBROCIMENTO ONDULADA E = 6 MM, DE 1 pol,53 X 1,10 M (SEM AMIANTO)" | sinapi.origem.do.preço | "Coeficiente Representativo" | sinapi.unidade | "UN"
14794 | MAT.Sinapi.7186 | Sinapi.Material | null | null | null | null | null | null | pertencente.a | "Cobertura" | sinapi.agrupador | "Custos de Insumos Materiais" | sinapi.código | "7186" | descrição | "TELHA DE FIBROCIMENTO ONDULADA E = 6 MM, DE 1 pol,83 X 1,10 M (SEM AMIANTO)" | sinapi.origem.do.preço | "Coletado em campo" | sinapi.unidade | "UN"
14795 | MAT.Sinapi.7194 | Sinapi.Material | null | null | null | null | null | null | pertencente.a | "Cobertura" | sinapi.agrupador | "Custos de Insumos Materiais" | sinapi.código | "7194" | descrição | "TELHA DE FIBROCIMENTO ONDULADA E = 6 MM, DE 2 pol,44 X 1,10 M (SEM AMIANTO)" | sinapi.origem.do.preço | "Coeficiente Representativo" | sinapi.unidade | "M2"
14796 | MAT.Sinapi.7197 | Sinapi.Material | null | null | null | null | null | null | pertencente.a | "Cobertura" | sinapi.agrupador | "Custos de Insumos Materiais" | sinapi.código | "7197" | descrição | "TELHA DE FIBROCIMENTO ONDULADA E = 6 MM, DE 3 pol,66 X 1,10 M (SEM AMIANTO)" | sinapi.origem.do.preço | "Coeficiente Representativo" | sinapi.unidade | "UN"
14797 | MAT.Sinapi.7192 | Sinapi.Material | null | null | null | null | null | null | pertencente.a | "Cobertura" | sinapi.agrupador | "Custos de Insumos Materiais" | sinapi.código | "7192" | descrição | "TELHA DE FIBROCIMENTO ONDULADA E = 8 MM, DE 1 pol,53 X 1,10 M (SEM AMIANTO)" | sinapi.origem.do.preço | "Coeficiente Representativo" | sinapi.unidade | "UN"
14798 | MAT.Sinapi.7193 | Sinapi.Material | null | null | null | null | null | null | pertencente.a | "Cobertura" | sinapi.agrupador | "Custos de Insumos Materiais" | sinapi.código | "7193" | descrição | "TELHA DE FIBROCIMENTO ONDULADA E = 8 MM, DE 1 pol,83 X 1,10 M (SEM AMIANTO)" | sinapi.origem.do.preço | "Coeficiente Representativo" | sinapi.unidade | "UN"
14799 | MAT.Sinapi.7189 | Sinapi.Material | null | null | null | null | null | null | pertencente.a | "Cobertura" | sinapi.agrupador | "Custos de Insumos Materiais" | sinapi.código | "7189" | descrição | "TELHA DE FIBROCIMENTO ONDULADA E = 8 MM, DE 2 pol,44 X 1,10 M (SEM AMIANTO)" | sinapi.origem.do.preço | "Coeficiente Representativo" | sinapi.unidade | "UN"
14800 | MAT.Sinapi.34402 | Sinapi.Material | null | null | null | null | null | null | pertencente.a | "Cobertura" | sinapi.agrupador | "Custos de Insumos Materiais" | sinapi.código | "34402" | descrição | "TELHA DE FIBROCIMENTO ONDULADA E = 8 MM, DE 3 pol,66 X 1,10 M (SEM AMIANTO)" | sinapi.origem.do.preço | "Coeficiente Representativo" | sinapi.unidade | "UN"
14801 | MAT.Sinapi.7245 | Sinapi.Material | null | null | null | null | null | null | pertencente.a | "Cobertura" | sinapi.agrupador | "Custos de Insumos Materiais" | sinapi.código | "7245" | descrição | "TELHA DE VIDRO TIPO FRANCESA, *39 X 23* CM" | sinapi.origem.do.preço | "Coeficiente Representativo" | sinapi.unidade | "UN"
14802 | MAT.Sinapi.34425 | Sinapi.Material | null | null | null | null | null | null | pertencente.a | "Cobertura" | sinapi.agrupador | "Custos de Insumos Materiais" | sinapi.código | "34425" | descrição | "TELHA ESTRUTURAL DE FIBROCIMENTO 1 ABA, DE 0,52 X 2,00 M (SEM AMIANTO)" | sinapi.origem.do.preço | "Coeficiente Representativo" | sinapi.unidade | "UN"
14803 | MAT.Sinapi.7223 | Sinapi.Material | null | null | null | null | null | null | pertencente.a | "Cobertura" | sinapi.agrupador | "Custos de Insumos Materiais" | sinapi.código | "7223" | descrição | "TELHA ESTRUTURAL DE FIBROCIMENTO 1 ABA, DE 0,52 X 2,50 M (SEM AMIANTO)" | sinapi.origem.do.preço | "Coeficiente Representativo" | sinapi.unidade | "UN"
14804 | MAT.Sinapi.7234 | Sinapi.Material | null | null | null | null | null | null | pertencente.a | "Cobertura" | sinapi.agrupador | "Custos de Insumos Materiais" | sinapi.código | "7234" | descrição | "TELHA ESTRUTURAL DE FIBROCIMENTO 1 ABA, DE 0,52 X 3,60 M (SEM AMIANTO)" | sinapi.origem.do.preço | "Coeficiente Representativo" | sinapi.unidade | "UN"
14805 | MAT.Sinapi.7224 | Sinapi.Material | null | null | null | null | null | null | pertencente.a | "Cobertura" | sinapi.agrupador | "Custos de Insumos Materiais" | sinapi.código | "7224" | descrição | "TELHA ESTRUTURAL DE FIBROCIMENTO 1 ABA, DE 0,52 X 4 pol,00 M (SEM AMIANTO)" | sinapi.origem.do.preço | "Coeficiente Representativo" | sinapi.unidade | "UN"
14806 | MAT.Sinapi.7225 | Sinapi.Material | null | null | null | null | null | null | pertencente.a | "Cobertura" | sinapi.agrupador | "Custos de Insumos Materiais" | sinapi.código | "7225" | descrição | "TELHA ESTRUTURAL DE FIBROCIMENTO 1 ABA, DE 0,52 X 5,00 M (SEM AMIANTO)" | sinapi.origem.do.preço | "Coeficiente Representativo" | sinapi.unidade | "UN"
14807 | MAT.Sinapi.7226 | Sinapi.Material | null | null | null | null | null | null | pertencente.a | "Cobertura" | sinapi.agrupador | "Custos de Insumos Materiais" | sinapi.código | "7226" | descrição | "TELHA ESTRUTURAL DE FIBROCIMENTO 1 ABA, DE 0,52 X 5,50 M (SEM AMIANTO)" | sinapi.origem.do.preço | "Coeficiente Representativo" | sinapi.unidade | "UN"
14808 | MAT.Sinapi.7227 | Sinapi.Material | null | null | null | null | null | null | pertencente.a | "Cobertura" | sinapi.agrupador | "Custos de Insumos Materiais" | sinapi.código | "7227" | descrição | "TELHA ESTRUTURAL DE FIBROCIMENTO 1 ABA, DE 0,52 X 6,50 M (SEM AMIANTO)" | sinapi.origem.do.preço | "Coeficiente Representativo" | sinapi.unidade | "UN"
14809 | MAT.Sinapi.7212 | Sinapi.Material | null | null | null | null | null | null | pertencente.a | "Cobertura" | sinapi.agrupador | "Custos de Insumos Materiais" | sinapi.código | "7212" | descrição | "TELHA ESTRUTURAL DE FIBROCIMENTO 1 ABA, DE 0,52 X 7,20 M (SEM AMIANTO)" | sinapi.origem.do.preço | "Coeficiente Representativo" | sinapi.unidade | "UN"
14810 | MAT.Sinapi.7229 | Sinapi.Material | null | null | null | null | null | null | pertencente.a | "Cobertura" | sinapi.agrupador | "Custos de Insumos Materiais" | sinapi.código | "7229" | descrição | "TELHA ESTRUTURAL DE FIBROCIMENTO 2 ABAS, DE 1 pol,00 X 3,00 M (SEM AMIANTO)" | sinapi.origem.do.preço | "Coeficiente Representativo" | sinapi.unidade | "UN"
14811 | MAT.Sinapi.7230 | Sinapi.Material | null | null | null | null | null | null | pertencente.a | "Cobertura" | sinapi.agrupador | "Custos de Insumos Materiais" | sinapi.código | "7230" | descrição | "TELHA ESTRUTURAL DE FIBROCIMENTO 2 ABAS, DE 1 pol,00 X 4 pol,60 M (SEM AMIANTO)" | sinapi.origem.do.preço | "Coeficiente Representativo" | sinapi.unidade | "UN"
14812 | MAT.Sinapi.7231 | Sinapi.Material | null | null | null | null | null | null | pertencente.a | "Cobertura" | sinapi.agrupador | "Custos de Insumos Materiais" | sinapi.código | "7231" | descrição | "TELHA ESTRUTURAL DE FIBROCIMENTO 2 ABAS, DE 1 pol,00 X 6,00 M (SEM AMIANTO)" | sinapi.origem.do.preço | "Coeficiente Representativo" | sinapi.unidade | "UN"
14813 | MAT.Sinapi.7220 | Sinapi.Material | null | null | null | null | null | null | pertencente.a | "Cobertura" | sinapi.agrupador | "Custos de Insumos Materiais" | sinapi.código | "7220" | descrição | "TELHA ESTRUTURAL DE FIBROCIMENTO 2 ABAS, DE 1 pol,00 X 7,40 M (SEM AMIANTO)" | sinapi.origem.do.preço | "Coeficiente Representativo" | sinapi.unidade | "UN"
14814 | MAT.Sinapi.34447 | Sinapi.Material | null | null | null | null | null | null | pertencente.a | "Cobertura" | sinapi.agrupador | "Custos de Insumos Materiais" | sinapi.código | "34447" | descrição | "TELHA ESTRUTURAL DE FIBROCIMENTO 2 ABAS, DE 1 pol,00 X 8,20 M (SEM AMIANTO)" | sinapi.origem.do.preço | "Coeficiente Representativo" | sinapi.unidade | "UN"
14815 | MAT.Sinapi.7233 | Sinapi.Material | null | null | null | null | null | null | pertencente.a | "Cobertura" | sinapi.agrupador | "Custos de Insumos Materiais" | sinapi.código | "7233" | descrição | "TELHA ESTRUTURAL DE FIBROCIMENTO 2 ABAS, DE 1 pol,00 X 9,20 M (SEM AMIANTO)" | sinapi.origem.do.preço | "Coeficiente Representativo" | sinapi.unidade | "UN"
14816 | MAT.Sinapi.40740 | Sinapi.Material | null | null | null | null | null | null | pertencente.a | "Cobertura" | sinapi.agrupador | "Custos de Insumos Materiais" | sinapi.código | "40740" | descrição | "TELHA GALVALUME COM ISOLAMENTO TERMOACUSTICO EM ESPUMA RIGIDA DE POLIURETANO (PU) INJETADO, ESPESSURA DE 30 MM, DENSIDADE DE 35 KG/M3, REVESTIMENTO EM TELHA TRAPEZOIDAL NAS DUAS FACES COM ESPESSURA DE 0,50 MM CADA, ACABAMENTO NATURAL (NAO INCLUI ACESSORIOS DE FIXACAO)" | sinapi.origem.do.preço | "Coeficiente Representativo" | sinapi.unidade | "M2"
14817 | MAT.Sinapi.25007 | Sinapi.Material | null | null | null | null | null | null | pertencente.a | "Cobertura" | sinapi.agrupador | "Custos de Insumos Materiais" | sinapi.código | "25007" | descrição | "TELHA ONDULADA EM ACO ZINCADO, ALTURA DE 17 MM, ESPESSURA DE 0,50 MM, LARGURA UTIL DE APROXIMADAMENTE 985 MM, SEM PINTURA" | sinapi.origem.do.preço | "Coletado em campo" | sinapi.unidade | "M2"
14818 | MAT.Sinapi.43071 | Sinapi.Material | null | null | null | null | null | null | pertencente.a | "Cobertura" | sinapi.agrupador | "Custos de Insumos Materiais" | sinapi.código | "43071" | descrição | "TELHA TERMOISOLANTE REVESTIDA EM ACO GALVALUME, FACE SUPERIOR TRAPEZOIDAL E FACE INFERIOR PLANA (NAO INCLUI ACESSORIOS DE FIXACAO), REVEST COM ESPESSURA DE 0,50 MM, COM PRE-PINTURA DE COR BRANCA NAS DUAS FACES, NUCLEO EM POLIISOCIANURATO (PIR) COM ESPESSURA DE 50 MM" | sinapi.origem.do.preço | "Coeficiente Representativo" | sinapi.unidade | "M2"
14819 | MAT.Sinapi.39520 | Sinapi.Material | null | null | null | null | null | null | pertencente.a | "Cobertura" | sinapi.agrupador | "Custos de Insumos Materiais" | sinapi.código | "39520" | descrição | "TELHA TERMOISOLANTE REVESTIDA EM ACO GALVANIZADO, FACE SUPERIOR EM TELHA TRAPEZOIDAL E FACE INFERIOR EM CHAPA PLANA (SEM ACESSORIOS DE FIXACAO), REVESTIMENTO COM ESPESSURA DE 0,50 MM COM PRE-PINTURA NAS DUAS FACES, NUCLEO EM POLIESTIRENO (EPS) DE 30 MM" | sinapi.origem.do.preço | "Coeficiente Representativo" | sinapi.unidade | "M2"
14820 | MAT.Sinapi.39521 | Sinapi.Material | null | null | null | null | null | null | pertencente.a | "Cobertura" | sinapi.agrupador | "Custos de Insumos Materiais" | sinapi.código | "39521" | descrição | "TELHA TERMOISOLANTE REVESTIDA EM ACO GALVANIZADO, FACE SUPERIOR EM TELHA TRAPEZOIDAL E FACE INFERIOR EM CHAPA PLANA (SEM ACESSORIOS DE FIXACAO), REVESTIMENTO COM ESPESSURA DE 0,50 MM COM PRE-PINTURA NAS DUAS FACES, NUCLEO EM POLIESTIRENO (EPS) DE 50 MM" | sinapi.origem.do.preço | "Coeficiente Representativo" | sinapi.unidade | "M2"
14821 | MAT.Sinapi.39522 | Sinapi.Material | null | null | null | null | null | null | pertencente.a | "Cobertura" | sinapi.agrupador | "Custos de Insumos Materiais" | sinapi.código | "39522" | descrição | "TELHA TERMOISOLANTE REVESTIDA EM ACO GALVANIZADO, FACES SUPERIOR E INFERIOR EM TELHA TRAPEZOIDAL (SEM ACESSORIOS DE FIXACAO), REVESTIMENTO COM ESPESSURA DE 0,50 MM COM PRE-PINTURA NAS DUAS FACES, NUCLEO EM POLIESTIRENO (EPS) DE 50 MM" | sinapi.origem.do.preço | "Coeficiente Representativo" | sinapi.unidade | "M2"
14822 | MAT.Sinapi.7243 | Sinapi.Material | null | null | null | null | null | null | pertencente.a | "Cobertura" | sinapi.agrupador | "Custos de Insumos Materiais" | sinapi.código | "7243" | descrição | "TELHA TRAPEZOIDAL EM ACO ZINCADO, SEM PINTURA, ALTURA DE APROXIMADAMENTE 40 MM, ESPESSURA DE 0,50 MM E LARGURA UTIL DE 980 MM" | sinapi.origem.do.preço | "Coeficiente Representativo" | sinapi.unidade | "M2"
14823 | MAT.Sinapi.7246 | Sinapi.Material | null | null | null | null | null | null | pertencente.a | "Cobertura" | sinapi.agrupador | "Custos de Insumos Materiais" | sinapi.código | "7246" | descrição | "TELHA VIDRO TIPO CANAL OU COLONIAL, C = 46 A 50 CM" | sinapi.origem.do.preço | "Coeficiente Representativo" | sinapi.unidade | "UN"
14824 | MAT.Sinapi.1574 | Sinapi.Material | null | null | null | null | null | null | pertencente.a | "Eletrodutos" | sinapi.agrupador | "Custos de Insumos Materiais" | sinapi.código | "1574" | descrição | "TERMINAL A COMPRESSAO EM COBRE ESTANHADO PARA CABO 10 MM2, 1 FURO E 1 COMPRESSAO, PARA PARAFUSO DE FIXACAO M6" | sinapi.origem.do.preço | "Coeficiente Representativo" | sinapi.unidade | "UN"
14825 | MAT.Sinapi.1581 | Sinapi.Material | null | null | null | null | null | null | pertencente.a | "Eletrodutos" | sinapi.agrupador | "Custos de Insumos Materiais" | sinapi.código | "1581" | descrição | "TERMINAL A COMPRESSAO EM COBRE ESTANHADO PARA CABO 120 MM2, 1 FURO E 1 COMPRESSAO, PARA PARAFUSO DE FIXACAO M12" | sinapi.origem.do.preço | "Coeficiente Representativo" | sinapi.unidade | "UN"
14826 | MAT.Sinapi.1575 | Sinapi.Material | null | null | null | null | null | null | pertencente.a | "Eletrodutos" | sinapi.agrupador | "Custos de Insumos Materiais" | sinapi.código | "1575" | descrição | "TERMINAL A COMPRESSAO EM COBRE ESTANHADO PARA CABO 16 MM2, 1 FURO E 1 COMPRESSAO, PARA PARAFUSO DE FIXACAO M6" | sinapi.origem.do.preço | "Coeficiente Representativo" | sinapi.unidade | "UN"
14827 | MAT.Sinapi.1570 | Sinapi.Material | null | null | null | null | null | null | pertencente.a | "Eletrodutos" | sinapi.agrupador | "Custos de Insumos Materiais" | sinapi.código | "1570" | descrição | "TERMINAL A COMPRESSAO EM COBRE ESTANHADO PARA CABO 2,5 MM2, 1 FURO E 1 COMPRESSAO, PARA PARAFUSO DE FIXACAO M5" | sinapi.origem.do.preço | "Coeficiente Representativo" | sinapi.unidade | "UN"
14828 | MAT.Sinapi.1576 | Sinapi.Material | null | null | null | null | null | null | pertencente.a | "Eletrodutos" | sinapi.agrupador | "Custos de Insumos Materiais" | sinapi.código | "1576" | descrição | "TERMINAL A COMPRESSAO EM COBRE ESTANHADO PARA CABO 25 MM2, 1 FURO E 1 COMPRESSAO, PARA PARAFUSO DE FIXACAO M8" | sinapi.origem.do.preço | "Coeficiente Representativo" | sinapi.unidade | "UN"
14829 | MAT.Sinapi.1577 | Sinapi.Material | null | null | null | null | null | null | pertencente.a | "Eletrodutos" | sinapi.agrupador | "Custos de Insumos Materiais" | sinapi.código | "1577" | descrição | "TERMINAL A COMPRESSAO EM COBRE ESTANHADO PARA CABO 35 MM2, 1 FURO E 1 COMPRESSAO, PARA PARAFUSO DE FIXACAO M8" | sinapi.origem.do.preço | "Coeficiente Representativo" | sinapi.unidade | "UN"
14830 | MAT.Sinapi.1571 | Sinapi.Material | null | null | null | null | null | null | pertencente.a | "Eletrodutos" | sinapi.agrupador | "Custos de Insumos Materiais" | sinapi.código | "1571" | descrição | "TERMINAL A COMPRESSAO EM COBRE ESTANHADO PARA CABO 4 MM2, 1 FURO E 1 COMPRESSAO, PARA PARAFUSO DE FIXACAO M5" | sinapi.origem.do.preço | "Coeficiente Representativo" | sinapi.unidade | "UN"
14831 | MAT.Sinapi.1578 | Sinapi.Material | null | null | null | null | null | null | pertencente.a | "Eletrodutos" | sinapi.agrupador | "Custos de Insumos Materiais" | sinapi.código | "1578" | descrição | "TERMINAL A COMPRESSAO EM COBRE ESTANHADO PARA CABO 50 MM2, 1 FURO E 1 COMPRESSAO, PARA PARAFUSO DE FIXACAO M8" | sinapi.origem.do.preço | "Coeficiente Representativo" | sinapi.unidade | "UN"
14832 | MAT.Sinapi.1573 | Sinapi.Material | null | null | null | null | null | null | pertencente.a | "Eletrodutos" | sinapi.agrupador | "Custos de Insumos Materiais" | sinapi.código | "1573" | descrição | "TERMINAL A COMPRESSAO EM COBRE ESTANHADO PARA CABO 6 MM2, 1 FURO E 1 COMPRESSAO, PARA PARAFUSO DE FIXACAO M6" | sinapi.origem.do.preço | "Coeficiente Representativo" | sinapi.unidade | "UN"
14833 | MAT.Sinapi.1579 | Sinapi.Material | null | null | null | null | null | null | pertencente.a | "Eletrodutos" | sinapi.agrupador | "Custos de Insumos Materiais" | sinapi.código | "1579" | descrição | "TERMINAL A COMPRESSAO EM COBRE ESTANHADO PARA CABO 70 MM2, 1 FURO E 1 COMPRESSAO, PARA PARAFUSO DE FIXACAO M10" | sinapi.origem.do.preço | "Coeficiente Representativo" | sinapi.unidade | "UN"
14834 | MAT.Sinapi.1580 | Sinapi.Material | null | null | null | null | null | null | pertencente.a | "Eletrodutos" | sinapi.agrupador | "Custos de Insumos Materiais" | sinapi.código | "1580" | descrição | "TERMINAL A COMPRESSAO EM COBRE ESTANHADO PARA CABO 95 MM2, 1 FURO E 1 COMPRESSAO, PARA PARAFUSO DE FIXACAO M12" | sinapi.origem.do.preço | "Coeficiente Representativo" | sinapi.unidade | "UN"
14835 | MAT.Sinapi.39321 | Sinapi.Material | null | null | null | null | null | null | pertencente.a | "Eletrodutos" | sinapi.agrupador | "Custos de Insumos Materiais" | sinapi.código | "39321" | descrição | "TERMINAL DE VENTILACAO, 100 MM, SERIE NORMAL, ESGOTO PREDIAL" | sinapi.origem.do.preço | "Coeficiente Representativo" | sinapi.unidade | "UN"
14836 | MAT.Sinapi.39319 | Sinapi.Material | null | null | null | null | null | null | pertencente.a | "Eletrodutos" | sinapi.agrupador | "Custos de Insumos Materiais" | sinapi.código | "39319" | descrição | "TERMINAL DE VENTILACAO, 50 MM, SERIE NORMAL, ESGOTO PREDIAL" | sinapi.origem.do.preço | "Coeficiente Representativo" | sinapi.unidade | "UN"
14837 | MAT.Sinapi.39320 | Sinapi.Material | null | null | null | null | null | null | pertencente.a | "Eletrodutos" | sinapi.agrupador | "Custos de Insumos Materiais" | sinapi.código | "39320" | descrição | "TERMINAL DE VENTILACAO, 75 MM, SERIE NORMAL, ESGOTO PREDIAL" | sinapi.origem.do.preço | "Coeficiente Representativo" | sinapi.unidade | "UN"
14838 | MAT.Sinapi.1542 | Sinapi.Material | null | null | null | null | null | null | pertencente.a | "Eletrodutos" | sinapi.agrupador | "Custos de Insumos Materiais" | sinapi.código | "1542" | descrição | "TERMINAL METALICO A PRESSAO 1 CABO, PARA CABOS DE 4 A 10 MM2, COM 2 FUROS PARA FIXACAO" | sinapi.origem.do.preço | "Coeficiente Representativo" | sinapi.unidade | "UN"
14839 | MAT.Sinapi.1591 | Sinapi.Material | null | null | null | null | null | null | pertencente.a | "Eletrodutos" | sinapi.agrupador | "Custos de Insumos Materiais" | sinapi.código | "1591" | descrição | "TERMINAL METALICO A PRESSAO PARA 1 CABO DE 120 MM2, COM 1 FURO DE FIXACAO" | sinapi.origem.do.preço | "Coeficiente Representativo" | sinapi.unidade | "UN"
14840 | MAT.Sinapi.1547 | Sinapi.Material | null | null | null | null | null | null | pertencente.a | "Eletrodutos" | sinapi.agrupador | "Custos de Insumos Materiais" | sinapi.código | "1547" | descrição | "TERMINAL METALICO A PRESSAO PARA 1 CABO DE 150 A 185 MM2, COM 2 FUROS PARA FIXACAO" | sinapi.origem.do.preço | "Coeficiente Representativo" | sinapi.unidade | "UN"
14841 | MAT.Sinapi.38196 | Sinapi.Material | null | null | null | null | null | null | pertencente.a | "Eletrodutos" | sinapi.agrupador | "Custos de Insumos Materiais" | sinapi.código | "38196" | descrição | "TERMINAL METALICO A PRESSAO PARA 1 CABO DE 150 MM2, COM 1 FURO DE FIXACAO" | sinapi.origem.do.preço | "Coeficiente Representativo" | sinapi.unidade | "UN"
14842 | MAT.Sinapi.1543 | Sinapi.Material | null | null | null | null | null | null | pertencente.a | "Eletrodutos" | sinapi.agrupador | "Custos de Insumos Materiais" | sinapi.código | "1543" | descrição | "TERMINAL METALICO A PRESSAO PARA 1 CABO DE 16 A 25 MM2, COM 2 FUROS PARA FIXACAO" | sinapi.origem.do.preço | "Coeficiente Representativo" | sinapi.unidade | "UN"
14843 | MAT.Sinapi.1585 | Sinapi.Material | null | null | null | null | null | null | pertencente.a | "Eletrodutos" | sinapi.agrupador | "Custos de Insumos Materiais" | sinapi.código | "1585" | descrição | "TERMINAL METALICO A PRESSAO PARA 1 CABO DE 16 MM2, COM 1 FURO DE FIXACAO" | sinapi.origem.do.preço | "Coeficiente Representativo" | sinapi.unidade | "UN"
14844 | MAT.Sinapi.1593 | Sinapi.Material | null | null | null | null | null | null | pertencente.a | "Eletrodutos" | sinapi.agrupador | "Custos de Insumos Materiais" | sinapi.código | "1593" | descrição | "TERMINAL METALICO A PRESSAO PARA 1 CABO DE 185 MM2, COM 1 FURO DE FIXACAO" | sinapi.origem.do.preço | "Coeficiente Representativo" | sinapi.unidade | "UN"
14845 | MAT.Sinapi.11838 | Sinapi.Material | null | null | null | null | null | null | pertencente.a | "Eletrodutos" | sinapi.agrupador | "Custos de Insumos Materiais" | sinapi.código | "11838" | descrição | "TERMINAL METALICO A PRESSAO PARA 1 CABO DE 240 MM2, COM 1 FURO DE FIXACAO" | sinapi.origem.do.preço | "Coeficiente Representativo" | sinapi.unidade | "UN"
14846 | MAT.Sinapi.1594 | Sinapi.Material | null | null | null | null | null | null | pertencente.a | "Eletrodutos" | sinapi.agrupador | "Custos de Insumos Materiais" | sinapi.código | "1594" | descrição | "TERMINAL METALICO A PRESSAO PARA 1 CABO DE 25 A 35 MM2, COM 2 FUROS PARA FIXACAO" | sinapi.origem.do.preço | "Coeficiente Representativo" | sinapi.unidade | "UN"
14847 | MAT.Sinapi.1586 | Sinapi.Material | null | null | null | null | null | null | pertencente.a | "Eletrodutos" | sinapi.agrupador | "Custos de Insumos Materiais" | sinapi.código | "1586" | descrição | "TERMINAL METALICO A PRESSAO PARA 1 CABO DE 25 MM2, COM 1 FURO DE FIXACAO" | sinapi.origem.do.preço | "Coeficiente Representativo" | sinapi.unidade | "UN"
14848 | MAT.Sinapi.11839 | Sinapi.Material | null | null | null | null | null | null | pertencente.a | "Eletrodutos" | sinapi.agrupador | "Custos de Insumos Materiais" | sinapi.código | "11839" | descrição | "TERMINAL METALICO A PRESSAO PARA 1 CABO DE 300 MM2, COM 1 FURO DE FIXACAO" | sinapi.origem.do.preço | "Coeficiente Representativo" | sinapi.unidade | "UN"
14849 | MAT.Sinapi.1587 | Sinapi.Material | null | null | null | null | null | null | pertencente.a | "Eletrodutos" | sinapi.agrupador | "Custos de Insumos Materiais" | sinapi.código | "1587" | descrição | "TERMINAL METALICO A PRESSAO PARA 1 CABO DE 35 MM2, COM 1 FURO DE FIXACAO" | sinapi.origem.do.preço | "Coeficiente Representativo" | sinapi.unidade | "UN"
14850 | MAT.Sinapi.1545 | Sinapi.Material | null | null | null | null | null | null | pertencente.a | "Eletrodutos" | sinapi.agrupador | "Custos de Insumos Materiais" | sinapi.código | "1545" | descrição | "TERMINAL METALICO A PRESSAO PARA 1 CABO DE 50 A 70 MM2, COM 2 FUROS PARA FIXACAO" | sinapi.origem.do.preço | "Coeficiente Representativo" | sinapi.unidade | "UN"
14851 | MAT.Sinapi.1588 | Sinapi.Material | null | null | null | null | null | null | pertencente.a | "Eletrodutos" | sinapi.agrupador | "Custos de Insumos Materiais" | sinapi.código | "1588" | descrição | "TERMINAL METALICO A PRESSAO PARA 1 CABO DE 50 MM2, COM 1 FURO DE FIXACAO" | sinapi.origem.do.preço | "Coeficiente Representativo" | sinapi.unidade | "UN"
14852 | MAT.Sinapi.1535 | Sinapi.Material | null | null | null | null | null | null | pertencente.a | "Eletrodutos" | sinapi.agrupador | "Custos de Insumos Materiais" | sinapi.código | "1535" | descrição | "TERMINAL METALICO A PRESSAO PARA 1 CABO DE 6 A 10 MM2, COM 1 FURO DE FIXACAO" | sinapi.origem.do.preço | "Coeficiente Representativo" | sinapi.unidade | "UN"
14853 | MAT.Sinapi.1589 | Sinapi.Material | null | null | null | null | null | null | pertencente.a | "Eletrodutos" | sinapi.agrupador | "Custos de Insumos Materiais" | sinapi.código | "1589" | descrição | "TERMINAL METALICO A PRESSAO PARA 1 CABO DE 70 MM2, COM 1 FURO DE FIXACAO" | sinapi.origem.do.preço | "Coeficiente Representativo" | sinapi.unidade | "UN"
14854 | MAT.Sinapi.1546 | Sinapi.Material | null | null | null | null | null | null | pertencente.a | "Eletrodutos" | sinapi.agrupador | "Custos de Insumos Materiais" | sinapi.código | "1546" | descrição | "TERMINAL METALICO A PRESSAO PARA 1 CABO DE 95 A 120 MM2, COM 2 FUROS PARA FIXACAO" | sinapi.origem.do.preço | "Coeficiente Representativo" | sinapi.unidade | "UN"
14855 | MAT.Sinapi.1590 | Sinapi.Material | null | null | null | null | null | null | pertencente.a | "Eletrodutos" | sinapi.agrupador | "Custos de Insumos Materiais" | sinapi.código | "1590" | descrição | "TERMINAL METALICO A PRESSAO PARA 1 CABO DE 95 MM2, COM 1 FURO DE FIXACAO" | sinapi.origem.do.preço | "Coeficiente Representativo" | sinapi.unidade | "UN"
14856 | MAT.Sinapi.38128 | Sinapi.Material | null | null | null | null | null | null | pertencente.a | "Paisagismo" | sinapi.agrupador | "Custos de Insumos Materiais" | sinapi.código | "38128" | descrição | "TERRA VEGETAL (ENSACADA)" | sinapi.origem.do.preço | "Coletado em campo" | sinapi.unidade | "KG"
14857 | MAT.Sinapi.7253 | Sinapi.Material | null | null | null | null | null | null | pertencente.a | "Paisagismo" | sinapi.agrupador | "Custos de Insumos Materiais" | sinapi.código | "7253" | descrição | "TERRA VEGETAL (GRANEL)" | sinapi.origem.do.preço | "Coeficiente Representativo" | sinapi.unidade | "M3"
14858 | MAT.Sinapi.4806 | Sinapi.Material | null | null | null | null | null | null | pertencente.a | "Pisos e Pavimentação" | sinapi.agrupador | "Custos de Insumos Materiais" | sinapi.código | "4806" | descrição | "TESTEIRA ANTIDERRAPANTE PARA PISO VINILICO *5 X 2,5* CM, E = 2 MM" | sinapi.origem.do.preço | "Coeficiente Representativo" | sinapi.unidade | "M"
14859 | MAT.Sinapi.34401 | Sinapi.Material | null | null | null | null | null | null | pertencente.a | "Alvenarias" | sinapi.agrupador | "Custos de Insumos Materiais" | sinapi.código | "34401" | descrição | "TIJOLO CERAMICO LAMINADO DE *5,5 X 11 X 23* CM (L X A X C), COM 21 FUROS" | sinapi.origem.do.preço | "Coeficiente Representativo" | sinapi.unidade | "UN"
14860 | MAT.Sinapi.7256 | Sinapi.Material | null | null | null | null | null | null | pertencente.a | "Alvenarias" | sinapi.agrupador | "Custos de Insumos Materiais" | sinapi.código | "7256" | descrição | "TIJOLO CERAMICO MACICO APARENTE 2 FUROS DE *6,5 X 10 X 20* CM (L X A X C)" | sinapi.origem.do.preço | "Coeficiente Representativo" | sinapi.unidade | "UN"
14861 | MAT.Sinapi.7260 | Sinapi.Material | null | null | null | null | null | null | pertencente.a | "Alvenarias" | sinapi.agrupador | "Custos de Insumos Materiais" | sinapi.código | "7260" | descrição | "TIJOLO CERAMICO MACICO APARENTE DE *6 X 12 X 24* CM (L X A X C)" | sinapi.origem.do.preço | "Coeficiente Representativo" | sinapi.unidade | "UN"
14862 | MAT.Sinapi.7258 | Sinapi.Material | null | null | null | null | null | null | pertencente.a | "Alvenarias" | sinapi.agrupador | "Custos de Insumos Materiais" | sinapi.código | "7258" | descrição | "TIJOLO CERAMICO MACICO COMUM DE *5 X 10 X 20* CM (L X A X C)" | sinapi.origem.do.preço | "Coeficiente Representativo" | sinapi.unidade | "UN"
14863 | MAT.Sinapi.34400 | Sinapi.Material | null | null | null | null | null | null | pertencente.a | "Alvenarias" | sinapi.agrupador | "Custos de Insumos Materiais" | sinapi.código | "34400" | descrição | "TIJOLO CERAMICO REFRATARIO DE *2,5 X 11,4 X 22,9* CM (L X A X C)" | sinapi.origem.do.preço | "Coeficiente Representativo" | sinapi.unidade | "UN"
14864 | MAT.Sinapi.10617 | Sinapi.Material | null | null | null | null | null | null | pertencente.a | "Alvenarias" | sinapi.agrupador | "Custos de Insumos Materiais" | sinapi.código | "10617" | descrição | "TIJOLO CERAMICO REFRATARIO DE *6,3 X 11,4 X 22,9* CM (L X A X C)" | sinapi.origem.do.preço | "Coeficiente Representativo" | sinapi.unidade | "UN"
14865 | MAT.Sinapi.44261 | Sinapi.Material | null | null | null | null | null | null | pertencente.a | "Esgotos, Drenagem e Redes" | sinapi.agrupador | "Custos de Insumos Materiais" | sinapi.código | "44261" | descrição | "TIL CONDOMINIAL, PVC, DN 100 X 100 MM, PARA REDE COLETORA DE ESGOTO" | sinapi.origem.do.preço | "Coeficiente Representativo" | sinapi.unidade | "UN"
14866 | MAT.Sinapi.7274 | Sinapi.Material | null | null | null | null | null | null | pertencente.a | "Esgotos, Drenagem e Redes" | sinapi.agrupador | "Custos de Insumos Materiais" | sinapi.código | "7274" | descrição | "TIL PARA LIGACAO PREDIAL, EM PVC, JE, BBB, DN 100 X 100 MM, PARA REDE COLETORA ESGOTO" | sinapi.origem.do.preço | "Coeficiente Representativo" | sinapi.unidade | "UN"
14867 | MAT.Sinapi.44326 | Sinapi.Material | null | null | null | null | null | null | pertencente.a | "Esgotos, Drenagem e Redes" | sinapi.agrupador | "Custos de Insumos Materiais" | sinapi.código | "44326" | descrição | "TIL RADIAL, PVC, JE, BBB, DN 300 X 200 MM, PARA REDE COLETORA DE ESGOTO (NBR 10.569)" | sinapi.origem.do.preço | "Coeficiente Representativo" | sinapi.unidade | "UN"
14868 | MAT.Sinapi.154 | Sinapi.Material | null | null | null | null | null | null | pertencente.a | "Pinturas" | sinapi.agrupador | "Custos de Insumos Materiais" | sinapi.código | "154" | descrição | "TINTA / REVESTIMENTO A BASE DE RESINA EPOXI COM ALCATRAO, BICOMPONENTE" | sinapi.origem.do.preço | "Coeficiente Representativo" | sinapi.unidade | "L"
14869 | MAT.Sinapi.38121 | Sinapi.Material | null | null | null | null | null | null | pertencente.a | "Pinturas" | sinapi.agrupador | "Custos de Insumos Materiais" | sinapi.código | "38121" | descrição | "TINTA A BASE DE RESINA ACRILICA EMULSIONADA EM AGUA, PARA SINALIZACAO HORIZONTAL VIARIA (NBR 13699:2012)" | sinapi.origem.do.preço | "Coeficiente Representativo" | sinapi.unidade | "L"
14870 | MAT.Sinapi.43776 | Sinapi.Material | null | null | null | null | null | null | pertencente.a | "Pinturas" | sinapi.agrupador | "Custos de Insumos Materiais" | sinapi.código | "43776" | descrição | "TINTA A OLEO BRILHANTE, PARA MADEIRAS E METAIS" | sinapi.origem.do.preço | "Coeficiente Representativo" | sinapi.unidade | "L"
14871 | MAT.Sinapi.7343 | Sinapi.Material | null | null | null | null | null | null | pertencente.a | "Pinturas" | sinapi.agrupador | "Custos de Insumos Materiais" | sinapi.código | "7343" | descrição | "TINTA ACRILICA A BASE DE SOLVENTE, PARA SINALIZACAO HORIZONTAL VIARIA (NBR 11862)" | sinapi.origem.do.preço | "Coeficiente Representativo" | sinapi.unidade | "L"
14872 | MAT.Sinapi.7348 | Sinapi.Material | null | null | null | null | null | null | pertencente.a | "Pinturas" | sinapi.agrupador | "Custos de Insumos Materiais" | sinapi.código | "7348" | descrição | "TINTA ACRILICA PREMIUM PARA PISO" | sinapi.origem.do.preço | "Coeficiente Representativo" | sinapi.unidade | "L"
14873 | MAT.Sinapi.7313 | Sinapi.Material | null | null | null | null | null | null | pertencente.a | "Pinturas" | sinapi.agrupador | "Custos de Insumos Materiais" | sinapi.código | "7313" | descrição | "TINTA ASFALTICA IMPERMEABILIZANTE DILUIDA EM SOLVENTE, PARA MATERIAIS CIMENTICIOS, METAL E MADEIRA" | sinapi.origem.do.preço | "Coeficiente Representativo" | sinapi.unidade | "L"
14874 | MAT.Sinapi.7319 | Sinapi.Material | null | null | null | null | null | null | pertencente.a | "Pinturas" | sinapi.agrupador | "Custos de Insumos Materiais" | sinapi.código | "7319" | descrição | "TINTA ASFALTICA IMPERMEABILIZANTE DISPERSA EM AGUA, PARA MATERIAIS CIMENTICIOS" | sinapi.origem.do.preço | "Coeficiente Representativo" | sinapi.unidade | "L"
14875 | MAT.Sinapi.7314 | Sinapi.Material | null | null | null | null | null | null | pertencente.a | "Pinturas" | sinapi.agrupador | "Custos de Insumos Materiais" | sinapi.código | "7314" | descrição | "TINTA BORRACHA CLORADA, ACABAMENTO SEMIBRILHO, QUALQUER COR" | sinapi.origem.do.preço | "Coeficiente Representativo" | sinapi.unidade | "L"
14876 | MAT.Sinapi.7304 | Sinapi.Material | null | null | null | null | null | null | pertencente.a | "Pinturas" | sinapi.agrupador | "Custos de Insumos Materiais" | sinapi.código | "7304" | descrição | "TINTA EPOXI BASE AGUA PREMIUM, BRANCA" | sinapi.origem.do.preço | "Coeficiente Representativo" | sinapi.unidade | "L"
14877 | MAT.Sinapi.43649 | Sinapi.Material | null | null | null | null | null | null | pertencente.a | "Pinturas" | sinapi.agrupador | "Custos de Insumos Materiais" | sinapi.código | "43649" | descrição | "TINTA ESMALTE BASE AGUA PREMIUM ACETINADO" | sinapi.origem.do.preço | "Coeficiente Representativo" | sinapi.unidade | "L"
14878 | MAT.Sinapi.43650 | Sinapi.Material | null | null | null | null | null | null | pertencente.a | "Pinturas" | sinapi.agrupador | "Custos de Insumos Materiais" | sinapi.código | "43650" | descrição | "TINTA ESMALTE BASE AGUA PREMIUM BRILHANTE" | sinapi.origem.do.preço | "Coeficiente Representativo" | sinapi.unidade | "L"
14879 | MAT.Sinapi.7311 | Sinapi.Material | null | null | null | null | null | null | pertencente.a | "Pinturas" | sinapi.agrupador | "Custos de Insumos Materiais" | sinapi.código | "7311" | descrição | "TINTA ESMALTE SINTETICO PREMIUM ACETINADO" | sinapi.origem.do.preço | "Coeficiente Representativo" | sinapi.unidade | "L"
14880 | MAT.Sinapi.7292 | Sinapi.Material | null | null | null | null | null | null | pertencente.a | "Pinturas" | sinapi.agrupador | "Custos de Insumos Materiais" | sinapi.código | "7292" | descrição | "TINTA ESMALTE SINTETICO PREMIUM BRILHANTE" | sinapi.origem.do.preço | "Coletado em campo" | sinapi.unidade | "L"
14881 | MAT.Sinapi.7293 | Sinapi.Material | null | null | null | null | null | null | pertencente.a | "Pinturas" | sinapi.agrupador | "Custos de Insumos Materiais" | sinapi.código | "7293" | descrição | "TINTA ESMALTE SINTETICO PREMIUM DE DUPLA ACAO GRAFITE FOSCO PARA SUPERFICIES METALICAS FERROSAS" | sinapi.origem.do.preço | "Coeficiente Representativo" | sinapi.unidade | "L"
14882 | MAT.Sinapi.7306 | Sinapi.Material | null | null | null | null | null | null | pertencente.a | "Pinturas" | sinapi.agrupador | "Custos de Insumos Materiais" | sinapi.código | "7306" | descrição | "TINTA ESMALTE SINTETICO PREMIUM DE EFEITO PROTETOR DE SUPERFICIE METALICA ALUMINIO" | sinapi.origem.do.preço | "Coeficiente Representativo" | sinapi.unidade | "L"
14883 | MAT.Sinapi.7288 | Sinapi.Material | null | null | null | null | null | null | pertencente.a | "Pinturas" | sinapi.agrupador | "Custos de Insumos Materiais" | sinapi.código | "7288" | descrição | "TINTA ESMALTE SINTETICO PREMIUM FOSCO" | sinapi.origem.do.preço | "Coeficiente Representativo" | sinapi.unidade | "L"
14884 | MAT.Sinapi.43625 | Sinapi.Material | null | null | null | null | null | null | pertencente.a | "Pinturas" | sinapi.agrupador | "Custos de Insumos Materiais" | sinapi.código | "43625" | descrição | "TINTA ESMALTE SINTETICO STANDARD ACETINADO" | sinapi.origem.do.preço | "Coeficiente Representativo" | sinapi.unidade | "L"
14885 | MAT.Sinapi.43647 | Sinapi.Material | null | null | null | null | null | null | pertencente.a | "Pinturas" | sinapi.agrupador | "Custos de Insumos Materiais" | sinapi.código | "43647" | descrição | "TINTA ESMALTE SINTETICO STANDARD BRILHANTE" | sinapi.origem.do.preço | "Coeficiente Representativo" | sinapi.unidade | "L"
14886 | MAT.Sinapi.43648 | Sinapi.Material | null | null | null | null | null | null | pertencente.a | "Pinturas" | sinapi.agrupador | "Custos de Insumos Materiais" | sinapi.código | "43648" | descrição | "TINTA ESMALTE SINTETICO STANDARD FOSCO" | sinapi.origem.do.preço | "Coeficiente Representativo" | sinapi.unidade | "L"
14887 | MAT.Sinapi.35693 | Sinapi.Material | null | null | null | null | null | null | pertencente.a | "Pinturas" | sinapi.agrupador | "Custos de Insumos Materiais" | sinapi.código | "35693" | descrição | "TINTA LATEX ACRILICA ECONOMICA, COR BRANCA" | sinapi.origem.do.preço | "Coeficiente Representativo" | sinapi.unidade | "L"
14888 | MAT.Sinapi.7356 | Sinapi.Material | null | null | null | null | null | null | pertencente.a | "Pinturas" | sinapi.agrupador | "Custos de Insumos Materiais" | sinapi.código | "7356" | descrição | "TINTA LATEX ACRILICA PREMIUM, COR BRANCO FOSCO" | sinapi.origem.do.preço | "Coletado em campo" | sinapi.unidade | "L"
14889 | MAT.Sinapi.35692 | Sinapi.Material | null | null | null | null | null | null | pertencente.a | "Pinturas" | sinapi.agrupador | "Custos de Insumos Materiais" | sinapi.código | "35692" | descrição | "TINTA LATEX ACRILICA STANDARD, COR BRANCA" | sinapi.origem.do.preço | "Coeficiente Representativo" | sinapi.unidade | "L"
14890 | MAT.Sinapi.43624 | Sinapi.Material | null | null | null | null | null | null | pertencente.a | "Pinturas" | sinapi.agrupador | "Custos de Insumos Materiais" | sinapi.código | "43624" | descrição | "TINTA LATEX ACRILICA SUPER PREMIUM, COR BRANCO FOSCO" | sinapi.origem.do.preço | "Coeficiente Representativo" | sinapi.unidade | "L"
14891 | MAT.Sinapi.7342 | Sinapi.Material | null | null | null | null | null | null | pertencente.a | "Pinturas" | sinapi.agrupador | "Custos de Insumos Materiais" | sinapi.código | "7342" | descrição | "TINTA MINERAL IMPERMEAVEL EM PO, BRANCA" | sinapi.origem.do.preço | "Coeficiente Representativo" | sinapi.unidade | "KG"
14892 | MAT.Sinapi.7350 | Sinapi.Material | null | null | null | null | null | null | pertencente.a | "Pinturas" | sinapi.agrupador | "Custos de Insumos Materiais" | sinapi.código | "7350" | descrição | "TINTA/RESINA ACRILICA PREMIUM PARA CERAMICA, PEDRAS E OUTROS" | sinapi.origem.do.preço | "Coeficiente Representativo" | sinapi.unidade | "L"
14893 | MAT.Sinapi.39574 | Sinapi.Material | null | null | null | null | null | null | pertencente.a | "Estruturas" | sinapi.agrupador | "Custos de Insumos Materiais" | sinapi.código | "39574" | descrição | "TIRANTE COM ELO, EM ARAME GALVANIZADO RIGIDO, NUMERO 10, COMPRIMENTO 2000 MM, PARA PENDURAL DE FORRO REMOVIVEL" | sinapi.origem.do.preço | "Coeficiente Representativo" | sinapi.unidade | "UN"
14894 | MAT.Sinapi.11060 | Sinapi.Material | null | null | null | null | null | null | pertencente.a | "Estruturas" | sinapi.agrupador | "Custos de Insumos Materiais" | sinapi.código | "11060" | descrição | "TIRANTE EM FERRO GALVANIZADO PARA CONTRAVENTAMENTO DE TELHA CANALETE 90, 1/4 X 400 MM" | sinapi.origem.do.preço | "Coeficiente Representativo" | sinapi.unidade | "UN"
14895 | MAT.Sinapi.37401 | Sinapi.Material | null | null | null | null | null | null | pertencente.a | "Metais Sanitários" | sinapi.agrupador | "Custos de Insumos Materiais" | sinapi.código | "37401" | descrição | "TOALHEIRO PLASTICO TIPO DISPENSER PARA PAPEL TOALHA INTERFOLHADO" | sinapi.origem.do.preço | "Coeficiente Representativo" | sinapi.unidade | "UN"
14896 | MAT.Sinapi.38101 | Sinapi.Material | null | null | null | null | null | null | pertencente.a | "Eletrodutos" | sinapi.agrupador | "Custos de Insumos Materiais" | sinapi.código | "38101" | descrição | "TOMADA 2P+T 10A, 250V (APENAS MODULO)" | sinapi.origem.do.preço | "Coeficiente Representativo" | sinapi.unidade | "UN"
14897 | MAT.Sinapi.7528 | Sinapi.Material | null | null | null | null | null | null | pertencente.a | "Eletrodutos" | sinapi.agrupador | "Custos de Insumos Materiais" | sinapi.código | "7528" | descrição | "TOMADA 2P+T 10A, 250V, CONJUNTO MONTADO PARA EMBUTIR 4 X 2 (PLACA + SUPORTE + MODULO)" | sinapi.origem.do.preço | "Coletado em campo" | sinapi.unidade | "UN"
14898 | MAT.Sinapi.12147 | Sinapi.Material | null | null | null | null | null | null | pertencente.a | "Eletrodutos" | sinapi.agrupador | "Custos de Insumos Materiais" | sinapi.código | "12147" | descrição | "TOMADA 2P+T 10A, 250V, CONJUNTO MONTADO PARA SOBREPOR 4 X 2 (CAIXA + MODULO)" | sinapi.origem.do.preço | "Coeficiente Representativo" | sinapi.unidade | "UN"
14899 | MAT.Sinapi.38075 | Sinapi.Material | null | null | null | null | null | null | pertencente.a | "Eletrodutos" | sinapi.agrupador | "Custos de Insumos Materiais" | sinapi.código | "38075" | descrição | "TOMADA 2P+T 20A 250V, CONJUNTO MONTADO PARA EMBUTIR 4 X 2 (PLACA + SUPORTE + MODULO)" | sinapi.origem.do.preço | "Coeficiente Representativo" | sinapi.unidade | "UN"
14900 | MAT.Sinapi.38102 | Sinapi.Material | null | null | null | null | null | null | pertencente.a | "Eletrodutos" | sinapi.agrupador | "Custos de Insumos Materiais" | sinapi.código | "38102" | descrição | "TOMADA 2P+T 20A, 250V (APENAS MODULO)" | sinapi.origem.do.preço | "Coeficiente Representativo" | sinapi.unidade | "UN"
14901 | MAT.Sinapi.7525 | Sinapi.Material | null | null | null | null | null | null | pertencente.a | "Eletrodutos" | sinapi.agrupador | "Custos de Insumos Materiais" | sinapi.código | "7525" | descrição | "TOMADA INDUSTRIAL DE EMBUTIR 3P+T 30 A, 440 V, COM TRAVA, COM PLACA" | sinapi.origem.do.preço | "Coeficiente Representativo" | sinapi.unidade | "UN"
14902 | MAT.Sinapi.7524 | Sinapi.Material | null | null | null | null | null | null | pertencente.a | "Eletrodutos" | sinapi.agrupador | "Custos de Insumos Materiais" | sinapi.código | "7524" | descrição | "TOMADA INDUSTRIAL DE EMBUTIR 3P+T 30 A, 440 V, COM TRAVA, SEM PLACA" | sinapi.origem.do.preço | "Coeficiente Representativo" | sinapi.unidade | "UN"
14903 | MAT.Sinapi.38105 | Sinapi.Material | null | null | null | null | null | null | pertencente.a | "Eletrodutos" | sinapi.agrupador | "Custos de Insumos Materiais" | sinapi.código | "38105" | descrição | "TOMADA PARA ANTENA DE TV, CABO COAXIAL DE 9 MM (APENAS MODULO)" | sinapi.origem.do.preço | "Coeficiente Representativo" | sinapi.unidade | "UN"
14904 | MAT.Sinapi.38084 | Sinapi.Material | null | null | null | null | null | null | pertencente.a | "Eletrodutos" | sinapi.agrupador | "Custos de Insumos Materiais" | sinapi.código | "38084" | descrição | "TOMADA PARA ANTENA DE TV, CABO COAXIAL DE 9 MM, CONJUNTO MONTADO PARA EMBUTIR 4 X 2 (PLACA + SUPORTE + MODULO)" | sinapi.origem.do.preço | "Coeficiente Representativo" | sinapi.unidade | "UN"
14905 | MAT.Sinapi.38103 | Sinapi.Material | null | null | null | null | null | null | pertencente.a | "Eletrodutos" | sinapi.agrupador | "Custos de Insumos Materiais" | sinapi.código | "38103" | descrição | "TOMADA RJ11, 2 FIOS (APENAS MODULO)" | sinapi.origem.do.preço | "Coeficiente Representativo" | sinapi.unidade | "UN"
14906 | MAT.Sinapi.38082 | Sinapi.Material | null | null | null | null | null | null | pertencente.a | "Eletrodutos" | sinapi.agrupador | "Custos de Insumos Materiais" | sinapi.código | "38082" | descrição | "TOMADA RJ11, 2 FIOS, CONJUNTO MONTADO PARA EMBUTIR 4 X 2 (PLACA + SUPORTE + MODULO)" | sinapi.origem.do.preço | "Coeficiente Representativo" | sinapi.unidade | "UN"
14907 | MAT.Sinapi.38104 | Sinapi.Material | null | null | null | null | null | null | pertencente.a | "Eletrodutos" | sinapi.agrupador | "Custos de Insumos Materiais" | sinapi.código | "38104" | descrição | "TOMADA RJ45, 8 FIOS, CAT 5E (APENAS MODULO)" | sinapi.origem.do.preço | "Coeficiente Representativo" | sinapi.unidade | "UN"
14908 | MAT.Sinapi.38083 | Sinapi.Material | null | null | null | null | null | null | pertencente.a | "Eletrodutos" | sinapi.agrupador | "Custos de Insumos Materiais" | sinapi.código | "38083" | descrição | "TOMADA RJ45, 8 FIOS, CAT 5E, CONJUNTO MONTADO PARA EMBUTIR 4 X 2 (PLACA + SUPORTE + MODULO)" | sinapi.origem.do.preço | "Coeficiente Representativo" | sinapi.unidade | "UN"
14909 | MAT.Sinapi.38076 | Sinapi.Material | null | null | null | null | null | null | pertencente.a | "Eletrodutos" | sinapi.agrupador | "Custos de Insumos Materiais" | sinapi.código | "38076" | descrição | "TOMADAS (2 MODULOS) 2P+T 10A, 250V, CONJUNTO MONTADO PARA EMBUTIR 4 X 2 (PLACA + SUPORTE + MODULOS)" | sinapi.origem.do.preço | "Coeficiente Representativo" | sinapi.unidade | "UN"
14910 | MAT.Sinapi.11826 | Sinapi.Material | null | null | null | null | null | null | pertencente.a | "Metais Sanitários" | sinapi.agrupador | "Custos de Insumos Materiais" | sinapi.código | "11826" | descrição | "TORNEIRA DE BOIA BALAO METALICO, VAZAO TOTAL, PARA CAIXA D'AGUA, AGUA QUENTE, ROSCA 1/2 pol, COM HASTE, TORNEIRA E BALAO METALICOS" | sinapi.origem.do.preço | "Coeficiente Representativo" | sinapi.unidade | "UN"
14911 | MAT.Sinapi.7606 | Sinapi.Material | null | null | null | null | null | null | pertencente.a | "Metais Sanitários" | sinapi.agrupador | "Custos de Insumos Materiais" | sinapi.código | "7606" | descrição | "TORNEIRA DE BOIA BALAO METALICO, VAZAO TOTAL, PARA CAIXA D'AGUA, AGUA QUENTE, ROSCA 3/4 pol, COM HASTE, TORNEIRA E BALAO METALICOS" | sinapi.origem.do.preço | "Coeficiente Representativo" | sinapi.unidade | "UN"
14912 | MAT.Sinapi.11825 | Sinapi.Material | null | null | null | null | null | null | pertencente.a | "Metais Sanitários" | sinapi.agrupador | "Custos de Insumos Materiais" | sinapi.código | "11825" | descrição | "TORNEIRA DE BOIA CONVENCIONAL PARA CAIXA D'AGUA, 1, AGUA FRIA, COM HASTE E TORNEIRA METALICOS E BALAO PLASTICO" | sinapi.origem.do.preço | "Coeficiente Representativo" | sinapi.unidade | "UN"
14913 | MAT.Sinapi.11767 | Sinapi.Material | null | null | null | null | null | null | pertencente.a | "Metais Sanitários" | sinapi.agrupador | "Custos de Insumos Materiais" | sinapi.código | "11767" | descrição | "TORNEIRA DE BOIA CONVENCIONAL PARA CAIXA D'AGUA, 2, AGUA FRIA, COM HASTE E TORNEIRA METALICOS E BALAO PLASTICO" | sinapi.origem.do.preço | "Coeficiente Representativo" | sinapi.unidade | "UN"
14914 | MAT.Sinapi.11763 | Sinapi.Material | null | null | null | null | null | null | pertencente.a | "Metais Sanitários" | sinapi.agrupador | "Custos de Insumos Materiais" | sinapi.código | "11763" | descrição | "TORNEIRA DE BOIA CONVENCIONAL PARA CAIXA D'AGUA, AGUA FRIA, 1.1/2 pol, COM HASTE E TORNEIRA METALICOS E BALAO PLASTICO" | sinapi.origem.do.preço | "Coeficiente Representativo" | sinapi.unidade | "UN"
14915 | MAT.Sinapi.11764 | Sinapi.Material | null | null | null | null | null | null | pertencente.a | "Metais Sanitários" | sinapi.agrupador | "Custos de Insumos Materiais" | sinapi.código | "11764" | descrição | "TORNEIRA DE BOIA CONVENCIONAL PARA CAIXA D'AGUA, AGUA FRIA, 1.1/4 pol, COM HASTE E TORNEIRA METALICOS E BALAO PLASTICO" | sinapi.origem.do.preço | "Coeficiente Representativo" | sinapi.unidade | "UN"
14916 | MAT.Sinapi.11829 | Sinapi.Material | null | null | null | null | null | null | pertencente.a | "Metais Sanitários" | sinapi.agrupador | "Custos de Insumos Materiais" | sinapi.código | "11829" | descrição | "TORNEIRA DE BOIA CONVENCIONAL PARA CAIXA D'AGUA, AGUA FRIA, 1/2 pol, COM HASTE E TORNEIRA METALICOS E BALAO PLASTICO" | sinapi.origem.do.preço | "Coeficiente Representativo" | sinapi.unidade | "UN"
14917 | MAT.Sinapi.11830 | Sinapi.Material | null | null | null | null | null | null | pertencente.a | "Metais Sanitários" | sinapi.agrupador | "Custos de Insumos Materiais" | sinapi.código | "11830" | descrição | "TORNEIRA DE BOIA CONVENCIONAL PARA CAIXA D'AGUA, AGUA FRIA, 3/4 pol, COM HASTE E TORNEIRA METALICOS E BALAO PLASTICO" | sinapi.origem.do.preço | "Coeficiente Representativo" | sinapi.unidade | "UN"
14918 | MAT.Sinapi.11765 | Sinapi.Material | null | null | null | null | null | null | pertencente.a | "Metais Sanitários" | sinapi.agrupador | "Custos de Insumos Materiais" | sinapi.código | "11765" | descrição | "TORNEIRA DE BOIA VAZAO TOTAL PARA CAIXA D'AGUA, AGUA FRIA, BITOLA 1, COM HASTE E TORNEIRA METALICOS E BALAO PLASTICO" | sinapi.origem.do.preço | "Coeficiente Representativo" | sinapi.unidade | "UN"
14919 | MAT.Sinapi.11766 | Sinapi.Material | null | null | null | null | null | null | pertencente.a | "Metais Sanitários" | sinapi.agrupador | "Custos de Insumos Materiais" | sinapi.código | "11766" | descrição | "TORNEIRA DE BOIA VAZAO TOTAL PARA CAIXA D'AGUA, AGUA FRIA, BITOLA 1/2 pol, COM HASTE E TORNEIRA METALICOS E BALAO PLASTICO" | sinapi.origem.do.preço | "Coeficiente Representativo" | sinapi.unidade | "UN"
14920 | MAT.Sinapi.11824 | Sinapi.Material | null | null | null | null | null | null | pertencente.a | "Metais Sanitários" | sinapi.agrupador | "Custos de Insumos Materiais" | sinapi.código | "11824" | descrição | "TORNEIRA DE BOIA VAZAO TOTAL PARA CAIXA D'AGUA, AGUA FRIA, BITOLA 3/4 pol, COM HASTE E TORNEIRA METALICOS E BALAO PLASTICO" | sinapi.origem.do.preço | "Coeficiente Representativo" | sinapi.unidade | "UN"
14921 | MAT.Sinapi.44045 | Sinapi.Material | null | null | null | null | null | null | pertencente.a | "Metais Sanitários" | sinapi.agrupador | "Custos de Insumos Materiais" | sinapi.código | "44045" | descrição | "TORNEIRA DE MESA PARA LAVATORIO, METALICA CROMADA, COM MISTURADOR MONOCOMANDO, BICA BAIXA" | sinapi.origem.do.preço | "Coeficiente Representativo" | sinapi.unidade | "UN"
14922 | MAT.Sinapi.39702 | Sinapi.Material | null | null | null | null | null | null | pertencente.a | "Metais Sanitários" | sinapi.agrupador | "Custos de Insumos Materiais" | sinapi.código | "39702" | descrição | "TORNEIRA DE MESA PARA LAVATORIO, METALICA CROMADA, COM SENSOR DE APROXIMACAO ELETRICO, BIVOLT" | sinapi.origem.do.preço | "Coeficiente Representativo" | sinapi.unidade | "UN"
14923 | MAT.Sinapi.13415 | Sinapi.Material | null | null | null | null | null | null | pertencente.a | "Metais Sanitários" | sinapi.agrupador | "Custos de Insumos Materiais" | sinapi.código | "13415" | descrição | "TORNEIRA DE MESA/BANCADA, PARA LAVATORIO, FIXA, METALICA CROMADA, PADRAO POPULAR, 1/2 pol OU 3/4 pol" | sinapi.origem.do.preço | "Coletado em campo" | sinapi.unidade | "UN"
14924 | MAT.Sinapi.7602 | Sinapi.Material | null | null | null | null | null | null | pertencente.a | "Metais Sanitários" | sinapi.agrupador | "Custos de Insumos Materiais" | sinapi.código | "7602" | descrição | "TORNEIRA DE METAL AMARELO, PARA TANQUE / JARDIM, DE PAREDE, COM BICO PLASTICO, CANO CURTO, AREA EXTERNA, PADRAO POPULAR / USO GERAL, 1/2 pol OU 3/4 pol" | sinapi.origem.do.preço | "Coeficiente Representativo" | sinapi.unidade | "UN"
14925 | MAT.Sinapi.7603 | Sinapi.Material | null | null | null | null | null | null | pertencente.a | "Metais Sanitários" | sinapi.agrupador | "Custos de Insumos Materiais" | sinapi.código | "7603" | descrição | "TORNEIRA DE METAL AMARELO, PARA TANQUE / JARDIM, DE PAREDE, SEM BICO, CANO CURTO, PADRAO POPULAR / USO GERAL, 1/2 pol OU 3/4 pol" | sinapi.origem.do.preço | "Coeficiente Representativo" | sinapi.unidade | "UN"
14926 | MAT.Sinapi.11777 | Sinapi.Material | null | null | null | null | null | null | pertencente.a | "Metais Sanitários" | sinapi.agrupador | "Custos de Insumos Materiais" | sinapi.código | "11777" | descrição | "TORNEIRA ELETRICA DE PAREDE, PLASTICA, BICA ALTA, PARA COZINHA, 5500 W (110/220 V)" | sinapi.origem.do.preço | "Coeficiente Representativo" | sinapi.unidade | "UN"
14927 | MAT.Sinapi.13417 | Sinapi.Material | null | null | null | null | null | null | pertencente.a | "Metais Sanitários" | sinapi.agrupador | "Custos de Insumos Materiais" | sinapi.código | "13417" | descrição | "TORNEIRA METALICA CROMADA CANO CURTO, SEM BICO, SEM AREJADOR, DE PAREDE, PARA TANQUE E USO GERAL, 1/2 pol OU 3/4 pol" | sinapi.origem.do.preço | "Coeficiente Representativo" | sinapi.unidade | "UN"
14928 | MAT.Sinapi.36791 | Sinapi.Material | null | null | null | null | null | null | pertencente.a | "Metais Sanitários" | sinapi.agrupador | "Custos de Insumos Materiais" | sinapi.código | "36791" | descrição | "TORNEIRA METALICA CROMADA DE MESA PARA LAVATORIO, BICA ALTA, COM AREJADOR" | sinapi.origem.do.preço | "Coeficiente Representativo" | sinapi.unidade | "UN"
14929 | MAT.Sinapi.36795 | Sinapi.Material | null | null | null | null | null | null | pertencente.a | "Metais Sanitários" | sinapi.agrupador | "Custos de Insumos Materiais" | sinapi.código | "36795" | descrição | "TORNEIRA METALICA CROMADA DE MESA PARA LAVATORIO, COM SENSOR DE PRESENCA A PILHA, COM AREJADOR EMBUTIDO" | sinapi.origem.do.preço | "Coeficiente Representativo" | sinapi.unidade | "UN"
14930 | MAT.Sinapi.36796 | Sinapi.Material | null | null | null | null | null | null | pertencente.a | "Metais Sanitários" | sinapi.agrupador | "Custos de Insumos Materiais" | sinapi.código | "36796" | descrição | "TORNEIRA METALICA CROMADA DE MESA, PARA LAVATORIO, TEMPORIZADA PRESSAO FECHAMENTO AUTOMATICO, BICA BAIXA" | sinapi.origem.do.preço | "Coeficiente Representativo" | sinapi.unidade | "UN"
14931 | MAT.Sinapi.36792 | Sinapi.Material | null | null | null | null | null | null | pertencente.a | "Metais Sanitários" | sinapi.agrupador | "Custos de Insumos Materiais" | sinapi.código | "36792" | descrição | "TORNEIRA METALICA CROMADA DE PAREDE LONGA PARA LAVATORIO, COM AREJADOR, ACIONAMENTO ALAVANCA, 1/4 DE VOLTA" | sinapi.origem.do.preço | "Coeficiente Representativo" | sinapi.unidade | "UN"
14932 | MAT.Sinapi.11773 | Sinapi.Material | null | null | null | null | null | null | pertencente.a | "Metais Sanitários" | sinapi.agrupador | "Custos de Insumos Materiais" | sinapi.código | "11773" | descrição | "TORNEIRA METALICA CROMADA DE PAREDE, PARA COZINHA, BICA MOVEL, COM AREJADOR, 1/2 pol OU 3/4 pol" | sinapi.origem.do.preço | "Coeficiente Representativo" | sinapi.unidade | "UN"
14933 | MAT.Sinapi.11762 | Sinapi.Material | null | null | null | null | null | null | pertencente.a | "Metais Sanitários" | sinapi.agrupador | "Custos de Insumos Materiais" | sinapi.código | "11762" | descrição | "TORNEIRA METALICA CROMADA PARA JARDIM / TANQUE, COM BICO PLASTICO, CANO LONGO, DE PAREDE, PADRAO POPULAR / USO GERAL, 1/2 pol OU 3/4 pol" | sinapi.origem.do.preço | "Coeficiente Representativo" | sinapi.unidade | "UN"
14934 | MAT.Sinapi.7604 | Sinapi.Material | null | null | null | null | null | null | pertencente.a | "Metais Sanitários" | sinapi.agrupador | "Custos de Insumos Materiais" | sinapi.código | "7604" | descrição | "TORNEIRA METALICA CROMADA PARA TANQUE / JARDIM, SEM BICO, CANO LONGO, DE PAREDE, PADRAO POPULAR / USO GERAL, 1/2 pol OU 3/4 pol" | sinapi.origem.do.preço | "Coeficiente Representativo" | sinapi.unidade | "UN"
14935 | MAT.Sinapi.13984 | Sinapi.Material | null | null | null | null | null | null | pertencente.a | "Metais Sanitários" | sinapi.agrupador | "Custos de Insumos Materiais" | sinapi.código | "13984" | descrição | "TORNEIRA METALICA CROMADA, CANO CURTO, COM AREJADOR, SEM BICO PLASTICO, DE PAREDE, PARA USO GERAL, 1/2 pol OU 3/4 pol" | sinapi.origem.do.preço | "Coeficiente Representativo" | sinapi.unidade | "UN"
14936 | MAT.Sinapi.11772 | Sinapi.Material | null | null | null | null | null | null | pertencente.a | "Metais Sanitários" | sinapi.agrupador | "Custos de Insumos Materiais" | sinapi.código | "11772" | descrição | "TORNEIRA METALICA CROMADA, DE MESA/BANCADA, PARA COZINHA, BICA MOVEL, COM AREJADOR, 1/2 pol OU 3/4 pol" | sinapi.origem.do.preço | "Coeficiente Representativo" | sinapi.unidade | "UN"
14937 | MAT.Sinapi.13983 | Sinapi.Material | null | null | null | null | null | null | pertencente.a | "Metais Sanitários" | sinapi.agrupador | "Custos de Insumos Materiais" | sinapi.código | "13983" | descrição | "TORNEIRA METALICA CROMADA, RETA, DE PAREDE, PARA COZINHA, COM AREJADOR, PADRAO POPULAR, 1/2 pol OU 3/4 pol" | sinapi.origem.do.preço | "Coeficiente Representativo" | sinapi.unidade | "UN"
14938 | MAT.Sinapi.13416 | Sinapi.Material | null | null | null | null | null | null | pertencente.a | "Metais Sanitários" | sinapi.agrupador | "Custos de Insumos Materiais" | sinapi.código | "13416" | descrição | "TORNEIRA METALICA CROMADA, RETA, DE PAREDE, PARA COZINHA, SEM BICO, SEM AREJADOR, PADRAO POPULAR, 1/2 pol OU 3/4 pol" | sinapi.origem.do.preço | "Coeficiente Representativo" | sinapi.unidade | "UN"
14939 | MAT.Sinapi.40329 | Sinapi.Material | null | null | null | null | null | null | pertencente.a | "Metais Sanitários" | sinapi.agrupador | "Custos de Insumos Materiais" | sinapi.código | "40329" | descrição | "TORNEIRA PLASTICA DE BOIA CONVENCIONAL PARA CAIXA DE AGUA, AGUA FRIA, 3/4 pol, COM HASTE METALICA E COM TORNEIRA E BALAO PLASTICOS (PADRAO POPULAR)" | sinapi.origem.do.preço | "Coletado em campo" | sinapi.unidade | "UN"
14940 | MAT.Sinapi.11823 | Sinapi.Material | null | null | null | null | null | null | pertencente.a | "Metais Sanitários" | sinapi.agrupador | "Custos de Insumos Materiais" | sinapi.código | "11823" | descrição | "TORNEIRA PLASTICA DE BOIA PARA CAIXA DE DESCARGA, 1/2 pol, BALAO E TORNEIRA PLASTICOS, COM HASTE METALICA" | sinapi.origem.do.preço | "Coeficiente Representativo" | sinapi.unidade | "UN"
14941 | MAT.Sinapi.11822 | Sinapi.Material | null | null | null | null | null | null | pertencente.a | "Metais Sanitários" | sinapi.agrupador | "Custos de Insumos Materiais" | sinapi.código | "11822" | descrição | "TORNEIRA PLASTICA DE MESA, BICA MOVEL, PARA COZINHA 1/2 pol" | sinapi.origem.do.preço | "Coeficiente Representativo" | sinapi.unidade | "UN"
14942 | MAT.Sinapi.11831 | Sinapi.Material | null | null | null | null | null | null | pertencente.a | "Metais Sanitários" | sinapi.agrupador | "Custos de Insumos Materiais" | sinapi.código | "11831" | descrição | "TORNEIRA PLASTICA PARA TANQUE 1/2 pol OU 3/4 pol COM BICO PARA MANGUEIRA" | sinapi.origem.do.preço | "Coeficiente Representativo" | sinapi.unidade | "UN"
14943 | MAT.Sinapi.45249 | Sinapi.Material | null | null | null | null | null | null | pertencente.a | "Ferramentas" | sinapi.agrupador | "Custos de Insumos Materiais" | sinapi.código | "45249" | descrição | "TORNO/MORSA DE BANCADA NUMERO 4" | sinapi.origem.do.preço | "Coeficiente Representativo" | sinapi.unidade | "UN"
14944 | MAT.Sinapi.7613 | Sinapi.Material | null | null | null | null | null | null | pertencente.a | "Elétrica" | sinapi.agrupador | "Custos de Insumos Materiais" | sinapi.código | "7613" | descrição | "TRANSFORMADOR TRIFASICO DE DISTRIBUICAO, POTENCIA DE 1000 KVA, TENSAO NOMINAL DE 15 KV, TENSAO SECUNDARIA DE 220/127V, EM OLEO ISOLANTE TIPO MINERAL" | sinapi.origem.do.preço | "Coeficiente Representativo" | sinapi.unidade | "UN"
14945 | MAT.Sinapi.7619 | Sinapi.Material | null | null | null | null | null | null | pertencente.a | "Elétrica" | sinapi.agrupador | "Custos de Insumos Materiais" | sinapi.código | "7619" | descrição | "TRANSFORMADOR TRIFASICO DE DISTRIBUICAO, POTENCIA DE 112,5 KVA, TENSAO NOMINAL DE 15 KV, TENSAO SECUNDARIA DE 220/127V, EM OLEO ISOLANTE TIPO MINERAL" | sinapi.origem.do.preço | "Coeficiente Representativo" | sinapi.unidade | "UN"
14946 | MAT.Sinapi.12076 | Sinapi.Material | null | null | null | null | null | null | pertencente.a | "Elétrica" | sinapi.agrupador | "Custos de Insumos Materiais" | sinapi.código | "12076" | descrição | "TRANSFORMADOR TRIFASICO DE DISTRIBUICAO, POTENCIA DE 15 KVA, TENSAO NOMINAL DE 15 KV, TENSAO SECUNDARIA DE 220/127V, EM OLEO ISOLANTE TIPO MINERAL" | sinapi.origem.do.preço | "Coeficiente Representativo" | sinapi.unidade | "UN"
14947 | MAT.Sinapi.7614 | Sinapi.Material | null | null | null | null | null | null | pertencente.a | "Elétrica" | sinapi.agrupador | "Custos de Insumos Materiais" | sinapi.código | "7614" | descrição | "TRANSFORMADOR TRIFASICO DE DISTRIBUICAO, POTENCIA DE 150 KVA, TENSAO NOMINAL DE 15 KV, TENSAO SECUNDARIA DE 220/127V, EM OLEO ISOLANTE TIPO MINERAL" | sinapi.origem.do.preço | "Coeficiente Representativo" | sinapi.unidade | "UN"
14948 | MAT.Sinapi.7618 | Sinapi.Material | null | null | null | null | null | null | pertencente.a | "Elétrica" | sinapi.agrupador | "Custos de Insumos Materiais" | sinapi.código | "7618" | descrição | "TRANSFORMADOR TRIFASICO DE DISTRIBUICAO, POTENCIA DE 1500 KVA, TENSAO NOMINAL DE 15 KV, TENSAO SECUNDARIA DE 220/127V, EM OLEO ISOLANTE TIPO MINERAL" | sinapi.origem.do.preço | "Coeficiente Representativo" | sinapi.unidade | "UN"
14949 | MAT.Sinapi.7620 | Sinapi.Material | null | null | null | null | null | null | pertencente.a | "Elétrica" | sinapi.agrupador | "Custos de Insumos Materiais" | sinapi.código | "7620" | descrição | "TRANSFORMADOR TRIFASICO DE DISTRIBUICAO, POTENCIA DE 225 KVA, TENSAO NOMINAL DE 15 KV, TENSAO SECUNDARIA DE 220/127V, EM OLEO ISOLANTE TIPO MINERAL" | sinapi.origem.do.preço | "Coeficiente Representativo" | sinapi.unidade | "UN"
14950 | MAT.Sinapi.7610 | Sinapi.Material | null | null | null | null | null | null | pertencente.a | "Elétrica" | sinapi.agrupador | "Custos de Insumos Materiais" | sinapi.código | "7610" | descrição | "TRANSFORMADOR TRIFASICO DE DISTRIBUICAO, POTENCIA DE 30 KVA, TENSAO NOMINAL DE 15 KV, TENSAO SECUNDARIA DE 220/127V, EM OLEO ISOLANTE TIPO MINERAL" | sinapi.origem.do.preço | "Coeficiente Representativo" | sinapi.unidade | "UN"
14951 | MAT.Sinapi.7615 | Sinapi.Material | null | null | null | null | null | null | pertencente.a | "Elétrica" | sinapi.agrupador | "Custos de Insumos Materiais" | sinapi.código | "7615" | descrição | "TRANSFORMADOR TRIFASICO DE DISTRIBUICAO, POTENCIA DE 300 KVA, TENSAO NOMINAL DE 15 KV, TENSAO SECUNDARIA DE 220/127V, EM OLEO ISOLANTE TIPO MINERAL" | sinapi.origem.do.preço | "Coeficiente Representativo" | sinapi.unidade | "UN"
14952 | MAT.Sinapi.7617 | Sinapi.Material | null | null | null | null | null | null | pertencente.a | "Elétrica" | sinapi.agrupador | "Custos de Insumos Materiais" | sinapi.código | "7617" | descrição | "TRANSFORMADOR TRIFASICO DE DISTRIBUICAO, POTENCIA DE 45 KVA, TENSAO NOMINAL DE 15 KV, TENSAO SECUNDARIA DE 220/127V, EM OLEO ISOLANTE TIPO MINERAL" | sinapi.origem.do.preço | "Coeficiente Representativo" | sinapi.unidade | "UN"
14953 | MAT.Sinapi.7616 | Sinapi.Material | null | null | null | null | null | null | pertencente.a | "Elétrica" | sinapi.agrupador | "Custos de Insumos Materiais" | sinapi.código | "7616" | descrição | "TRANSFORMADOR TRIFASICO DE DISTRIBUICAO, POTENCIA DE 500 KVA, TENSAO NOMINAL DE 15 KV, TENSAO SECUNDARIA DE 220/127V, EM OLEO ISOLANTE TIPO MINERAL" | sinapi.origem.do.preço | "Coeficiente Representativo" | sinapi.unidade | "UN"
14954 | MAT.Sinapi.7611 | Sinapi.Material | null | null | null | null | null | null | pertencente.a | "Elétrica" | sinapi.agrupador | "Custos de Insumos Materiais" | sinapi.código | "7611" | descrição | "TRANSFORMADOR TRIFASICO DE DISTRIBUICAO, POTENCIA DE 75 KVA, TENSAO NOMINAL DE 15 KV, TENSAO SECUNDARIA DE 220/127V, EM OLEO ISOLANTE TIPO MINERAL" | sinapi.origem.do.preço | "Coletado em campo" | sinapi.unidade | "UN"
14955 | MAT.Sinapi.7612 | Sinapi.Material | null | null | null | null | null | null | pertencente.a | "Elétrica" | sinapi.agrupador | "Custos de Insumos Materiais" | sinapi.código | "7612" | descrição | "TRANSFORMADOR TRIFASICO DE DISTRIBUICAO, POTENCIA DE 750 KVA, TENSAO NOMINAL DE 15 KV, TENSAO SECUNDARIA DE 220/127V, EM OLEO ISOLANTE TIPO MINERAL" | sinapi.origem.do.preço | "Coeficiente Representativo" | sinapi.unidade | "UN"
14956 | MAT.Sinapi.11572 | Sinapi.Material | null | null | null | null | null | null | pertencente.a | "Ferragens" | sinapi.agrupador | "Custos de Insumos Materiais" | sinapi.código | "11572" | descrição | "TRAVA / PRENDEDOR DE PORTA, EM LATAO CROMADO, MONTADO EM PISO" | sinapi.origem.do.preço | "Coeficiente Representativo" | sinapi.unidade | "UN"
14957 | MAT.Sinapi.36149 | Sinapi.Material | null | null | null | null | null | null | pertencente.a | "Ferragens" | sinapi.agrupador | "Custos de Insumos Materiais" | sinapi.código | "36149" | descrição | "TRAVA-QUEDAS EM ACO PARA CORDA DE 12 MM, EXTENSOR DE 25 X 300 MM, COM MOSQUETAO TIPO GANCHO TRAVA DUPLA" | sinapi.origem.do.preço | "Coeficiente Representativo" | sinapi.unidade | "UN"
14958 | MAT.Sinapi.42407 | Sinapi.Material | null | null | null | null | null | null | pertencente.a | "Estruturas" | sinapi.agrupador | "Custos de Insumos Materiais" | sinapi.código | "42407" | descrição | "TRELICA NERVURADA (ESPACADOR), ALTURA = 120,0 MM, DIAMETRO DOS BANZOS INFERIORES E SUPERIOR = 6,0 MM, DIAMETRO DA DIAGONAL = 4 pol,2 MM" | sinapi.origem.do.preço | "Coeficiente Representativo" | sinapi.unidade | "M"
14959 | MAT.Sinapi.45200 | Sinapi.Material | null | null | null | null | null | null | pertencente.a | "Ferramentas" | sinapi.agrupador | "Custos de Insumos Materiais" | sinapi.código | "45200" | descrição | "TRENA COM FITA DE ACO DE 10 M X 25 MM (COMPRIMENTO X LARGURA)" | sinapi.origem.do.preço | "Coeficiente Representativo" | sinapi.unidade | "UN"
14960 | MAT.Sinapi.11581 | Sinapi.Material | null | null | null | null | null | null | pertencente.a | "Esquadrias" | sinapi.agrupador | "Custos de Insumos Materiais" | sinapi.código | "11581" | descrição | "TRILHO PANTOGRAFICO CONCAVO, TIPO U, EM ALUMINIO, COM DIMENSOES DE APROX *35 X 35* MM, PARA ROLDANA DE PORTA DE CORRER" | sinapi.origem.do.preço | "Coeficiente Representativo" | sinapi.unidade | "M"
14961 | MAT.Sinapi.43605 | Sinapi.Material | null | null | null | null | null | null | pertencente.a | "Esquadrias" | sinapi.agrupador | "Custos de Insumos Materiais" | sinapi.código | "43605" | descrição | "TRILHO PANTOGRAFICO RETO, EM ALUMINIO, TIPO U, COM DIMENSOES DE *38 X 38* MM PARA PORTA DE CORRER" | sinapi.origem.do.preço | "Coeficiente Representativo" | sinapi.unidade | "M"
14962 | MAT.Sinapi.11580 | Sinapi.Material | null | null | null | null | null | null | pertencente.a | "Esquadrias" | sinapi.agrupador | "Custos de Insumos Materiais" | sinapi.código | "11580" | descrição | "TRILHO QUADRADO FRISADO PARA RODIZIO (VERGALHAO MACICO), EM ALUMINIO, COM DIMENSOES DE *6 X 6* MM" | sinapi.origem.do.preço | "Coeficiente Representativo" | sinapi.unidade | "M"
14963 | MAT.Sinapi.38386 | Sinapi.Material | null | null | null | null | null | null | pertencente.a | "Ferramentas" | sinapi.agrupador | "Custos de Insumos Materiais" | sinapi.código | "38386" | descrição | "TRINCHA CERDAS GRIS 1.1/2 pol (38 MM)" | sinapi.origem.do.preço | "Coeficiente Representativo" | sinapi.unidade | "UN"
14964 | MAT.Sinapi.45231 | Sinapi.Material | null | null | null | null | null | null | pertencente.a | "Ferramentas" | sinapi.agrupador | "Custos de Insumos Materiais" | sinapi.código | "45231" | descrição | "TRINCHA DE 1 COM CERDAS SINTETICAS" | sinapi.origem.do.preço | "Coeficiente Representativo" | sinapi.unidade | "UN"
14965 | MAT.Sinapi.45232 | Sinapi.Material | null | null | null | null | null | null | pertencente.a | "Ferramentas" | sinapi.agrupador | "Custos de Insumos Materiais" | sinapi.código | "45232" | descrição | "TRINCHA DE 2 COM CERDAS SINTETICAS" | sinapi.origem.do.preço | "Coeficiente Representativo" | sinapi.unidade | "UN"
14966 | MAT.Sinapi.39848 | Sinapi.Material | null | null | null | null | null | null | pertencente.a | "Tubulação" | sinapi.agrupador | "Custos de Insumos Materiais" | sinapi.código | "39848" | descrição | "TUBO / MANGUEIRA PRETA EM POLIETILENO, LINHA PESADA OU REFORCADA, TIPO ESPAGUETE, PARA INJECAO DE CALDA DE CIMENTO, D = 1/2 pol, ESPESSURA 1,5 MM" | sinapi.origem.do.preço | "Coeficiente Representativo" | sinapi.unidade | "M"
14967 | MAT.Sinapi.7667 | Sinapi.Material | null | null | null | null | null | null | pertencente.a | "Tubulação" | sinapi.agrupador | "Custos de Insumos Materiais" | sinapi.código | "7667" | descrição | "TUBO 26 EM CHAPA PRETA, E= 3/16, 147 KG/6 M" | sinapi.origem.do.preço | "Coeficiente Representativo" | sinapi.unidade | "M"
14968 | MAT.Sinapi.7660 | Sinapi.Material | null | null | null | null | null | null | pertencente.a | "Tubulação" | sinapi.agrupador | "Custos de Insumos Materiais" | sinapi.código | "7660" | descrição | "TUBO 30 EM CHAPA PRETA, E= 1/4 pol, 175 KG/6 M" | sinapi.origem.do.preço | "Coeficiente Representativo" | sinapi.unidade | "M"
14969 | MAT.Sinapi.7676 | Sinapi.Material | null | null | null | null | null | null | pertencente.a | "Tubulação" | sinapi.agrupador | "Custos de Insumos Materiais" | sinapi.código | "7676" | descrição | "TUBO 30 EM CHAPA PRETA, E= 3/8, 177 KG/6 M" | sinapi.origem.do.preço | "Coeficiente Representativo" | sinapi.unidade | "M"
14970 | MAT.Sinapi.20999 | Sinapi.Material | null | null | null | null | null | null | pertencente.a | "Tubulação" | sinapi.agrupador | "Custos de Insumos Materiais" | sinapi.código | "20999" | descrição | "TUBO ACO CARBONO COM COSTURA, NBR 5580, CLASSE L, DN = 15 MM, E = 2,25 MM, 1,06 KG/M" | sinapi.origem.do.preço | "Coeficiente Representativo" | sinapi.unidade | "M"
14971 | MAT.Sinapi.21001 | Sinapi.Material | null | null | null | null | null | null | pertencente.a | "Tubulação" | sinapi.agrupador | "Custos de Insumos Materiais" | sinapi.código | "21001" | descrição | "TUBO ACO CARBONO COM COSTURA, NBR 5580, CLASSE L, DN = 25 MM, E = 2,65 MM, 2,02 KG/M" | sinapi.origem.do.preço | "Coletado em campo" | sinapi.unidade | "M"
14972 | MAT.Sinapi.21003 | Sinapi.Material | null | null | null | null | null | null | pertencente.a | "Tubulação" | sinapi.agrupador | "Custos de Insumos Materiais" | sinapi.código | "21003" | descrição | "TUBO ACO CARBONO COM COSTURA, NBR 5580, CLASSE L, DN = 40 MM, E = 3,0 MM, 3,34 KG/M" | sinapi.origem.do.preço | "Coeficiente Representativo" | sinapi.unidade | "M"
14973 | MAT.Sinapi.21006 | Sinapi.Material | null | null | null | null | null | null | pertencente.a | "Tubulação" | sinapi.agrupador | "Custos de Insumos Materiais" | sinapi.código | "21006" | descrição | "TUBO ACO CARBONO COM COSTURA, NBR 5580, CLASSE L, DN = 80 MM, E = 3,35 MM, 7,07 KG/M" | sinapi.origem.do.preço | "Coeficiente Representativo" | sinapi.unidade | "M"
14974 | MAT.Sinapi.21019 | Sinapi.Material | null | null | null | null | null | null | pertencente.a | "Tubulação" | sinapi.agrupador | "Custos de Insumos Materiais" | sinapi.código | "21019" | descrição | "TUBO ACO CARBONO COM COSTURA, NBR 5580, CLASSE M, DN = 25 MM, E = 3,35 MM, *2,50* KG//M" | sinapi.origem.do.preço | "Coeficiente Representativo" | sinapi.unidade | "M"
14975 | MAT.Sinapi.21021 | Sinapi.Material | null | null | null | null | null | null | pertencente.a | "Tubulação" | sinapi.agrupador | "Custos de Insumos Materiais" | sinapi.código | "21021" | descrição | "TUBO ACO CARBONO COM COSTURA, NBR 5580, CLASSE M, DN = 40 MM, E = 3,35 MM, *3,71* KG//M" | sinapi.origem.do.preço | "Coeficiente Representativo" | sinapi.unidade | "M"
14976 | MAT.Sinapi.21024 | Sinapi.Material | null | null | null | null | null | null | pertencente.a | "Tubulação" | sinapi.agrupador | "Custos de Insumos Materiais" | sinapi.código | "21024" | descrição | "TUBO ACO CARBONO COM COSTURA, NBR 5580, CLASSE M, DN = 80 MM, E = 4 pol,05 MM, *8,47* KG/M" | sinapi.origem.do.preço | "Coeficiente Representativo" | sinapi.unidade | "M"
14977 | MAT.Sinapi.40624 | Sinapi.Material | null | null | null | null | null | null | pertencente.a | "Tubulação" | sinapi.agrupador | "Custos de Insumos Materiais" | sinapi.código | "40624" | descrição | "TUBO ACO CARBONO SEM COSTURA 1 1/2 pol, E= *3,68 MM, SCHEDULE 40, 4 pol,05 KG/M" | sinapi.origem.do.preço | "Coeficiente Representativo" | sinapi.unidade | "M"
14978 | MAT.Sinapi.42575 | Sinapi.Material | null | null | null | null | null | null | pertencente.a | "Tubulação" | sinapi.agrupador | "Custos de Insumos Materiais" | sinapi.código | "42575" | descrição | "TUBO ACO CARBONO SEM COSTURA 1 1/4 pol, E= *3,56 MM, SCHEDULE 40, *3,38* KG/M" | sinapi.origem.do.preço | "Coeficiente Representativo" | sinapi.unidade | "M"
14979 | MAT.Sinapi.42574 | Sinapi.Material | null | null | null | null | null | null | pertencente.a | "Tubulação" | sinapi.agrupador | "Custos de Insumos Materiais" | sinapi.código | "42574" | descrição | "TUBO ACO CARBONO SEM COSTURA 1, E= *3,38 MM, SCHEDULE 40, *2,50* KG/M" | sinapi.origem.do.preço | "Coeficiente Representativo" | sinapi.unidade | "M"
14980 | MAT.Sinapi.13127 | Sinapi.Material | null | null | null | null | null | null | pertencente.a | "Tubulação" | sinapi.agrupador | "Custos de Insumos Materiais" | sinapi.código | "13127" | descrição | "TUBO ACO CARBONO SEM COSTURA 1/2 pol, E= *2,77 MM, SCHEDULE 40, *1,27 KG/M" | sinapi.origem.do.preço | "Coeficiente Representativo" | sinapi.unidade | "M"
14981 | MAT.Sinapi.13137 | Sinapi.Material | null | null | null | null | null | null | pertencente.a | "Tubulação" | sinapi.agrupador | "Custos de Insumos Materiais" | sinapi.código | "13137" | descrição | "TUBO ACO CARBONO SEM COSTURA 1/2 pol, E= *3,73 MM, SCHEDULE 80, *1,62 KG/M" | sinapi.origem.do.preço | "Coeficiente Representativo" | sinapi.unidade | "M"
14982 | MAT.Sinapi.20989 | Sinapi.Material | null | null | null | null | null | null | pertencente.a | "Tubulação" | sinapi.agrupador | "Custos de Insumos Materiais" | sinapi.código | "20989" | descrição | "TUBO ACO CARBONO SEM COSTURA 14 pol, E= *11,13 MM, SCHEDULE 40, *94 pol,55 KG/M" | sinapi.origem.do.preço | "Coeficiente Representativo" | sinapi.unidade | "M"
14983 | MAT.Sinapi.21147 | Sinapi.Material | null | null | null | null | null | null | pertencente.a | "Tubulação" | sinapi.agrupador | "Custos de Insumos Materiais" | sinapi.código | "21147" | descrição | "TUBO ACO CARBONO SEM COSTURA 2 1/2 pol, E = 5,16 MM, SCHEDULE 40 (8,62 KG/M)" | sinapi.origem.do.preço | "Coeficiente Representativo" | sinapi.unidade | "M"
14984 | MAT.Sinapi.21148 | Sinapi.Material | null | null | null | null | null | null | pertencente.a | "Tubulação" | sinapi.agrupador | "Custos de Insumos Materiais" | sinapi.código | "21148" | descrição | "TUBO ACO CARBONO SEM COSTURA 2, E= *3,91* MM, SCHEDULE 40, *5,43* KG/M" | sinapi.origem.do.preço | "Coletado em campo" | sinapi.unidade | "M"
14985 | MAT.Sinapi.20984 | Sinapi.Material | null | null | null | null | null | null | pertencente.a | "Tubulação" | sinapi.agrupador | "Custos de Insumos Materiais" | sinapi.código | "20984" | descrição | "TUBO ACO CARBONO SEM COSTURA 20, E= *12,70 MM, SCHEDULE 30, *154 pol,97 KG/M" | sinapi.origem.do.preço | "Coeficiente Representativo" | sinapi.unidade | "M"
14986 | MAT.Sinapi.13042 | Sinapi.Material | null | null | null | null | null | null | pertencente.a | "Tubulação" | sinapi.agrupador | "Custos de Insumos Materiais" | sinapi.código | "13042" | descrição | "TUBO ACO CARBONO SEM COSTURA 20, E= *6,35 MM, SCHEDULE 10, *78,46 KG/M" | sinapi.origem.do.preço | "Coeficiente Representativo" | sinapi.unidade | "M"
14987 | MAT.Sinapi.42576 | Sinapi.Material | null | null | null | null | null | null | pertencente.a | "Tubulação" | sinapi.agrupador | "Custos de Insumos Materiais" | sinapi.código | "42576" | descrição | "TUBO ACO CARBONO SEM COSTURA 3, E= *5,49 MM, SCHEDULE 40, *11,28* KG/M" | sinapi.origem.do.preço | "Coeficiente Representativo" | sinapi.unidade | "M"
14988 | MAT.Sinapi.21150 | Sinapi.Material | null | null | null | null | null | null | pertencente.a | "Tubulação" | sinapi.agrupador | "Custos de Insumos Materiais" | sinapi.código | "21150" | descrição | "TUBO ACO CARBONO SEM COSTURA 3/4 pol, E= *2,87 MM, SCHEDULE 40, *1,69 KG/M" | sinapi.origem.do.preço | "Coeficiente Representativo" | sinapi.unidade | "M"
14989 | MAT.Sinapi.13141 | Sinapi.Material | null | null | null | null | null | null | pertencente.a | "Tubulação" | sinapi.agrupador | "Custos de Insumos Materiais" | sinapi.código | "13141" | descrição | "TUBO ACO CARBONO SEM COSTURA 3/4 pol, E= *3,91 MM, SCHEDULE 80, *2,19 KG/M." | sinapi.origem.do.preço | "Coeficiente Representativo" | sinapi.unidade | "M"
14990 | MAT.Sinapi.21151 | Sinapi.Material | null | null | null | null | null | null | pertencente.a | "Tubulação" | sinapi.agrupador | "Custos de Insumos Materiais" | sinapi.código | "21151" | descrição | "TUBO ACO CARBONO SEM COSTURA 4 pol, E= *6,02 MM, SCHEDULE 40, *16,06 KG/M" | sinapi.origem.do.preço | "Coeficiente Representativo" | sinapi.unidade | "M"
14991 | MAT.Sinapi.13142 | Sinapi.Material | null | null | null | null | null | null | pertencente.a | "Tubulação" | sinapi.agrupador | "Custos de Insumos Materiais" | sinapi.código | "13142" | descrição | "TUBO ACO CARBONO SEM COSTURA 4 pol, E= *8,56 MM, SCHEDULE 80, *22,31 KG/M" | sinapi.origem.do.preço | "Coeficiente Representativo" | sinapi.unidade | "M"
14992 | MAT.Sinapi.42577 | Sinapi.Material | null | null | null | null | null | null | pertencente.a | "Tubulação" | sinapi.agrupador | "Custos de Insumos Materiais" | sinapi.código | "42577" | descrição | "TUBO ACO CARBONO SEM COSTURA 5, E= *6,55 MM, SCHEDULE 40, *21,75* KG/M" | sinapi.origem.do.preço | "Coeficiente Representativo" | sinapi.unidade | "M"
14993 | MAT.Sinapi.20994 | Sinapi.Material | null | null | null | null | null | null | pertencente.a | "Tubulação" | sinapi.agrupador | "Custos de Insumos Materiais" | sinapi.código | "20994" | descrição | "TUBO ACO CARBONO SEM COSTURA 6, E= *10,97 MM, SCHEDULE 80, *42,56 KG/M" | sinapi.origem.do.preço | "Coeficiente Representativo" | sinapi.unidade | "M"
14994 | MAT.Sinapi.7672 | Sinapi.Material | null | null | null | null | null | null | pertencente.a | "Tubulação" | sinapi.agrupador | "Custos de Insumos Materiais" | sinapi.código | "7672" | descrição | "TUBO ACO CARBONO SEM COSTURA 6, E= 7,11 MM, SCHEDULE 40, *28,26 KG/M" | sinapi.origem.do.preço | "Coeficiente Representativo" | sinapi.unidade | "M"
14995 | MAT.Sinapi.20995 | Sinapi.Material | null | null | null | null | null | null | pertencente.a | "Tubulação" | sinapi.agrupador | "Custos de Insumos Materiais" | sinapi.código | "20995" | descrição | "TUBO ACO CARBONO SEM COSTURA 8, E= *12,70 MM, SCHEDULE 80, *64 pol,64 KG/M" | sinapi.origem.do.preço | "Coeficiente Representativo" | sinapi.unidade | "M"
14996 | MAT.Sinapi.7690 | Sinapi.Material | null | null | null | null | null | null | pertencente.a | "Tubulação" | sinapi.agrupador | "Custos de Insumos Materiais" | sinapi.código | "7690" | descrição | "TUBO ACO CARBONO SEM COSTURA 8, E= *6,35 MM, SCHEDULE 20, *33,27 KG/M" | sinapi.origem.do.preço | "Coeficiente Representativo" | sinapi.unidade | "M"
14997 | MAT.Sinapi.20980 | Sinapi.Material | null | null | null | null | null | null | pertencente.a | "Tubulação" | sinapi.agrupador | "Custos de Insumos Materiais" | sinapi.código | "20980" | descrição | "TUBO ACO CARBONO SEM COSTURA 8, E= *7,04 MM, SCHEDULE 30, *36,75 KG/M" | sinapi.origem.do.preço | "Coeficiente Representativo" | sinapi.unidade | "M"
14998 | MAT.Sinapi.7661 | Sinapi.Material | null | null | null | null | null | null | pertencente.a | "Tubulação" | sinapi.agrupador | "Custos de Insumos Materiais" | sinapi.código | "7661" | descrição | "TUBO ACO CARBONO SEM COSTURA 8, E= *8,18 MM, SCHEDULE 40, *42,55 KG/M" | sinapi.origem.do.preço | "Coeficiente Representativo" | sinapi.unidade | "M"
14999 | MAT.Sinapi.21016 | Sinapi.Material | null | null | null | null | null | null | pertencente.a | "Tubulação" | sinapi.agrupador | "Custos de Insumos Materiais" | sinapi.código | "21016" | descrição | "TUBO ACO GALVANIZADO COM COSTURA, CLASSE LEVE, DN 100 MM (4), E = 3,75 MM, *10,55* KG/M (NBR 5580)" | sinapi.origem.do.preço | "Coeficiente Representativo" | sinapi.unidade | "M"
15000 | MAT.Sinapi.21008 | Sinapi.Material | null | null | null | null | null | null | pertencente.a | "Tubulação" | sinapi.agrupador | "Custos de Insumos Materiais" | sinapi.código | "21008" | descrição | "TUBO ACO GALVANIZADO COM COSTURA, CLASSE LEVE, DN 15 MM (1/2 pol), E = 2,25 MM, *1,2* KG/M (NBR 5580)" | sinapi.origem.do.preço | "Coeficiente Representativo" | sinapi.unidade | "M"
15001 | MAT.Sinapi.21009 | Sinapi.Material | null | null | null | null | null | null | pertencente.a | "Tubulação" | sinapi.agrupador | "Custos de Insumos Materiais" | sinapi.código | "21009" | descrição | "TUBO ACO GALVANIZADO COM COSTURA, CLASSE LEVE, DN 20 MM (3/4 pol), E = 2,25 MM, *1,3* KG/M (NBR 5580)" | sinapi.origem.do.preço | "Coeficiente Representativo" | sinapi.unidade | "M"
15002 | MAT.Sinapi.21010 | Sinapi.Material | null | null | null | null | null | null | pertencente.a | "Tubulação" | sinapi.agrupador | "Custos de Insumos Materiais" | sinapi.código | "21010" | descrição | "TUBO ACO GALVANIZADO COM COSTURA, CLASSE LEVE, DN 25 MM (1), E = 2,65 MM, *2,11* KG/M (NBR 5580)" | sinapi.origem.do.preço | "Coletado em campo" | sinapi.unidade | "M"
15003 | MAT.Sinapi.21011 | Sinapi.Material | null | null | null | null | null | null | pertencente.a | "Tubulação" | sinapi.agrupador | "Custos de Insumos Materiais" | sinapi.código | "21011" | descrição | "TUBO ACO GALVANIZADO COM COSTURA, CLASSE LEVE, DN 32 MM (1 1/4), E = 2,65 MM, *2,71* KG/M (NBR 5580)" | sinapi.origem.do.preço | "Coeficiente Representativo" | sinapi.unidade | "M"
15004 | MAT.Sinapi.21012 | Sinapi.Material | null | null | null | null | null | null | pertencente.a | "Tubulação" | sinapi.agrupador | "Custos de Insumos Materiais" | sinapi.código | "21012" | descrição | "TUBO ACO GALVANIZADO COM COSTURA, CLASSE LEVE, DN 40 MM (1 1/2 pol), E = 3,00 MM, *3,48* KG/M (NBR 5580)" | sinapi.origem.do.preço | "Coeficiente Representativo" | sinapi.unidade | "M"
15005 | MAT.Sinapi.21013 | Sinapi.Material | null | null | null | null | null | null | pertencente.a | "Tubulação" | sinapi.agrupador | "Custos de Insumos Materiais" | sinapi.código | "21013" | descrição | "TUBO ACO GALVANIZADO COM COSTURA, CLASSE LEVE, DN 50 MM (2), E = 3,00 MM, *4 pol,40* KG/M (NBR 5580)" | sinapi.origem.do.preço | "Coeficiente Representativo" | sinapi.unidade | "M"
15006 | MAT.Sinapi.21014 | Sinapi.Material | null | null | null | null | null | null | pertencente.a | "Tubulação" | sinapi.agrupador | "Custos de Insumos Materiais" | sinapi.código | "21014" | descrição | "TUBO ACO GALVANIZADO COM COSTURA, CLASSE LEVE, DN 65 MM (2 1/2 pol), E = 3,35 MM, * 6,23* KG/M (NBR 5580)" | sinapi.origem.do.preço | "Coeficiente Representativo" | sinapi.unidade | "M"
15007 | MAT.Sinapi.21015 | Sinapi.Material | null | null | null | null | null | null | pertencente.a | "Tubulação" | sinapi.agrupador | "Custos de Insumos Materiais" | sinapi.código | "21015" | descrição | "TUBO ACO GALVANIZADO COM COSTURA, CLASSE LEVE, DN 80 MM (3), E = 3,35 MM, *7,32* KG/M (NBR 5580)" | sinapi.origem.do.preço | "Coeficiente Representativo" | sinapi.unidade | "M"
15008 | MAT.Sinapi.40626 | Sinapi.Material | null | null | null | null | null | null | pertencente.a | "Tubulação" | sinapi.agrupador | "Custos de Insumos Materiais" | sinapi.código | "40626" | descrição | "TUBO ACO GALVANIZADO COM COSTURA, CLASSE MEDIA, DN 1, E = 3,38 MM, PESO 2,50 KG/M (NBR 5580)" | sinapi.origem.do.preço | "Coeficiente Representativo" | sinapi.unidade | "M"
15009 | MAT.Sinapi.7697 | Sinapi.Material | null | null | null | null | null | null | pertencente.a | "Tubulação" | sinapi.agrupador | "Custos de Insumos Materiais" | sinapi.código | "7697" | descrição | "TUBO ACO GALVANIZADO COM COSTURA, CLASSE MEDIA, DN 1.1/2 pol, E = *3,25* MM, PESO *3,61* KG/M (NBR 5580)" | sinapi.origem.do.preço | "Coeficiente Representativo" | sinapi.unidade | "M"
15010 | MAT.Sinapi.7698 | Sinapi.Material | null | null | null | null | null | null | pertencente.a | "Tubulação" | sinapi.agrupador | "Custos de Insumos Materiais" | sinapi.código | "7698" | descrição | "TUBO ACO GALVANIZADO COM COSTURA, CLASSE MEDIA, DN 1.1/4 pol, E = *3,25* MM, PESO *3,14* KG/M (NBR 5580)" | sinapi.origem.do.preço | "Coeficiente Representativo" | sinapi.unidade | "M"
15011 | MAT.Sinapi.7691 | Sinapi.Material | null | null | null | null | null | null | pertencente.a | "Tubulação" | sinapi.agrupador | "Custos de Insumos Materiais" | sinapi.código | "7691" | descrição | "TUBO ACO GALVANIZADO COM COSTURA, CLASSE MEDIA, DN 1/2 pol, E = *2,65* MM, PESO *1,22* KG/M (NBR 5580)" | sinapi.origem.do.preço | "Coeficiente Representativo" | sinapi.unidade | "M"
15012 | MAT.Sinapi.7696 | Sinapi.Material | null | null | null | null | null | null | pertencente.a | "Tubulação" | sinapi.agrupador | "Custos de Insumos Materiais" | sinapi.código | "7696" | descrição | "TUBO ACO GALVANIZADO COM COSTURA, CLASSE MEDIA, DN 2, E = *3,65* MM, PESO *5,10* KG/M (NBR 5580)" | sinapi.origem.do.preço | "Coeficiente Representativo" | sinapi.unidade | "M"
15013 | MAT.Sinapi.7701 | Sinapi.Material | null | null | null | null | null | null | pertencente.a | "Tubulação" | sinapi.agrupador | "Custos de Insumos Materiais" | sinapi.código | "7701" | descrição | "TUBO ACO GALVANIZADO COM COSTURA, CLASSE MEDIA, DN 2.1/2 pol, E = *3,65* MM, PESO *6,51* KG/M (NBR 5580)" | sinapi.origem.do.preço | "Coeficiente Representativo" | sinapi.unidade | "M"
15014 | MAT.Sinapi.7694 | Sinapi.Material | null | null | null | null | null | null | pertencente.a | "Tubulação" | sinapi.agrupador | "Custos de Insumos Materiais" | sinapi.código | "7694" | descrição | "TUBO ACO GALVANIZADO COM COSTURA, CLASSE MEDIA, DN 3, E = *4 pol,05* MM, PESO *8,47* KG/M (NBR 5580)" | sinapi.origem.do.preço | "Coeficiente Representativo" | sinapi.unidade | "M"
15015 | MAT.Sinapi.7700 | Sinapi.Material | null | null | null | null | null | null | pertencente.a | "Tubulação" | sinapi.agrupador | "Custos de Insumos Materiais" | sinapi.código | "7700" | descrição | "TUBO ACO GALVANIZADO COM COSTURA, CLASSE MEDIA, DN 3/4 pol, E = *2,65* MM, PESO *1,58* KG/M (NBR 5580)" | sinapi.origem.do.preço | "Coeficiente Representativo" | sinapi.unidade | "M"
15016 | MAT.Sinapi.7693 | Sinapi.Material | null | null | null | null | null | null | pertencente.a | "Tubulação" | sinapi.agrupador | "Custos de Insumos Materiais" | sinapi.código | "7693" | descrição | "TUBO ACO GALVANIZADO COM COSTURA, CLASSE MEDIA, DN 4 pol, E = 4 pol,50* MM, PESO 12,10* KG/M (NBR 5580)" | sinapi.origem.do.preço | "Coeficiente Representativo" | sinapi.unidade | "M"
15017 | MAT.Sinapi.7692 | Sinapi.Material | null | null | null | null | null | null | pertencente.a | "Tubulação" | sinapi.agrupador | "Custos de Insumos Materiais" | sinapi.código | "7692" | descrição | "TUBO ACO GALVANIZADO COM COSTURA, CLASSE MEDIA, DN 5, E = *5,40* MM, PESO *17,80* KG/M (NBR 5580)" | sinapi.origem.do.preço | "Coeficiente Representativo" | sinapi.unidade | "M"
15018 | MAT.Sinapi.7695 | Sinapi.Material | null | null | null | null | null | null | pertencente.a | "Tubulação" | sinapi.agrupador | "Custos de Insumos Materiais" | sinapi.código | "7695" | descrição | "TUBO ACO GALVANIZADO COM COSTURA, CLASSE MEDIA, DN 6, E = 4 pol,85* MM, PESO 19,68* KG/M (NBR 5580)" | sinapi.origem.do.preço | "Coeficiente Representativo" | sinapi.unidade | "M"
15019 | MAT.Sinapi.13356 | Sinapi.Material | null | null | null | null | null | null | pertencente.a | "Tubulação" | sinapi.agrupador | "Custos de Insumos Materiais" | sinapi.código | "13356" | descrição | "TUBO ACO INDUSTRIAL DN 2 (50,8 MM) E=1,50MM, PESO= 1,8237 KG/M" | sinapi.origem.do.preço | "Coeficiente Representativo" | sinapi.unidade | "M"
15020 | MAT.Sinapi.36365 | Sinapi.Material | null | null | null | null | null | null | pertencente.a | "Tubulação" | sinapi.agrupador | "Custos de Insumos Materiais" | sinapi.código | "36365" | descrição | "TUBO COLETOR DE ESGOTO PVC, JEI, DN 100 MM (NBR 7362)" | sinapi.origem.do.preço | "Coeficiente Representativo" | sinapi.unidade | "M"
15021 | MAT.Sinapi.41930 | Sinapi.Material | null | null | null | null | null | null | pertencente.a | "Tubulação" | sinapi.agrupador | "Custos de Insumos Materiais" | sinapi.código | "41930" | descrição | "TUBO COLETOR DE ESGOTO PVC, JEI, DN 200 MM (NBR 7362)" | sinapi.origem.do.preço | "Coeficiente Representativo" | sinapi.unidade | "M"
15022 | MAT.Sinapi.41931 | Sinapi.Material | null | null | null | null | null | null | pertencente.a | "Tubulação" | sinapi.agrupador | "Custos de Insumos Materiais" | sinapi.código | "41931" | descrição | "TUBO COLETOR DE ESGOTO PVC, JEI, DN 250 MM (NBR 7362)" | sinapi.origem.do.preço | "Coeficiente Representativo" | sinapi.unidade | "M"
15023 | MAT.Sinapi.41932 | Sinapi.Material | null | null | null | null | null | null | pertencente.a | "Tubulação" | sinapi.agrupador | "Custos de Insumos Materiais" | sinapi.código | "41932" | descrição | "TUBO COLETOR DE ESGOTO PVC, JEI, DN 300 MM (NBR 7362)" | sinapi.origem.do.preço | "Coeficiente Representativo" | sinapi.unidade | "M"
15024 | MAT.Sinapi.41933 | Sinapi.Material | null | null | null | null | null | null | pertencente.a | "Tubulação" | sinapi.agrupador | "Custos de Insumos Materiais" | sinapi.código | "41933" | descrição | "TUBO COLETOR DE ESGOTO PVC, JEI, DN 350 MM (NBR 7362)" | sinapi.origem.do.preço | "Coeficiente Representativo" | sinapi.unidade | "M"
15025 | MAT.Sinapi.41934 | Sinapi.Material | null | null | null | null | null | null | pertencente.a | "Tubulação" | sinapi.agrupador | "Custos de Insumos Materiais" | sinapi.código | "41934" | descrição | "TUBO COLETOR DE ESGOTO PVC, JEI, DN 400 MM (NBR 7362)" | sinapi.origem.do.preço | "Coeficiente Representativo" | sinapi.unidade | "M"
15026 | MAT.Sinapi.41936 | Sinapi.Material | null | null | null | null | null | null | pertencente.a | "Tubulação" | sinapi.agrupador | "Custos de Insumos Materiais" | sinapi.código | "41936" | descrição | "TUBO COLETOR DE ESGOTO, PVC, JEI, DN 150 MM (NBR 7362)" | sinapi.origem.do.preço | "Coeficiente Representativo" | sinapi.unidade | "M"
15027 | MAT.Sinapi.44812 | Sinapi.Material | null | null | null | null | null | null | pertencente.a | "Tubulação" | sinapi.agrupador | "Custos de Insumos Materiais" | sinapi.código | "44812" | descrição | "TUBO CORRUGADO PEAD, PAREDE DUPLA, INTERNA LISA, JEI DN/DI 500 MM (DRENAGEM/ESGOTO)" | sinapi.origem.do.preço | "Coeficiente Representativo" | sinapi.unidade | "M"
15028 | MAT.Sinapi.41785 | Sinapi.Material | null | null | null | null | null | null | pertencente.a | "Tubulação" | sinapi.agrupador | "Custos de Insumos Materiais" | sinapi.código | "41785" | descrição | "TUBO CORRUGADO PEAD, PAREDE DUPLA, INTERNA LISA, JEI, DN/DI *1000* MM, PARA SANEAMENTO (DRENAGEM/ESGOTO)" | sinapi.origem.do.preço | "Coeficiente Representativo" | sinapi.unidade | "M"
15029 | MAT.Sinapi.41781 | Sinapi.Material | null | null | null | null | null | null | pertencente.a | "Tubulação" | sinapi.agrupador | "Custos de Insumos Materiais" | sinapi.código | "41781" | descrição | "TUBO CORRUGADO PEAD, PAREDE DUPLA, INTERNA LISA, JEI, DN/DI *400* MM, PARA SANEAMENTO (DRENAGEM/ESGOTO)" | sinapi.origem.do.preço | "Coeficiente Representativo" | sinapi.unidade | "M"
15030 | MAT.Sinapi.41783 | Sinapi.Material | null | null | null | null | null | null | pertencente.a | "Tubulação" | sinapi.agrupador | "Custos de Insumos Materiais" | sinapi.código | "41783" | descrição | "TUBO CORRUGADO PEAD, PAREDE DUPLA, INTERNA LISA, JEI, DN/DI *800* MM, PARA SANEAMENTO (DRENAGEM/ESGOTO)" | sinapi.origem.do.preço | "Coeficiente Representativo" | sinapi.unidade | "M"
15031 | MAT.Sinapi.41786 | Sinapi.Material | null | null | null | null | null | null | pertencente.a | "Tubulação" | sinapi.agrupador | "Custos de Insumos Materiais" | sinapi.código | "41786" | descrição | "TUBO CORRUGADO PEAD, PAREDE DUPLA, INTERNA LISA, JEI, DN/DI 1200 MM, PARA SANEAMENTO (DRENAGEM/ESGOTO)" | sinapi.origem.do.preço | "Coeficiente Representativo" | sinapi.unidade | "M"
15032 | MAT.Sinapi.41779 | Sinapi.Material | null | null | null | null | null | null | pertencente.a | "Tubulação" | sinapi.agrupador | "Custos de Insumos Materiais" | sinapi.código | "41779" | descrição | "TUBO CORRUGADO PEAD, PAREDE DUPLA, INTERNA LISA, JEI, DN/DI 250 MM, PARA SANEAMENTO (DRENAGEM/ESGOTO)" | sinapi.origem.do.preço | "Coeficiente Representativo" | sinapi.unidade | "M"
15033 | MAT.Sinapi.41780 | Sinapi.Material | null | null | null | null | null | null | pertencente.a | "Tubulação" | sinapi.agrupador | "Custos de Insumos Materiais" | sinapi.código | "41780" | descrição | "TUBO CORRUGADO PEAD, PAREDE DUPLA, INTERNA LISA, JEI, DN/DI 300 MM, PARA SANEAMENTO (DRENAGEM/ESGOTO)" | sinapi.origem.do.preço | "Coeficiente Representativo" | sinapi.unidade | "M"
15034 | MAT.Sinapi.41782 | Sinapi.Material | null | null | null | null | null | null | pertencente.a | "Tubulação" | sinapi.agrupador | "Custos de Insumos Materiais" | sinapi.código | "41782" | descrição | "TUBO CORRUGADO PEAD, PAREDE DUPLA, INTERNA LISA, JEI, DN/DI 600 MM, PARA SANEAMENTO (DRENAGEM/ESGOTO)" | sinapi.origem.do.preço | "Coeficiente Representativo" | sinapi.unidade | "M"
15035 | MAT.Sinapi.38130 | Sinapi.Material | null | null | null | null | null | null | pertencente.a | "Tubulação" | sinapi.agrupador | "Custos de Insumos Materiais" | sinapi.código | "38130" | descrição | "TUBO CPVC SOLDAVEL, 35 MM, AGUA QUENTE PREDIAL (NBR 15884)" | sinapi.origem.do.preço | "Coeficiente Representativo" | sinapi.unidade | "M"
15036 | MAT.Sinapi.44260 | Sinapi.Material | null | null | null | null | null | null | pertencente.a | "Tubulação" | sinapi.agrupador | "Custos de Insumos Materiais" | sinapi.código | "44260" | descrição | "TUBO CPVC, SOLDAVEL, 114 MM, AGUA QUENTE (NBR 15884)" | sinapi.origem.do.preço | "Coeficiente Representativo" | sinapi.unidade | "M"
15037 | MAT.Sinapi.21123 | Sinapi.Material | null | null | null | null | null | null | pertencente.a | "Tubulação" | sinapi.agrupador | "Custos de Insumos Materiais" | sinapi.código | "21123" | descrição | "TUBO CPVC, SOLDAVEL, 15 MM, AGUA QUENTE PREDIAL (NBR 15884)" | sinapi.origem.do.preço | "Coletado em campo" | sinapi.unidade | "M"
15038 | MAT.Sinapi.21124 | Sinapi.Material | null | null | null | null | null | null | pertencente.a | "Tubulação" | sinapi.agrupador | "Custos de Insumos Materiais" | sinapi.código | "21124" | descrição | "TUBO CPVC, SOLDAVEL, 22 MM, AGUA QUENTE PREDIAL (NBR 15884)" | sinapi.origem.do.preço | "Coeficiente Representativo" | sinapi.unidade | "M"
15039 | MAT.Sinapi.21125 | Sinapi.Material | null | null | null | null | null | null | pertencente.a | "Tubulação" | sinapi.agrupador | "Custos de Insumos Materiais" | sinapi.código | "21125" | descrição | "TUBO CPVC, SOLDAVEL, 28 MM, AGUA QUENTE PREDIAL (NBR 15884)" | sinapi.origem.do.preço | "Coeficiente Representativo" | sinapi.unidade | "M"
15040 | MAT.Sinapi.38028 | Sinapi.Material | null | null | null | null | null | null | pertencente.a | "Tubulação" | sinapi.agrupador | "Custos de Insumos Materiais" | sinapi.código | "38028" | descrição | "TUBO CPVC, SOLDAVEL, 42 MM, AGUA QUENTE PREDIAL (NBR 15884)" | sinapi.origem.do.preço | "Coeficiente Representativo" | sinapi.unidade | "M"
15041 | MAT.Sinapi.38029 | Sinapi.Material | null | null | null | null | null | null | pertencente.a | "Tubulação" | sinapi.agrupador | "Custos de Insumos Materiais" | sinapi.código | "38029" | descrição | "TUBO CPVC, SOLDAVEL, 54 MM, AGUA QUENTE PREDIAL (NBR 15884)" | sinapi.origem.do.preço | "Coeficiente Representativo" | sinapi.unidade | "M"
15042 | MAT.Sinapi.38030 | Sinapi.Material | null | null | null | null | null | null | pertencente.a | "Tubulação" | sinapi.agrupador | "Custos de Insumos Materiais" | sinapi.código | "38030" | descrição | "TUBO CPVC, SOLDAVEL, 73 MM, AGUA QUENTE PREDIAL (NBR 15884)" | sinapi.origem.do.preço | "Coeficiente Representativo" | sinapi.unidade | "M"
15043 | MAT.Sinapi.38031 | Sinapi.Material | null | null | null | null | null | null | pertencente.a | "Tubulação" | sinapi.agrupador | "Custos de Insumos Materiais" | sinapi.código | "38031" | descrição | "TUBO CPVC, SOLDAVEL, 89 MM, AGUA QUENTE PREDIAL (NBR 15884)" | sinapi.origem.do.preço | "Coeficiente Representativo" | sinapi.unidade | "M"
15044 | MAT.Sinapi.39735 | Sinapi.Material | null | null | null | null | null | null | pertencente.a | "Tubulação" | sinapi.agrupador | "Custos de Insumos Materiais" | sinapi.código | "39735" | descrição | "TUBO DE BORRACHA ELASTOMERICA FLEXIVEL, PRETA, PARA ISOLAMENTO TERMICO DE TUBULACAO, DN 1 1/8 (28 MM), E= 32 MM, COEFICIENTE DE CONDUTIVIDADE TERMICA 0,036W/MK, VAPOR DE AGUA MAIOR OU IGUAL A 10.000" | sinapi.origem.do.preço | "Coeficiente Representativo" | sinapi.unidade | "M"
15045 | MAT.Sinapi.39734 | Sinapi.Material | null | null | null | null | null | null | pertencente.a | "Tubulação" | sinapi.agrupador | "Custos de Insumos Materiais" | sinapi.código | "39734" | descrição | "TUBO DE BORRACHA ELASTOMERICA FLEXIVEL, PRETA, PARA ISOLAMENTO TERMICO DE TUBULACAO, DN 1 3/8 (35 MM), E= 32 MM, COEFICIENTE DE CONDUTIVIDADE TERMICA 0,036W/MK, VAPOR DE AGUA MAIOR OU IGUAL A 10.000" | sinapi.origem.do.preço | "Coeficiente Representativo" | sinapi.unidade | "M"
15046 | MAT.Sinapi.39736 | Sinapi.Material | null | null | null | null | null | null | pertencente.a | "Tubulação" | sinapi.agrupador | "Custos de Insumos Materiais" | sinapi.código | "39736" | descrição | "TUBO DE BORRACHA ELASTOMERICA FLEXIVEL, PRETA, PARA ISOLAMENTO TERMICO DE TUBULACAO, DN 1 5/8 (42 MM), E= 32 MM, COEFICIENTE DE CONDUTIVIDADE TERMICA 0,036W/MK, VAPOR DE AGUA MAIOR OU IGUAL A 10.000" | sinapi.origem.do.preço | "Coeficiente Representativo" | sinapi.unidade | "M"
15047 | MAT.Sinapi.39739 | Sinapi.Material | null | null | null | null | null | null | pertencente.a | "Tubulação" | sinapi.agrupador | "Custos de Insumos Materiais" | sinapi.código | "39739" | descrição | "TUBO DE BORRACHA ELASTOMERICA FLEXIVEL, PRETA, PARA ISOLAMENTO TERMICO DE TUBULACAO, DN 1 (25 MM), E= 32 MM, COEFICIENTE DE CONDUTIVIDADE TERMICA 0,036W/MK, VAPOR DE AGUA MAIOR OU IGUAL A 10.000" | sinapi.origem.do.preço | "Coeficiente Representativo" | sinapi.unidade | "M"
15048 | MAT.Sinapi.39737 | Sinapi.Material | null | null | null | null | null | null | pertencente.a | "Tubulação" | sinapi.agrupador | "Custos de Insumos Materiais" | sinapi.código | "39737" | descrição | "TUBO DE BORRACHA ELASTOMERICA FLEXIVEL, PRETA, PARA ISOLAMENTO TERMICO DE TUBULACAO, DN 1/2 pol (12 MM), E= 19 MM, COEFICIENTE DE CONDUTIVIDADE TERMICA 0,036W/MK, VAPOR DE AGUA MAIOR OU IGUAL A 10.000" | sinapi.origem.do.preço | "Coeficiente Representativo" | sinapi.unidade | "M"
15049 | MAT.Sinapi.39738 | Sinapi.Material | null | null | null | null | null | null | pertencente.a | "Tubulação" | sinapi.agrupador | "Custos de Insumos Materiais" | sinapi.código | "39738" | descrição | "TUBO DE BORRACHA ELASTOMERICA FLEXIVEL, PRETA, PARA ISOLAMENTO TERMICO DE TUBULACAO, DN 1/4 (6 MM), E= 9 MM, COEFICIENTE DE CONDUTIVIDADE TERMICA 0,036W/MK, VAPOR DE AGUA MAIOR OU IGUAL A 10.000" | sinapi.origem.do.preço | "Coeficiente Representativo" | sinapi.unidade | "M"
15050 | MAT.Sinapi.39733 | Sinapi.Material | null | null | null | null | null | null | pertencente.a | "Tubulação" | sinapi.agrupador | "Custos de Insumos Materiais" | sinapi.código | "39733" | descrição | "TUBO DE BORRACHA ELASTOMERICA FLEXIVEL, PRETA, PARA ISOLAMENTO TERMICO DE TUBULACAO, DN 2 1/8 (54 MM), E= 32 MM, COEFICIENTE DE CONDUTIVIDADE TERMICA 0,036W/MK, VAPOR DE AGUA MAIOR OU IGUAL A 10.000" | sinapi.origem.do.preço | "Coeficiente Representativo" | sinapi.unidade | "M"
15051 | MAT.Sinapi.39854 | Sinapi.Material | null | null | null | null | null | null | pertencente.a | "Tubulação" | sinapi.agrupador | "Custos de Insumos Materiais" | sinapi.código | "39854" | descrição | "TUBO DE BORRACHA ELASTOMERICA FLEXIVEL, PRETA, PARA ISOLAMENTO TERMICO DE TUBULACAO, DN 2 5/8 (*64* MM), E= *32* MM, COEFICIENTE DE CONDUTIVIDADE TERMICA 0,036W/MK, VAPOR DE AGUA MAIOR OU IGUAL A 10.000" | sinapi.origem.do.preço | "Coeficiente Representativo" | sinapi.unidade | "M"
15052 | MAT.Sinapi.39740 | Sinapi.Material | null | null | null | null | null | null | pertencente.a | "Tubulação" | sinapi.agrupador | "Custos de Insumos Materiais" | sinapi.código | "39740" | descrição | "TUBO DE BORRACHA ELASTOMERICA FLEXIVEL, PRETA, PARA ISOLAMENTO TERMICO DE TUBULACAO, DN 3/4 pol (18 MM), E= 32 MM, COEFICIENTE DE CONDUTIVIDADE TERMICA 0,036W/MK, VAPOR DE AGUA MAIOR OU IGUAL A 10.000" | sinapi.origem.do.preço | "Coeficiente Representativo" | sinapi.unidade | "M"
15053 | MAT.Sinapi.39741 | Sinapi.Material | null | null | null | null | null | null | pertencente.a | "Tubulação" | sinapi.agrupador | "Custos de Insumos Materiais" | sinapi.código | "39741" | descrição | "TUBO DE BORRACHA ELASTOMERICA FLEXIVEL, PRETA, PARA ISOLAMENTO TERMICO DE TUBULACAO, DN 3/8 (10 MM), E= 19 MM, COEFICIENTE DE CONDUTIVIDADE TERMICA 0,036W/MK, VAPOR DE AGUA MAIOR OU IGUAL A 10.000" | sinapi.origem.do.preço | "Coeficiente Representativo" | sinapi.unidade | "M"
15054 | MAT.Sinapi.39853 | Sinapi.Material | null | null | null | null | null | null | pertencente.a | "Tubulação" | sinapi.agrupador | "Custos de Insumos Materiais" | sinapi.código | "39853" | descrição | "TUBO DE BORRACHA ELASTOMERICA FLEXIVEL, PRETA, PARA ISOLAMENTO TERMICO DE TUBULACAO, DN 5/8 (15 MM), E= 19 MM, COEFICIENTE DE CONDUTIVIDADE TERMICA 0,036W/MK, VAPOR DE AGUA MAIOR OU IGUAL A 10.000" | sinapi.origem.do.preço | "Coeficiente Representativo" | sinapi.unidade | "M"
15055 | MAT.Sinapi.39742 | Sinapi.Material | null | null | null | null | null | null | pertencente.a | "Tubulação" | sinapi.agrupador | "Custos de Insumos Materiais" | sinapi.código | "39742" | descrição | "TUBO DE BORRACHA ELASTOMERICA FLEXIVEL, PRETA, PARA ISOLAMENTO TERMICO DE TUBULACAO, DN 7/8 (22 MM), E= 32 MM, COEFICIENTE DE CONDUTIVIDADE TERMICA 0,036W/MK, VAPOR DE AGUA MAIOR OU IGUAL A 10.000" | sinapi.origem.do.preço | "Coeficiente Representativo" | sinapi.unidade | "M"
15056 | MAT.Sinapi.39751 | Sinapi.Material | null | null | null | null | null | null | pertencente.a | "Tubulação" | sinapi.agrupador | "Custos de Insumos Materiais" | sinapi.código | "39751" | descrição | "TUBO DE COBRE CLASSE A, DN = 1 1/2 pol (42 MM), PARA INSTALACOES DE MEDIA PRESSAO PARA GASES COMBUSTIVEIS E MEDICINAIS" | sinapi.origem.do.preço | "Coeficiente Representativo" | sinapi.unidade | "M"
15057 | MAT.Sinapi.39750 | Sinapi.Material | null | null | null | null | null | null | pertencente.a | "Tubulação" | sinapi.agrupador | "Custos de Insumos Materiais" | sinapi.código | "39750" | descrição | "TUBO DE COBRE CLASSE A, DN = 1 1/4 (35 MM), PARA INSTALACOES DE MEDIA PRESSAO PARA GASES COMBUSTIVEIS E MEDICINAIS" | sinapi.origem.do.preço | "Coeficiente Representativo" | sinapi.unidade | "M"
15058 | MAT.Sinapi.39749 | Sinapi.Material | null | null | null | null | null | null | pertencente.a | "Tubulação" | sinapi.agrupador | "Custos de Insumos Materiais" | sinapi.código | "39749" | descrição | "TUBO DE COBRE CLASSE A, DN = 1 (28 MM), PARA INSTALACOES DE MEDIA PRESSAO PARA GASES COMBUSTIVEIS E MEDICINAIS" | sinapi.origem.do.preço | "Coeficiente Representativo" | sinapi.unidade | "M"
15059 | MAT.Sinapi.39747 | Sinapi.Material | null | null | null | null | null | null | pertencente.a | "Tubulação" | sinapi.agrupador | "Custos de Insumos Materiais" | sinapi.código | "39747" | descrição | "TUBO DE COBRE CLASSE A, DN = 1/2 pol (15 MM), PARA INSTALACOES DE MEDIA PRESSAO PARA GASES COMBUSTIVEIS E MEDICINAIS" | sinapi.origem.do.preço | "Coeficiente Representativo" | sinapi.unidade | "M"
15060 | MAT.Sinapi.39753 | Sinapi.Material | null | null | null | null | null | null | pertencente.a | "Tubulação" | sinapi.agrupador | "Custos de Insumos Materiais" | sinapi.código | "39753" | descrição | "TUBO DE COBRE CLASSE A, DN = 2 1/2 pol (66 MM), PARA INSTALACOES DE MEDIA PRESSAO PARA GASES COMBUSTIVEIS E MEDICINAIS" | sinapi.origem.do.preço | "Coeficiente Representativo" | sinapi.unidade | "M"
15061 | MAT.Sinapi.39752 | Sinapi.Material | null | null | null | null | null | null | pertencente.a | "Tubulação" | sinapi.agrupador | "Custos de Insumos Materiais" | sinapi.código | "39752" | descrição | "TUBO DE COBRE CLASSE A, DN = 2 (54 MM), PARA INSTALACOES DE MEDIA PRESSAO PARA GASES COMBUSTIVEIS E MEDICINAIS" | sinapi.origem.do.preço | "Coeficiente Representativo" | sinapi.unidade | "M"
15062 | MAT.Sinapi.39754 | Sinapi.Material | null | null | null | null | null | null | pertencente.a | "Tubulação" | sinapi.agrupador | "Custos de Insumos Materiais" | sinapi.código | "39754" | descrição | "TUBO DE COBRE CLASSE A, DN = 3 (79 MM), PARA INSTALACOES DE MEDIA PRESSAO PARA GASES COMBUSTIVEIS E MEDICINAIS" | sinapi.origem.do.preço | "Coeficiente Representativo" | sinapi.unidade | "M"
15063 | MAT.Sinapi.39748 | Sinapi.Material | null | null | null | null | null | null | pertencente.a | "Tubulação" | sinapi.agrupador | "Custos de Insumos Materiais" | sinapi.código | "39748" | descrição | "TUBO DE COBRE CLASSE A, DN = 3/4 pol (22 MM), PARA INSTALACOES DE MEDIA PRESSAO PARA GASES COMBUSTIVEIS E MEDICINAIS" | sinapi.origem.do.preço | "Coeficiente Representativo" | sinapi.unidade | "M"
15064 | MAT.Sinapi.39755 | Sinapi.Material | null | null | null | null | null | null | pertencente.a | "Tubulação" | sinapi.agrupador | "Custos de Insumos Materiais" | sinapi.código | "39755" | descrição | "TUBO DE COBRE CLASSE A, DN = 4 (104 MM), PARA INSTALACOES DE MEDIA PRESSAO PARA GASES COMBUSTIVEIS E MEDICINAIS" | sinapi.origem.do.preço | "Coeficiente Representativo" | sinapi.unidade | "M"
15065 | MAT.Sinapi.12742 | Sinapi.Material | null | null | null | null | null | null | pertencente.a | "Tubulação" | sinapi.agrupador | "Custos de Insumos Materiais" | sinapi.código | "12742" | descrição | "TUBO DE COBRE CLASSE E, DN = 104 MM, PARA INSTALACAO HIDRAULICA PREDIAL" | sinapi.origem.do.preço | "Coeficiente Representativo" | sinapi.unidade | "M"
15066 | MAT.Sinapi.12713 | Sinapi.Material | null | null | null | null | null | null | pertencente.a | "Tubulação" | sinapi.agrupador | "Custos de Insumos Materiais" | sinapi.código | "12713" | descrição | "TUBO DE COBRE CLASSE E, DN = 15 MM, PARA INSTALACAO HIDRAULICA PREDIAL" | sinapi.origem.do.preço | "Coletado em campo" | sinapi.unidade | "M"
15067 | MAT.Sinapi.12743 | Sinapi.Material | null | null | null | null | null | null | pertencente.a | "Tubulação" | sinapi.agrupador | "Custos de Insumos Materiais" | sinapi.código | "12743" | descrição | "TUBO DE COBRE CLASSE E, DN = 22 MM, PARA INSTALACAO HIDRAULICA PREDIAL" | sinapi.origem.do.preço | "Coeficiente Representativo" | sinapi.unidade | "M"
15068 | MAT.Sinapi.12744 | Sinapi.Material | null | null | null | null | null | null | pertencente.a | "Tubulação" | sinapi.agrupador | "Custos de Insumos Materiais" | sinapi.código | "12744" | descrição | "TUBO DE COBRE CLASSE E, DN = 28 MM, PARA INSTALACAO HIDRAULICA PREDIAL" | sinapi.origem.do.preço | "Coeficiente Representativo" | sinapi.unidade | "M"
15069 | MAT.Sinapi.12745 | Sinapi.Material | null | null | null | null | null | null | pertencente.a | "Tubulação" | sinapi.agrupador | "Custos de Insumos Materiais" | sinapi.código | "12745" | descrição | "TUBO DE COBRE CLASSE E, DN = 35 MM, PARA INSTALACAO HIDRAULICA PREDIAL" | sinapi.origem.do.preço | "Coeficiente Representativo" | sinapi.unidade | "M"
15070 | MAT.Sinapi.12746 | Sinapi.Material | null | null | null | null | null | null | pertencente.a | "Tubulação" | sinapi.agrupador | "Custos de Insumos Materiais" | sinapi.código | "12746" | descrição | "TUBO DE COBRE CLASSE E, DN = 42 MM, PARA INSTALACAO HIDRAULICA PREDIAL" | sinapi.origem.do.preço | "Coeficiente Representativo" | sinapi.unidade | "M"
15071 | MAT.Sinapi.12747 | Sinapi.Material | null | null | null | null | null | null | pertencente.a | "Tubulação" | sinapi.agrupador | "Custos de Insumos Materiais" | sinapi.código | "12747" | descrição | "TUBO DE COBRE CLASSE E, DN = 54 MM, PARA INSTALACAO HIDRAULICA PREDIAL" | sinapi.origem.do.preço | "Coeficiente Representativo" | sinapi.unidade | "M"
15072 | MAT.Sinapi.12748 | Sinapi.Material | null | null | null | null | null | null | pertencente.a | "Tubulação" | sinapi.agrupador | "Custos de Insumos Materiais" | sinapi.código | "12748" | descrição | "TUBO DE COBRE CLASSE E, DN = 66 MM, PARA INSTALACAO HIDRAULICA PREDIAL" | sinapi.origem.do.preço | "Coeficiente Representativo" | sinapi.unidade | "M"
15073 | MAT.Sinapi.12749 | Sinapi.Material | null | null | null | null | null | null | pertencente.a | "Tubulação" | sinapi.agrupador | "Custos de Insumos Materiais" | sinapi.código | "12749" | descrição | "TUBO DE COBRE CLASSE E, DN = 79 MM, PARA INSTALACAO HIDRAULICA PREDIAL" | sinapi.origem.do.preço | "Coeficiente Representativo" | sinapi.unidade | "M"
15074 | MAT.Sinapi.39660 | Sinapi.Material | null | null | null | null | null | null | pertencente.a | "Tubulação" | sinapi.agrupador | "Custos de Insumos Materiais" | sinapi.código | "39660" | descrição | "TUBO DE COBRE FLEXIVEL, D = 1/2 pol, E = 0,79 MM, PARA AR-CONDICIONADO/ INSTALACOES GAS RESIDENCIAIS E COMERCIAIS" | sinapi.origem.do.preço | "Coeficiente Representativo" | sinapi.unidade | "M"
15075 | MAT.Sinapi.39662 | Sinapi.Material | null | null | null | null | null | null | pertencente.a | "Tubulação" | sinapi.agrupador | "Custos de Insumos Materiais" | sinapi.código | "39662" | descrição | "TUBO DE COBRE FLEXIVEL, D = 1/4 pol, E = 0,79 MM, PARA AR-CONDICIONADO/ INSTALACOES GAS RESIDENCIAIS E COMERCIAIS" | sinapi.origem.do.preço | "Coeficiente Representativo" | sinapi.unidade | "M"
15076 | MAT.Sinapi.39661 | Sinapi.Material | null | null | null | null | null | null | pertencente.a | "Tubulação" | sinapi.agrupador | "Custos de Insumos Materiais" | sinapi.código | "39661" | descrição | "TUBO DE COBRE FLEXIVEL, D = 3/16, E = 0,79 MM, PARA AR-CONDICIONADO/ INSTALACOES GAS RESIDENCIAIS E COMERCIAIS" | sinapi.origem.do.preço | "Coeficiente Representativo" | sinapi.unidade | "M"
15077 | MAT.Sinapi.39666 | Sinapi.Material | null | null | null | null | null | null | pertencente.a | "Tubulação" | sinapi.agrupador | "Custos de Insumos Materiais" | sinapi.código | "39666" | descrição | "TUBO DE COBRE FLEXIVEL, D = 3/4 pol, E = 0,79 MM, PARA AR-CONDICIONADO/ INSTALACOES GAS RESIDENCIAIS E COMERCIAIS" | sinapi.origem.do.preço | "Coeficiente Representativo" | sinapi.unidade | "M"
15078 | MAT.Sinapi.39664 | Sinapi.Material | null | null | null | null | null | null | pertencente.a | "Tubulação" | sinapi.agrupador | "Custos de Insumos Materiais" | sinapi.código | "39664" | descrição | "TUBO DE COBRE FLEXIVEL, D = 3/8, E = 0,79 MM, PARA AR-CONDICIONADO/ INSTALACOES GAS RESIDENCIAIS E COMERCIAIS" | sinapi.origem.do.preço | "Coeficiente Representativo" | sinapi.unidade | "M"
15079 | MAT.Sinapi.39663 | Sinapi.Material | null | null | null | null | null | null | pertencente.a | "Tubulação" | sinapi.agrupador | "Custos de Insumos Materiais" | sinapi.código | "39663" | descrição | "TUBO DE COBRE FLEXIVEL, D = 5/16, E = 0,79 MM, PARA AR-CONDICIONADO/ INSTALACOES GAS RESIDENCIAIS E COMERCIAIS" | sinapi.origem.do.preço | "Coeficiente Representativo" | sinapi.unidade | "M"
15080 | MAT.Sinapi.39665 | Sinapi.Material | null | null | null | null | null | null | pertencente.a | "Tubulação" | sinapi.agrupador | "Custos de Insumos Materiais" | sinapi.código | "39665" | descrição | "TUBO DE COBRE FLEXIVEL, D = 5/8, E = 0,79 MM, PARA AR-CONDICIONADO/ INSTALACOES GAS RESIDENCIAIS E COMERCIAIS" | sinapi.origem.do.preço | "Coeficiente Representativo" | sinapi.unidade | "M"
15081 | MAT.Sinapi.7753 | Sinapi.Material | null | null | null | null | null | null | pertencente.a | "Tubulação" | sinapi.agrupador | "Custos de Insumos Materiais" | sinapi.código | "7753" | descrição | "TUBO DE CONCRETO ARMADO PARA AGUAS PLUVIAIS, CLASSE PA-1, COM ENCAIXE PONTA E BOLSA, DIAMETRO NOMINAL DE 1000 MM" | sinapi.origem.do.preço | "Coeficiente Representativo" | sinapi.unidade | "M"
15082 | MAT.Sinapi.13256 | Sinapi.Material | null | null | null | null | null | null | pertencente.a | "Tubulação" | sinapi.agrupador | "Custos de Insumos Materiais" | sinapi.código | "13256" | descrição | "TUBO DE CONCRETO ARMADO PARA AGUAS PLUVIAIS, CLASSE PA-1, COM ENCAIXE PONTA E BOLSA, DIAMETRO NOMINAL DE 1100 MM" | sinapi.origem.do.preço | "Coeficiente Representativo" | sinapi.unidade | "M"
15083 | MAT.Sinapi.7757 | Sinapi.Material | null | null | null | null | null | null | pertencente.a | "Tubulação" | sinapi.agrupador | "Custos de Insumos Materiais" | sinapi.código | "7757" | descrição | "TUBO DE CONCRETO ARMADO PARA AGUAS PLUVIAIS, CLASSE PA-1, COM ENCAIXE PONTA E BOLSA, DIAMETRO NOMINAL DE 1200 MM" | sinapi.origem.do.preço | "Coeficiente Representativo" | sinapi.unidade | "M"
15084 | MAT.Sinapi.7758 | Sinapi.Material | null | null | null | null | null | null | pertencente.a | "Tubulação" | sinapi.agrupador | "Custos de Insumos Materiais" | sinapi.código | "7758" | descrição | "TUBO DE CONCRETO ARMADO PARA AGUAS PLUVIAIS, CLASSE PA-1, COM ENCAIXE PONTA E BOLSA, DIAMETRO NOMINAL DE 1500 MM" | sinapi.origem.do.preço | "Coeficiente Representativo" | sinapi.unidade | "M"
15085 | MAT.Sinapi.7759 | Sinapi.Material | null | null | null | null | null | null | pertencente.a | "Tubulação" | sinapi.agrupador | "Custos de Insumos Materiais" | sinapi.código | "7759" | descrição | "TUBO DE CONCRETO ARMADO PARA AGUAS PLUVIAIS, CLASSE PA-1, COM ENCAIXE PONTA E BOLSA, DIAMETRO NOMINAL DE 2000 MM" | sinapi.origem.do.preço | "Coeficiente Representativo" | sinapi.unidade | "M"
15086 | MAT.Sinapi.40334 | Sinapi.Material | null | null | null | null | null | null | pertencente.a | "Tubulação" | sinapi.agrupador | "Custos de Insumos Materiais" | sinapi.código | "40334" | descrição | "TUBO DE CONCRETO ARMADO PARA AGUAS PLUVIAIS, CLASSE PA-1, COM ENCAIXE PONTA E BOLSA, DIAMETRO NOMINAL DE 300 MM" | sinapi.origem.do.preço | "Coeficiente Representativo" | sinapi.unidade | "M"
15087 | MAT.Sinapi.7745 | Sinapi.Material | null | null | null | null | null | null | pertencente.a | "Tubulação" | sinapi.agrupador | "Custos de Insumos Materiais" | sinapi.código | "7745" | descrição | "TUBO DE CONCRETO ARMADO PARA AGUAS PLUVIAIS, CLASSE PA-1, COM ENCAIXE PONTA E BOLSA, DIAMETRO NOMINAL DE 400 MM" | sinapi.origem.do.preço | "Coeficiente Representativo" | sinapi.unidade | "M"
15088 | MAT.Sinapi.7742 | Sinapi.Material | null | null | null | null | null | null | pertencente.a | "Tubulação" | sinapi.agrupador | "Custos de Insumos Materiais" | sinapi.código | "7742" | descrição | "TUBO DE CONCRETO ARMADO PARA AGUAS PLUVIAIS, CLASSE PA-1, COM ENCAIXE PONTA E BOLSA, DIAMETRO NOMINAL DE 700 MM" | sinapi.origem.do.preço | "Coeficiente Representativo" | sinapi.unidade | "M"
15089 | MAT.Sinapi.7750 | Sinapi.Material | null | null | null | null | null | null | pertencente.a | "Tubulação" | sinapi.agrupador | "Custos de Insumos Materiais" | sinapi.código | "7750" | descrição | "TUBO DE CONCRETO ARMADO PARA AGUAS PLUVIAIS, CLASSE PA-1, COM ENCAIXE PONTA E BOLSA, DIAMETRO NOMINAL DE 800 MM" | sinapi.origem.do.preço | "Coeficiente Representativo" | sinapi.unidade | "M"
15090 | MAT.Sinapi.7756 | Sinapi.Material | null | null | null | null | null | null | pertencente.a | "Tubulação" | sinapi.agrupador | "Custos de Insumos Materiais" | sinapi.código | "7756" | descrição | "TUBO DE CONCRETO ARMADO PARA AGUAS PLUVIAIS, CLASSE PA-1, COM ENCAIXE PONTA E BOLSA, DIAMETRO NOMINAL DE 900 MM" | sinapi.origem.do.preço | "Coeficiente Representativo" | sinapi.unidade | "M"
15091 | MAT.Sinapi.7725 | Sinapi.Material | null | null | null | null | null | null | pertencente.a | "Tubulação" | sinapi.agrupador | "Custos de Insumos Materiais" | sinapi.código | "7725" | descrição | "TUBO DE CONCRETO ARMADO PARA AGUAS PLUVIAIS, CLASSE PA-1, COM ENCAIXE PONTA E BOLSA, DIAMETRO NOMINAL DE = 600 MM" | sinapi.origem.do.preço | "Coletado em campo" | sinapi.unidade | "M"
15092 | MAT.Sinapi.7765 | Sinapi.Material | null | null | null | null | null | null | pertencente.a | "Tubulação" | sinapi.agrupador | "Custos de Insumos Materiais" | sinapi.código | "7765" | descrição | "TUBO DE CONCRETO ARMADO PARA AGUAS PLUVIAIS, CLASSE PA-2, COM ENCAIXE PONTA E BOLSA, DIAMETRO NOMINAL DE 1000 MM" | sinapi.origem.do.preço | "Coeficiente Representativo" | sinapi.unidade | "M"
15093 | MAT.Sinapi.12569 | Sinapi.Material | null | null | null | null | null | null | pertencente.a | "Tubulação" | sinapi.agrupador | "Custos de Insumos Materiais" | sinapi.código | "12569" | descrição | "TUBO DE CONCRETO ARMADO PARA AGUAS PLUVIAIS, CLASSE PA-2, COM ENCAIXE PONTA E BOLSA, DIAMETRO NOMINAL DE 1100 MM" | sinapi.origem.do.preço | "Coeficiente Representativo" | sinapi.unidade | "M"
15094 | MAT.Sinapi.7766 | Sinapi.Material | null | null | null | null | null | null | pertencente.a | "Tubulação" | sinapi.agrupador | "Custos de Insumos Materiais" | sinapi.código | "7766" | descrição | "TUBO DE CONCRETO ARMADO PARA AGUAS PLUVIAIS, CLASSE PA-2, COM ENCAIXE PONTA E BOLSA, DIAMETRO NOMINAL DE 1200 MM" | sinapi.origem.do.preço | "Coeficiente Representativo" | sinapi.unidade | "M"
15095 | MAT.Sinapi.7767 | Sinapi.Material | null | null | null | null | null | null | pertencente.a | "Tubulação" | sinapi.agrupador | "Custos de Insumos Materiais" | sinapi.código | "7767" | descrição | "TUBO DE CONCRETO ARMADO PARA AGUAS PLUVIAIS, CLASSE PA-2, COM ENCAIXE PONTA E BOLSA, DIAMETRO NOMINAL DE 1500 MM" | sinapi.origem.do.preço | "Coeficiente Representativo" | sinapi.unidade | "M"
15096 | MAT.Sinapi.7727 | Sinapi.Material | null | null | null | null | null | null | pertencente.a | "Tubulação" | sinapi.agrupador | "Custos de Insumos Materiais" | sinapi.código | "7727" | descrição | "TUBO DE CONCRETO ARMADO PARA AGUAS PLUVIAIS, CLASSE PA-2, COM ENCAIXE PONTA E BOLSA, DIAMETRO NOMINAL DE 2000 MM" | sinapi.origem.do.preço | "Coeficiente Representativo" | sinapi.unidade | "M"
15097 | MAT.Sinapi.7760 | Sinapi.Material | null | null | null | null | null | null | pertencente.a | "Tubulação" | sinapi.agrupador | "Custos de Insumos Materiais" | sinapi.código | "7760" | descrição | "TUBO DE CONCRETO ARMADO PARA AGUAS PLUVIAIS, CLASSE PA-2, COM ENCAIXE PONTA E BOLSA, DIAMETRO NOMINAL DE 300 MM" | sinapi.origem.do.preço | "Coeficiente Representativo" | sinapi.unidade | "M"
15098 | MAT.Sinapi.7761 | Sinapi.Material | null | null | null | null | null | null | pertencente.a | "Tubulação" | sinapi.agrupador | "Custos de Insumos Materiais" | sinapi.código | "7761" | descrição | "TUBO DE CONCRETO ARMADO PARA AGUAS PLUVIAIS, CLASSE PA-2, COM ENCAIXE PONTA E BOLSA, DIAMETRO NOMINAL DE 400 MM" | sinapi.origem.do.preço | "Coeficiente Representativo" | sinapi.unidade | "M"
15099 | MAT.Sinapi.7752 | Sinapi.Material | null | null | null | null | null | null | pertencente.a | "Tubulação" | sinapi.agrupador | "Custos de Insumos Materiais" | sinapi.código | "7752" | descrição | "TUBO DE CONCRETO ARMADO PARA AGUAS PLUVIAIS, CLASSE PA-2, COM ENCAIXE PONTA E BOLSA, DIAMETRO NOMINAL DE 500 MM" | sinapi.origem.do.preço | "Coeficiente Representativo" | sinapi.unidade | "M"
15100 | MAT.Sinapi.7762 | Sinapi.Material | null | null | null | null | null | null | pertencente.a | "Tubulação" | sinapi.agrupador | "Custos de Insumos Materiais" | sinapi.código | "7762" | descrição | "TUBO DE CONCRETO ARMADO PARA AGUAS PLUVIAIS, CLASSE PA-2, COM ENCAIXE PONTA E BOLSA, DIAMETRO NOMINAL DE 600 MM" | sinapi.origem.do.preço | "Coeficiente Representativo" | sinapi.unidade | "M"
15101 | MAT.Sinapi.7722 | Sinapi.Material | null | null | null | null | null | null | pertencente.a | "Tubulação" | sinapi.agrupador | "Custos de Insumos Materiais" | sinapi.código | "7722" | descrição | "TUBO DE CONCRETO ARMADO PARA AGUAS PLUVIAIS, CLASSE PA-2, COM ENCAIXE PONTA E BOLSA, DIAMETRO NOMINAL DE 700 MM" | sinapi.origem.do.preço | "Coeficiente Representativo" | sinapi.unidade | "M"
15102 | MAT.Sinapi.7763 | Sinapi.Material | null | null | null | null | null | null | pertencente.a | "Tubulação" | sinapi.agrupador | "Custos de Insumos Materiais" | sinapi.código | "7763" | descrição | "TUBO DE CONCRETO ARMADO PARA AGUAS PLUVIAIS, CLASSE PA-2, COM ENCAIXE PONTA E BOLSA, DIAMETRO NOMINAL DE 800 MM" | sinapi.origem.do.preço | "Coeficiente Representativo" | sinapi.unidade | "M"
15103 | MAT.Sinapi.7764 | Sinapi.Material | null | null | null | null | null | null | pertencente.a | "Tubulação" | sinapi.agrupador | "Custos de Insumos Materiais" | sinapi.código | "7764" | descrição | "TUBO DE CONCRETO ARMADO PARA AGUAS PLUVIAIS, CLASSE PA-2, COM ENCAIXE PONTA E BOLSA, DIAMETRO NOMINAL DE 900 MM" | sinapi.origem.do.preço | "Coeficiente Representativo" | sinapi.unidade | "M"
15104 | MAT.Sinapi.12572 | Sinapi.Material | null | null | null | null | null | null | pertencente.a | "Tubulação" | sinapi.agrupador | "Custos de Insumos Materiais" | sinapi.código | "12572" | descrição | "TUBO DE CONCRETO ARMADO PARA AGUAS PLUVIAIS, CLASSE PA-3, COM ENCAIXE PONTA E BOLSA, DIAMETRO NOMINAL DE 1000 MM" | sinapi.origem.do.preço | "Coeficiente Representativo" | sinapi.unidade | "M"
15105 | MAT.Sinapi.12573 | Sinapi.Material | null | null | null | null | null | null | pertencente.a | "Tubulação" | sinapi.agrupador | "Custos de Insumos Materiais" | sinapi.código | "12573" | descrição | "TUBO DE CONCRETO ARMADO PARA AGUAS PLUVIAIS, CLASSE PA-3, COM ENCAIXE PONTA E BOLSA, DIAMETRO NOMINAL DE 1100 MM" | sinapi.origem.do.preço | "Coeficiente Representativo" | sinapi.unidade | "M"
15106 | MAT.Sinapi.12574 | Sinapi.Material | null | null | null | null | null | null | pertencente.a | "Tubulação" | sinapi.agrupador | "Custos de Insumos Materiais" | sinapi.código | "12574" | descrição | "TUBO DE CONCRETO ARMADO PARA AGUAS PLUVIAIS, CLASSE PA-3, COM ENCAIXE PONTA E BOLSA, DIAMETRO NOMINAL DE 1200 MM" | sinapi.origem.do.preço | "Coeficiente Representativo" | sinapi.unidade | "M"
15107 | MAT.Sinapi.12575 | Sinapi.Material | null | null | null | null | null | null | pertencente.a | "Tubulação" | sinapi.agrupador | "Custos de Insumos Materiais" | sinapi.código | "12575" | descrição | "TUBO DE CONCRETO ARMADO PARA AGUAS PLUVIAIS, CLASSE PA-3, COM ENCAIXE PONTA E BOLSA, DIAMETRO NOMINAL DE 1500 MM" | sinapi.origem.do.preço | "Coeficiente Representativo" | sinapi.unidade | "M"
15108 | MAT.Sinapi.12576 | Sinapi.Material | null | null | null | null | null | null | pertencente.a | "Tubulação" | sinapi.agrupador | "Custos de Insumos Materiais" | sinapi.código | "12576" | descrição | "TUBO DE CONCRETO ARMADO PARA AGUAS PLUVIAIS, CLASSE PA-3, COM ENCAIXE PONTA E BOLSA, DIAMETRO NOMINAL DE 400 MM" | sinapi.origem.do.preço | "Coeficiente Representativo" | sinapi.unidade | "M"
15109 | MAT.Sinapi.12577 | Sinapi.Material | null | null | null | null | null | null | pertencente.a | "Tubulação" | sinapi.agrupador | "Custos de Insumos Materiais" | sinapi.código | "12577" | descrição | "TUBO DE CONCRETO ARMADO PARA AGUAS PLUVIAIS, CLASSE PA-3, COM ENCAIXE PONTA E BOLSA, DIAMETRO NOMINAL DE 500 MM" | sinapi.origem.do.preço | "Coeficiente Representativo" | sinapi.unidade | "M"
15110 | MAT.Sinapi.12578 | Sinapi.Material | null | null | null | null | null | null | pertencente.a | "Tubulação" | sinapi.agrupador | "Custos de Insumos Materiais" | sinapi.código | "12578" | descrição | "TUBO DE CONCRETO ARMADO PARA AGUAS PLUVIAIS, CLASSE PA-3, COM ENCAIXE PONTA E BOLSA, DIAMETRO NOMINAL DE 600 MM" | sinapi.origem.do.preço | "Coeficiente Representativo" | sinapi.unidade | "M"
15111 | MAT.Sinapi.12579 | Sinapi.Material | null | null | null | null | null | null | pertencente.a | "Tubulação" | sinapi.agrupador | "Custos de Insumos Materiais" | sinapi.código | "12579" | descrição | "TUBO DE CONCRETO ARMADO PARA AGUAS PLUVIAIS, CLASSE PA-3, COM ENCAIXE PONTA E BOLSA, DIAMETRO NOMINAL DE 700 MM" | sinapi.origem.do.preço | "Coeficiente Representativo" | sinapi.unidade | "M"
15112 | MAT.Sinapi.12580 | Sinapi.Material | null | null | null | null | null | null | pertencente.a | "Tubulação" | sinapi.agrupador | "Custos de Insumos Materiais" | sinapi.código | "12580" | descrição | "TUBO DE CONCRETO ARMADO PARA AGUAS PLUVIAIS, CLASSE PA-3, COM ENCAIXE PONTA E BOLSA, DIAMETRO NOMINAL DE 800 MM" | sinapi.origem.do.preço | "Coeficiente Representativo" | sinapi.unidade | "M"
15113 | MAT.Sinapi.12581 | Sinapi.Material | null | null | null | null | null | null | pertencente.a | "Tubulação" | sinapi.agrupador | "Custos de Insumos Materiais" | sinapi.código | "12581" | descrição | "TUBO DE CONCRETO ARMADO PARA AGUAS PLUVIAIS, CLASSE PA-3, COM ENCAIXE PONTA E BOLSA, DIAMETRO NOMINAL DE 900 MM" | sinapi.origem.do.preço | "Coeficiente Representativo" | sinapi.unidade | "M"
15114 | MAT.Sinapi.7720 | Sinapi.Material | null | null | null | null | null | null | pertencente.a | "Tubulação" | sinapi.agrupador | "Custos de Insumos Materiais" | sinapi.código | "7720" | descrição | "TUBO DE CONCRETO ARMADO PARA ESGOTO SANITARIO, CLASSE EA-2, COM ENCAIXE PONTA E BOLSA, COM JUNTA ELASTICA, DIAMETRO NOMINAL DE 1000 MM" | sinapi.origem.do.preço | "Coeficiente Representativo" | sinapi.unidade | "M"
15115 | MAT.Sinapi.40335 | Sinapi.Material | null | null | null | null | null | null | pertencente.a | "Tubulação" | sinapi.agrupador | "Custos de Insumos Materiais" | sinapi.código | "40335" | descrição | "TUBO DE CONCRETO ARMADO PARA ESGOTO SANITARIO, CLASSE EA-2, COM ENCAIXE PONTA E BOLSA, COM JUNTA ELASTICA, DIAMETRO NOMINAL DE 300 MM" | sinapi.origem.do.preço | "Coeficiente Representativo" | sinapi.unidade | "M"
15116 | MAT.Sinapi.7740 | Sinapi.Material | null | null | null | null | null | null | pertencente.a | "Tubulação" | sinapi.agrupador | "Custos de Insumos Materiais" | sinapi.código | "7740" | descrição | "TUBO DE CONCRETO ARMADO PARA ESGOTO SANITARIO, CLASSE EA-2, COM ENCAIXE PONTA E BOLSA, COM JUNTA ELASTICA, DIAMETRO NOMINAL DE 400 MM" | sinapi.origem.do.preço | "Coeficiente Representativo" | sinapi.unidade | "M"
15117 | MAT.Sinapi.7741 | Sinapi.Material | null | null | null | null | null | null | pertencente.a | "Tubulação" | sinapi.agrupador | "Custos de Insumos Materiais" | sinapi.código | "7741" | descrição | "TUBO DE CONCRETO ARMADO PARA ESGOTO SANITARIO, CLASSE EA-2, COM ENCAIXE PONTA E BOLSA, COM JUNTA ELASTICA, DIAMETRO NOMINAL DE 500 MM" | sinapi.origem.do.preço | "Coeficiente Representativo" | sinapi.unidade | "M"
15118 | MAT.Sinapi.7774 | Sinapi.Material | null | null | null | null | null | null | pertencente.a | "Tubulação" | sinapi.agrupador | "Custos de Insumos Materiais" | sinapi.código | "7774" | descrição | "TUBO DE CONCRETO ARMADO PARA ESGOTO SANITARIO, CLASSE EA-2, COM ENCAIXE PONTA E BOLSA, COM JUNTA ELASTICA, DIAMETRO NOMINAL DE 600 MM" | sinapi.origem.do.preço | "Coeficiente Representativo" | sinapi.unidade | "M"
15119 | MAT.Sinapi.7744 | Sinapi.Material | null | null | null | null | null | null | pertencente.a | "Tubulação" | sinapi.agrupador | "Custos de Insumos Materiais" | sinapi.código | "7744" | descrição | "TUBO DE CONCRETO ARMADO PARA ESGOTO SANITARIO, CLASSE EA-2, COM ENCAIXE PONTA E BOLSA, COM JUNTA ELASTICA, DIAMETRO NOMINAL DE 700 MM" | sinapi.origem.do.preço | "Coeficiente Representativo" | sinapi.unidade | "M"
15120 | MAT.Sinapi.7773 | Sinapi.Material | null | null | null | null | null | null | pertencente.a | "Tubulação" | sinapi.agrupador | "Custos de Insumos Materiais" | sinapi.código | "7773" | descrição | "TUBO DE CONCRETO ARMADO PARA ESGOTO SANITARIO, CLASSE EA-2, COM ENCAIXE PONTA E BOLSA, COM JUNTA ELASTICA, DIAMETRO NOMINAL DE 800 MM" | sinapi.origem.do.preço | "Coeficiente Representativo" | sinapi.unidade | "M"
15121 | MAT.Sinapi.7754 | Sinapi.Material | null | null | null | null | null | null | pertencente.a | "Tubulação" | sinapi.agrupador | "Custos de Insumos Materiais" | sinapi.código | "7754" | descrição | "TUBO DE CONCRETO ARMADO PARA ESGOTO SANITARIO, CLASSE EA-2, COM ENCAIXE PONTA E BOLSA, COM JUNTA ELASTICA, DIAMETRO NOMINAL DE 900 MM" | sinapi.origem.do.preço | "Coeficiente Representativo" | sinapi.unidade | "M"
15122 | MAT.Sinapi.7735 | Sinapi.Material | null | null | null | null | null | null | pertencente.a | "Tubulação" | sinapi.agrupador | "Custos de Insumos Materiais" | sinapi.código | "7735" | descrição | "TUBO DE CONCRETO ARMADO PARA ESGOTO SANITARIO, CLASSE EA-3, COM ENCAIXE PONTA E BOLSA, COM JUNTA ELASTICA, DIAMETRO NOMINAL DE 1000 MM" | sinapi.origem.do.preço | "Coeficiente Representativo" | sinapi.unidade | "M"
15123 | MAT.Sinapi.7755 | Sinapi.Material | null | null | null | null | null | null | pertencente.a | "Tubulação" | sinapi.agrupador | "Custos de Insumos Materiais" | sinapi.código | "7755" | descrição | "TUBO DE CONCRETO ARMADO PARA ESGOTO SANITARIO, CLASSE EA-3, COM ENCAIXE PONTA E BOLSA, COM JUNTA ELASTICA, DIAMETRO NOMINAL DE 400 MM" | sinapi.origem.do.preço | "Coeficiente Representativo" | sinapi.unidade | "M"
15124 | MAT.Sinapi.7776 | Sinapi.Material | null | null | null | null | null | null | pertencente.a | "Tubulação" | sinapi.agrupador | "Custos de Insumos Materiais" | sinapi.código | "7776" | descrição | "TUBO DE CONCRETO ARMADO PARA ESGOTO SANITARIO, CLASSE EA-3, COM ENCAIXE PONTA E BOLSA, COM JUNTA ELASTICA, DIAMETRO NOMINAL DE 500 MM" | sinapi.origem.do.preço | "Coeficiente Representativo" | sinapi.unidade | "M"
15125 | MAT.Sinapi.7743 | Sinapi.Material | null | null | null | null | null | null | pertencente.a | "Tubulação" | sinapi.agrupador | "Custos de Insumos Materiais" | sinapi.código | "7743" | descrição | "TUBO DE CONCRETO ARMADO PARA ESGOTO SANITARIO, CLASSE EA-3, COM ENCAIXE PONTA E BOLSA, COM JUNTA ELASTICA, DIAMETRO NOMINAL DE 600 MM" | sinapi.origem.do.preço | "Coeficiente Representativo" | sinapi.unidade | "M"
15126 | MAT.Sinapi.7733 | Sinapi.Material | null | null | null | null | null | null | pertencente.a | "Tubulação" | sinapi.agrupador | "Custos de Insumos Materiais" | sinapi.código | "7733" | descrição | "TUBO DE CONCRETO ARMADO PARA ESGOTO SANITARIO, CLASSE EA-3, COM ENCAIXE PONTA E BOLSA, COM JUNTA ELASTICA, DIAMETRO NOMINAL DE 700 MM" | sinapi.origem.do.preço | "Coeficiente Representativo" | sinapi.unidade | "M"
15127 | MAT.Sinapi.7775 | Sinapi.Material | null | null | null | null | null | null | pertencente.a | "Tubulação" | sinapi.agrupador | "Custos de Insumos Materiais" | sinapi.código | "7775" | descrição | "TUBO DE CONCRETO ARMADO PARA ESGOTO SANITARIO, CLASSE EA-3, COM ENCAIXE PONTA E BOLSA, COM JUNTA ELASTICA, DIAMETRO NOMINAL DE 800 MM" | sinapi.origem.do.preço | "Coeficiente Representativo" | sinapi.unidade | "M"
15128 | MAT.Sinapi.7734 | Sinapi.Material | null | null | null | null | null | null | pertencente.a | "Tubulação" | sinapi.agrupador | "Custos de Insumos Materiais" | sinapi.código | "7734" | descrição | "TUBO DE CONCRETO ARMADO PARA ESGOTO SANITARIO, CLASSE EA-3, COM ENCAIXE PONTA E BOLSA, COM JUNTA ELASTICA, DIAMETRO NOMINAL DE 900 MM" | sinapi.origem.do.preço | "Coeficiente Representativo" | sinapi.unidade | "M"
15129 | MAT.Sinapi.7714 | Sinapi.Material | null | null | null | null | null | null | pertencente.a | "Tubulação" | sinapi.agrupador | "Custos de Insumos Materiais" | sinapi.código | "7714" | descrição | "TUBO DE CONCRETO ARMADO, PRE MOLDADO PARA AGUAS PLUVIAIS, CLASSE PA-1, COM ENCAIXE PONTA E BOLSA, DIAMETRO NOMINAL DE 500 MM" | sinapi.origem.do.preço | "Coeficiente Representativo" | sinapi.unidade | "M"
15130 | MAT.Sinapi.37449 | Sinapi.Material | null | null | null | null | null | null | pertencente.a | "Tubulação" | sinapi.agrupador | "Custos de Insumos Materiais" | sinapi.código | "37449" | descrição | "TUBO DE CONCRETO SIMPLES PARA AGUAS PLUVIAIS, CLASSE PS1, COM ENCAIXE MACHO E FEMEA, DIAMETRO NOMINAL DE 200 MM" | sinapi.origem.do.preço | "Coeficiente Representativo" | sinapi.unidade | "M"
15131 | MAT.Sinapi.37450 | Sinapi.Material | null | null | null | null | null | null | pertencente.a | "Tubulação" | sinapi.agrupador | "Custos de Insumos Materiais" | sinapi.código | "37450" | descrição | "TUBO DE CONCRETO SIMPLES PARA AGUAS PLUVIAIS, CLASSE PS1, COM ENCAIXE MACHO E FEMEA, DIAMETRO NOMINAL DE 300 MM" | sinapi.origem.do.preço | "Coeficiente Representativo" | sinapi.unidade | "M"
15132 | MAT.Sinapi.37451 | Sinapi.Material | null | null | null | null | null | null | pertencente.a | "Tubulação" | sinapi.agrupador | "Custos de Insumos Materiais" | sinapi.código | "37451" | descrição | "TUBO DE CONCRETO SIMPLES PARA AGUAS PLUVIAIS, CLASSE PS1, COM ENCAIXE MACHO E FEMEA, DIAMETRO NOMINAL DE 400 MM" | sinapi.origem.do.preço | "Coeficiente Representativo" | sinapi.unidade | "M"
15133 | MAT.Sinapi.37452 | Sinapi.Material | null | null | null | null | null | null | pertencente.a | "Tubulação" | sinapi.agrupador | "Custos de Insumos Materiais" | sinapi.código | "37452" | descrição | "TUBO DE CONCRETO SIMPLES PARA AGUAS PLUVIAIS, CLASSE PS1, COM ENCAIXE MACHO E FEMEA, DIAMETRO NOMINAL DE 500 MM" | sinapi.origem.do.preço | "Coeficiente Representativo" | sinapi.unidade | "M"
15134 | MAT.Sinapi.37453 | Sinapi.Material | null | null | null | null | null | null | pertencente.a | "Tubulação" | sinapi.agrupador | "Custos de Insumos Materiais" | sinapi.código | "37453" | descrição | "TUBO DE CONCRETO SIMPLES PARA AGUAS PLUVIAIS, CLASSE PS1, COM ENCAIXE MACHO E FEMEA, DIAMETRO NOMINAL DE 600 MM" | sinapi.origem.do.preço | "Coeficiente Representativo" | sinapi.unidade | "M"
15135 | MAT.Sinapi.7778 | Sinapi.Material | null | null | null | null | null | null | pertencente.a | "Tubulação" | sinapi.agrupador | "Custos de Insumos Materiais" | sinapi.código | "7778" | descrição | "TUBO DE CONCRETO SIMPLES PARA AGUAS PLUVIAIS, CLASSE PS1, COM ENCAIXE PONTA E BOLSA, DIAMETRO NOMINAL DE 200 MM" | sinapi.origem.do.preço | "Coeficiente Representativo" | sinapi.unidade | "M"
15136 | MAT.Sinapi.7796 | Sinapi.Material | null | null | null | null | null | null | pertencente.a | "Tubulação" | sinapi.agrupador | "Custos de Insumos Materiais" | sinapi.código | "7796" | descrição | "TUBO DE CONCRETO SIMPLES PARA AGUAS PLUVIAIS, CLASSE PS1, COM ENCAIXE PONTA E BOLSA, DIAMETRO NOMINAL DE 300 MM" | sinapi.origem.do.preço | "Coletado em campo" | sinapi.unidade | "M"
15137 | MAT.Sinapi.7781 | Sinapi.Material | null | null | null | null | null | null | pertencente.a | "Tubulação" | sinapi.agrupador | "Custos de Insumos Materiais" | sinapi.código | "7781" | descrição | "TUBO DE CONCRETO SIMPLES PARA AGUAS PLUVIAIS, CLASSE PS1, COM ENCAIXE PONTA E BOLSA, DIAMETRO NOMINAL DE 400 MM" | sinapi.origem.do.preço | "Coeficiente Representativo" | sinapi.unidade | "M"
15138 | MAT.Sinapi.7795 | Sinapi.Material | null | null | null | null | null | null | pertencente.a | "Tubulação" | sinapi.agrupador | "Custos de Insumos Materiais" | sinapi.código | "7795" | descrição | "TUBO DE CONCRETO SIMPLES PARA AGUAS PLUVIAIS, CLASSE PS1, COM ENCAIXE PONTA E BOLSA, DIAMETRO NOMINAL DE 500 MM" | sinapi.origem.do.preço | "Coeficiente Representativo" | sinapi.unidade | "M"
15139 | MAT.Sinapi.7791 | Sinapi.Material | null | null | null | null | null | null | pertencente.a | "Tubulação" | sinapi.agrupador | "Custos de Insumos Materiais" | sinapi.código | "7791" | descrição | "TUBO DE CONCRETO SIMPLES PARA AGUAS PLUVIAIS, CLASSE PS1, COM ENCAIXE PONTA E BOLSA, DIAMETRO NOMINAL DE 600 MM" | sinapi.origem.do.preço | "Coeficiente Representativo" | sinapi.unidade | "M"
15140 | MAT.Sinapi.7783 | Sinapi.Material | null | null | null | null | null | null | pertencente.a | "Tubulação" | sinapi.agrupador | "Custos de Insumos Materiais" | sinapi.código | "7783" | descrição | "TUBO DE CONCRETO SIMPLES PARA AGUAS PLUVIAIS, CLASSE PS2, COM ENCAIXE PONTA E BOLSA, DIAMETRO NOMINAL DE 200 MM" | sinapi.origem.do.preço | "Coeficiente Representativo" | sinapi.unidade | "M"
15141 | MAT.Sinapi.7790 | Sinapi.Material | null | null | null | null | null | null | pertencente.a | "Tubulação" | sinapi.agrupador | "Custos de Insumos Materiais" | sinapi.código | "7790" | descrição | "TUBO DE CONCRETO SIMPLES PARA AGUAS PLUVIAIS, CLASSE PS2, COM ENCAIXE PONTA E BOLSA, DIAMETRO NOMINAL DE 300 MM" | sinapi.origem.do.preço | "Coeficiente Representativo" | sinapi.unidade | "M"
15142 | MAT.Sinapi.7785 | Sinapi.Material | null | null | null | null | null | null | pertencente.a | "Tubulação" | sinapi.agrupador | "Custos de Insumos Materiais" | sinapi.código | "7785" | descrição | "TUBO DE CONCRETO SIMPLES PARA AGUAS PLUVIAIS, CLASSE PS2, COM ENCAIXE PONTA E BOLSA, DIAMETRO NOMINAL DE 400 MM" | sinapi.origem.do.preço | "Coeficiente Representativo" | sinapi.unidade | "M"
15143 | MAT.Sinapi.7792 | Sinapi.Material | null | null | null | null | null | null | pertencente.a | "Tubulação" | sinapi.agrupador | "Custos de Insumos Materiais" | sinapi.código | "7792" | descrição | "TUBO DE CONCRETO SIMPLES PARA AGUAS PLUVIAIS, CLASSE PS2, COM ENCAIXE PONTA E BOLSA, DIAMETRO NOMINAL DE 500 MM" | sinapi.origem.do.preço | "Coeficiente Representativo" | sinapi.unidade | "M"
15144 | MAT.Sinapi.7793 | Sinapi.Material | null | null | null | null | null | null | pertencente.a | "Tubulação" | sinapi.agrupador | "Custos de Insumos Materiais" | sinapi.código | "7793" | descrição | "TUBO DE CONCRETO SIMPLES PARA AGUAS PLUVIAIS, CLASSE PS2, COM ENCAIXE PONTA E BOLSA, DIAMETRO NOMINAL DE 600 MM" | sinapi.origem.do.preço | "Coeficiente Representativo" | sinapi.unidade | "M"
15145 | MAT.Sinapi.13159 | Sinapi.Material | null | null | null | null | null | null | pertencente.a | "Tubulação" | sinapi.agrupador | "Custos de Insumos Materiais" | sinapi.código | "13159" | descrição | "TUBO DE CONCRETO SIMPLES PARA ESGOTO SANITARIO, CLASSE ES, COM ENCAIXE PONTA E BOLSA, COM JUNTA ELASTICA, DIAMETRO NOMINAL DE 400 MM" | sinapi.origem.do.preço | "Coeficiente Representativo" | sinapi.unidade | "M"
15146 | MAT.Sinapi.13168 | Sinapi.Material | null | null | null | null | null | null | pertencente.a | "Tubulação" | sinapi.agrupador | "Custos de Insumos Materiais" | sinapi.código | "13168" | descrição | "TUBO DE CONCRETO SIMPLES PARA ESGOTO SANITARIO, CLASSE ES, COM ENCAIXE PONTA E BOLSA, COM JUNTA ELASTICA, DIAMETRO NOMINAL DE 500 MM" | sinapi.origem.do.preço | "Coeficiente Representativo" | sinapi.unidade | "M"
15147 | MAT.Sinapi.13173 | Sinapi.Material | null | null | null | null | null | null | pertencente.a | "Tubulação" | sinapi.agrupador | "Custos de Insumos Materiais" | sinapi.código | "13173" | descrição | "TUBO DE CONCRETO SIMPLES PARA ESGOTO SANITARIO, CLASSE ES, COM ENCAIXE PONTA E BOLSA, COM JUNTA ELASTICA, DIAMETRO NOMINAL DE 600 MM" | sinapi.origem.do.preço | "Coeficiente Representativo" | sinapi.unidade | "M"
15148 | MAT.Sinapi.12583 | Sinapi.Material | null | null | null | null | null | null | pertencente.a | "Tubulação" | sinapi.agrupador | "Custos de Insumos Materiais" | sinapi.código | "12583" | descrição | "TUBO DE CONCRETO SIMPLES POROSO PARA DRENAGEM (DRENO POROSO), COM ENCAIXE MACHO E FEMEA, DIAMETRO NOMINAL DE 200 MM" | sinapi.origem.do.preço | "Coeficiente Representativo" | sinapi.unidade | "M"
15149 | MAT.Sinapi.12584 | Sinapi.Material | null | null | null | null | null | null | pertencente.a | "Tubulação" | sinapi.agrupador | "Custos de Insumos Materiais" | sinapi.código | "12584" | descrição | "TUBO DE CONCRETO SIMPLES POROSO PARA DRENAGEM (DRENO POROSO), COM ENCAIXE MACHO E FEMEA, DIAMETRO NOMINAL DE 300 MM" | sinapi.origem.do.preço | "Coeficiente Representativo" | sinapi.unidade | "M"
15150 | MAT.Sinapi.12613 | Sinapi.Material | null | null | null | null | null | null | pertencente.a | "Tubulação" | sinapi.agrupador | "Custos de Insumos Materiais" | sinapi.código | "12613" | descrição | "TUBO DE DESCARGA, TIPO BENGALA, PARA LIGACAO CAIXA DE DESCARGA - EMBUTIR, PVC, 40 MM X 150 CM" | sinapi.origem.do.preço | "Coeficiente Representativo" | sinapi.unidade | "UN"
15151 | MAT.Sinapi.1031 | Sinapi.Material | null | null | null | null | null | null | pertencente.a | "Tubulação" | sinapi.agrupador | "Custos de Insumos Materiais" | sinapi.código | "1031" | descrição | "TUBO DE DESCIDA EXTERNO, DE PVC, PARA CAIXA DE DESCARGA EXTERNA ALTA - DIAMETRO DE 40 MM E ALTURA DE APROXIMADAMENTE 1,55 M" | sinapi.origem.do.preço | "Coeficiente Representativo" | sinapi.unidade | "UN"
15152 | MAT.Sinapi.39707 | Sinapi.Material | null | null | null | null | null | null | pertencente.a | "Tubulação" | sinapi.agrupador | "Custos de Insumos Materiais" | sinapi.código | "39707" | descrição | "TUBO DE ESPUMA DE POLIETILENO EXPANDIDO FLEXIVEL PARA ISOLAMENTO TERMICO DE TUBULACAO DE AR CONDICIONADO, AGUA QUENTE, DN 1 1/2 pol, E= 10 MM" | sinapi.origem.do.preço | "Coeficiente Representativo" | sinapi.unidade | "M"
15153 | MAT.Sinapi.39708 | Sinapi.Material | null | null | null | null | null | null | pertencente.a | "Tubulação" | sinapi.agrupador | "Custos de Insumos Materiais" | sinapi.código | "39708" | descrição | "TUBO DE ESPUMA DE POLIETILENO EXPANDIDO FLEXIVEL PARA ISOLAMENTO TERMICO DE TUBULACAO DE AR CONDICIONADO, AGUA QUENTE, DN 1 1/4 pol, E= 10 MM" | sinapi.origem.do.preço | "Coeficiente Representativo" | sinapi.unidade | "M"
15154 | MAT.Sinapi.39710 | Sinapi.Material | null | null | null | null | null | null | pertencente.a | "Tubulação" | sinapi.agrupador | "Custos de Insumos Materiais" | sinapi.código | "39710" | descrição | "TUBO DE ESPUMA DE POLIETILENO EXPANDIDO FLEXIVEL PARA ISOLAMENTO TERMICO DE TUBULACAO DE AR CONDICIONADO, AGUA QUENTE, DN 1 1/8, E= 10 MM" | sinapi.origem.do.preço | "Coeficiente Representativo" | sinapi.unidade | "M"
15155 | MAT.Sinapi.39709 | Sinapi.Material | null | null | null | null | null | null | pertencente.a | "Tubulação" | sinapi.agrupador | "Custos de Insumos Materiais" | sinapi.código | "39709" | descrição | "TUBO DE ESPUMA DE POLIETILENO EXPANDIDO FLEXIVEL PARA ISOLAMENTO TERMICO DE TUBULACAO DE AR CONDICIONADO, AGUA QUENTE, DN 1 3/8, E= 10 MM" | sinapi.origem.do.preço | "Coeficiente Representativo" | sinapi.unidade | "M"
15156 | MAT.Sinapi.39711 | Sinapi.Material | null | null | null | null | null | null | pertencente.a | "Tubulação" | sinapi.agrupador | "Custos de Insumos Materiais" | sinapi.código | "39711" | descrição | "TUBO DE ESPUMA DE POLIETILENO EXPANDIDO FLEXIVEL PARA ISOLAMENTO TERMICO DE TUBULACAO DE AR CONDICIONADO, AGUA QUENTE, DN 1 5/8, E= 10 MM" | sinapi.origem.do.preço | "Coeficiente Representativo" | sinapi.unidade | "M"
15157 | MAT.Sinapi.39714 | Sinapi.Material | null | null | null | null | null | null | pertencente.a | "Tubulação" | sinapi.agrupador | "Custos de Insumos Materiais" | sinapi.código | "39714" | descrição | "TUBO DE ESPUMA DE POLIETILENO EXPANDIDO FLEXIVEL PARA ISOLAMENTO TERMICO DE TUBULACAO DE AR CONDICIONADO, AGUA QUENTE, DN 1, E= 10 MM" | sinapi.origem.do.preço | "Coeficiente Representativo" | sinapi.unidade | "M"
15158 | MAT.Sinapi.39712 | Sinapi.Material | null | null | null | null | null | null | pertencente.a | "Tubulação" | sinapi.agrupador | "Custos de Insumos Materiais" | sinapi.código | "39712" | descrição | "TUBO DE ESPUMA DE POLIETILENO EXPANDIDO FLEXIVEL PARA ISOLAMENTO TERMICO DE TUBULACAO DE AR CONDICIONADO, AGUA QUENTE, DN 1/2 pol, E= 10 MM" | sinapi.origem.do.preço | "Coletado em campo" | sinapi.unidade | "M"
15159 | MAT.Sinapi.39713 | Sinapi.Material | null | null | null | null | null | null | pertencente.a | "Tubulação" | sinapi.agrupador | "Custos de Insumos Materiais" | sinapi.código | "39713" | descrição | "TUBO DE ESPUMA DE POLIETILENO EXPANDIDO FLEXIVEL PARA ISOLAMENTO TERMICO DE TUBULACAO DE AR CONDICIONADO, AGUA QUENTE, DN 1/4 pol, E= 10 MM" | sinapi.origem.do.preço | "Coeficiente Representativo" | sinapi.unidade | "M"
15160 | MAT.Sinapi.39715 | Sinapi.Material | null | null | null | null | null | null | pertencente.a | "Tubulação" | sinapi.agrupador | "Custos de Insumos Materiais" | sinapi.código | "39715" | descrição | "TUBO DE ESPUMA DE POLIETILENO EXPANDIDO FLEXIVEL PARA ISOLAMENTO TERMICO DE TUBULACAO DE AR CONDICIONADO, AGUA QUENTE, DN 3/4 pol, E= 10 MM" | sinapi.origem.do.preço | "Coeficiente Representativo" | sinapi.unidade | "M"
15161 | MAT.Sinapi.39716 | Sinapi.Material | null | null | null | null | null | null | pertencente.a | "Tubulação" | sinapi.agrupador | "Custos de Insumos Materiais" | sinapi.código | "39716" | descrição | "TUBO DE ESPUMA DE POLIETILENO EXPANDIDO FLEXIVEL PARA ISOLAMENTO TERMICO DE TUBULACAO DE AR CONDICIONADO, AGUA QUENTE, DN 3/8, E= 10 MM" | sinapi.origem.do.preço | "Coeficiente Representativo" | sinapi.unidade | "M"
15162 | MAT.Sinapi.39718 | Sinapi.Material | null | null | null | null | null | null | pertencente.a | "Tubulação" | sinapi.agrupador | "Custos de Insumos Materiais" | sinapi.código | "39718" | descrição | "TUBO DE ESPUMA DE POLIETILENO EXPANDIDO FLEXIVEL PARA ISOLAMENTO TERMICO DE TUBULACAO DE AR CONDICIONADO, AGUA QUENTE, DN 7/8, E= 10 MM" | sinapi.origem.do.preço | "Coeficiente Representativo" | sinapi.unidade | "M"
15163 | MAT.Sinapi.9813 | Sinapi.Material | null | null | null | null | null | null | pertencente.a | "Tubulação" | sinapi.agrupador | "Custos de Insumos Materiais" | sinapi.código | "9813" | descrição | "TUBO DE POLIETILENO DE ALTA DENSIDADE (PEAD), PE-80, DE = 20 MM X 2,3 MM DE PAREDE, PARA LIGACAO DE AGUA PREDIAL (NBR 15561)" | sinapi.origem.do.preço | "Coletado em campo" | sinapi.unidade | "M"
15164 | MAT.Sinapi.9815 | Sinapi.Material | null | null | null | null | null | null | pertencente.a | "Tubulação" | sinapi.agrupador | "Custos de Insumos Materiais" | sinapi.código | "9815" | descrição | "TUBO DE POLIETILENO DE ALTA DENSIDADE (PEAD), PE-80, DE = 32 MM X 3,0 MM DE PAREDE, PARA LIGACAO DE AGUA PREDIAL (NBR 15561)" | sinapi.origem.do.preço | "Coeficiente Representativo" | sinapi.unidade | "M"
15165 | MAT.Sinapi.44543 | Sinapi.Material | null | null | null | null | null | null | pertencente.a | "Tubulação" | sinapi.agrupador | "Custos de Insumos Materiais" | sinapi.código | "44543" | descrição | "TUBO DE POLIETILENO DE ALTA DENSIDADE, PEAD, PE-80, DE = 1000 MM X 38,5 MM PAREDE, (SDR 26 - PN 05) PARA REDE DE AGUA OU ESGOTO (NBR 15561)" | sinapi.origem.do.preço | "Coeficiente Representativo" | sinapi.unidade | "M"
15166 | MAT.Sinapi.44526 | Sinapi.Material | null | null | null | null | null | null | pertencente.a | "Tubulação" | sinapi.agrupador | "Custos de Insumos Materiais" | sinapi.código | "44526" | descrição | "TUBO DE POLIETILENO DE ALTA DENSIDADE, PEAD, PE-80, DE = 110 MM X 10,0 MM PAREDE, (SDR 11 - PN 12,5) PARA REDE DE AGUA OU ESGOTO (NBR 15561)" | sinapi.origem.do.preço | "Coeficiente Representativo" | sinapi.unidade | "M"
15167 | MAT.Sinapi.44545 | Sinapi.Material | null | null | null | null | null | null | pertencente.a | "Tubulação" | sinapi.agrupador | "Custos de Insumos Materiais" | sinapi.código | "44545" | descrição | "TUBO DE POLIETILENO DE ALTA DENSIDADE, PEAD, PE-80, DE = 160 MM X 14 pol,6 MM PAREDE, (SDR 11 - PN 12,5) PARA REDE DE AGUA OU ESGOTO (NBR 15561)" | sinapi.origem.do.preço | "Coeficiente Representativo" | sinapi.unidade | "M"
15168 | MAT.Sinapi.44525 | Sinapi.Material | null | null | null | null | null | null | pertencente.a | "Tubulação" | sinapi.agrupador | "Custos de Insumos Materiais" | sinapi.código | "44525" | descrição | "TUBO DE POLIETILENO DE ALTA DENSIDADE, PEAD, PE-80, DE = 900 MM X 34 pol,7 MM PAREDE, (SDR 26 - PN 05) PARA REDE DE AGUA OU ESGOTO (NBR 15561)" | sinapi.origem.do.preço | "Coeficiente Representativo" | sinapi.unidade | "M"
15169 | MAT.Sinapi.44547 | Sinapi.Material | null | null | null | null | null | null | pertencente.a | "Tubulação" | sinapi.agrupador | "Custos de Insumos Materiais" | sinapi.código | "44547" | descrição | "TUBO DE POLIETILENO DE ALTA DENSIDADE, PEAD, PE-80, DE= 200 MM X 18,2 MM PAREDE, (SDR 11 - PN 12,5) PARA REDE DE AGUA OU ESGOTO (NBR 15561)" | sinapi.origem.do.preço | "Coeficiente Representativo" | sinapi.unidade | "M"
15170 | MAT.Sinapi.44519 | Sinapi.Material | null | null | null | null | null | null | pertencente.a | "Tubulação" | sinapi.agrupador | "Custos de Insumos Materiais" | sinapi.código | "44519" | descrição | "TUBO DE POLIETILENO DE ALTA DENSIDADE, PEAD, PE-80, DE= 315 MM X 28,7 MM PAREDE, (SDR 11 - PN 12,5) PARA REDE DE AGUA OU ESGOTO (NBR 15561)" | sinapi.origem.do.preço | "Coeficiente Representativo" | sinapi.unidade | "M"
15171 | MAT.Sinapi.44520 | Sinapi.Material | null | null | null | null | null | null | pertencente.a | "Tubulação" | sinapi.agrupador | "Custos de Insumos Materiais" | sinapi.código | "44520" | descrição | "TUBO DE POLIETILENO DE ALTA DENSIDADE, PEAD, PE-80, DE= 400 MM X 36,4 MM PAREDE, (SDR 11 - PN 12,5) PARA REDE DE AGUA OU ESGOTO (NBR 15561)" | sinapi.origem.do.preço | "Coeficiente Representativo" | sinapi.unidade | "M"
15172 | MAT.Sinapi.44521 | Sinapi.Material | null | null | null | null | null | null | pertencente.a | "Tubulação" | sinapi.agrupador | "Custos de Insumos Materiais" | sinapi.código | "44521" | descrição | "TUBO DE POLIETILENO DE ALTA DENSIDADE, PEAD, PE-80, DE= 50 MM X 4 pol,6 MM PAREDE, (SDR 11 - PN 12,5) PARA REDE DE AGUA OU ESGOTO (NBR 15561)" | sinapi.origem.do.preço | "Coeficiente Representativo" | sinapi.unidade | "M"
15173 | MAT.Sinapi.44522 | Sinapi.Material | null | null | null | null | null | null | pertencente.a | "Tubulação" | sinapi.agrupador | "Custos de Insumos Materiais" | sinapi.código | "44522" | descrição | "TUBO DE POLIETILENO DE ALTA DENSIDADE, PEAD, PE-80, DE= 500 MM X 45,5 MM PAREDE, (SDR 11 - PN 12,5) PARA REDE DE AGUA OU ESGOTO (NBR 15561)" | sinapi.origem.do.preço | "Coeficiente Representativo" | sinapi.unidade | "M"
15174 | MAT.Sinapi.44523 | Sinapi.Material | null | null | null | null | null | null | pertencente.a | "Tubulação" | sinapi.agrupador | "Custos de Insumos Materiais" | sinapi.código | "44523" | descrição | "TUBO DE POLIETILENO DE ALTA DENSIDADE, PEAD, PE-80, DE= 630 MM X 57,3 MM PAREDE (SDR 11 - PN 12,5) PARA REDE DE AGUA OU ESGOTO (NBR 15561)" | sinapi.origem.do.preço | "Coeficiente Representativo" | sinapi.unidade | "M"
15175 | MAT.Sinapi.44527 | Sinapi.Material | null | null | null | null | null | null | pertencente.a | "Tubulação" | sinapi.agrupador | "Custos de Insumos Materiais" | sinapi.código | "44527" | descrição | "TUBO DE POLIETILENO DE ALTA DENSIDADE, PEAD, PE-80, DE= 730 MM X 34 pol,1 MM PAREDE, (SDR 21 - PN 06) PARA REDE DE AGUA OU ESGOTO (NBR 15561)" | sinapi.origem.do.preço | "Coeficiente Representativo" | sinapi.unidade | "M"
15176 | MAT.Sinapi.44524 | Sinapi.Material | null | null | null | null | null | null | pertencente.a | "Tubulação" | sinapi.agrupador | "Custos de Insumos Materiais" | sinapi.código | "44524" | descrição | "TUBO DE POLIETILENO DE ALTA DENSIDADE, PEAD, PE-80, DE= 75 MM X 6,9 MM PAREDE, (SRD 11 - PN 12,5) PARA REDE DE AGUA OU ESGOTO (NBR 15561)" | sinapi.origem.do.preço | "Coeficiente Representativo" | sinapi.unidade | "M"
15177 | MAT.Sinapi.44542 | Sinapi.Material | null | null | null | null | null | null | pertencente.a | "Tubulação" | sinapi.agrupador | "Custos de Insumos Materiais" | sinapi.código | "44542" | descrição | "TUBO DE POLIETILENO DE ALTA DENSIDADE, PEAD, PE-80, DE= 800 MM X 30,8 MM PAREDE, (SDR 26 - PN 05) PARA REDE DE AGUA OU ESGOTO (NBR 15561)" | sinapi.origem.do.preço | "Coeficiente Representativo" | sinapi.unidade | "M"
15178 | MAT.Sinapi.9877 | Sinapi.Material | null | null | null | null | null | null | pertencente.a | "Tubulação" | sinapi.agrupador | "Custos de Insumos Materiais" | sinapi.código | "9877" | descrição | "TUBO DE PVC, PBL, TIPO LEVE, DN = 250 MM, PARA VENTILACAO" | sinapi.origem.do.preço | "Coeficiente Representativo" | sinapi.unidade | "M"
15179 | MAT.Sinapi.9878 | Sinapi.Material | null | null | null | null | null | null | pertencente.a | "Tubulação" | sinapi.agrupador | "Custos de Insumos Materiais" | sinapi.código | "9878" | descrição | "TUBO DE PVC, PBL, TIPO LEVE, DN = 300 MM, PARA VENTILACAO" | sinapi.origem.do.preço | "Coeficiente Representativo" | sinapi.unidade | "M"
15180 | MAT.Sinapi.41986 | Sinapi.Material | null | null | null | null | null | null | pertencente.a | "Tubulação" | sinapi.agrupador | "Custos de Insumos Materiais" | sinapi.código | "41986" | descrição | "TUBO DE REVESTIMENTO, EM ACO, CORPO SCHEDULE 40, PONTEIRA SCHEDULE 80, ROSQUEAVEL E SEGMENTADO PARA PERFURACAO, DIAMETRO 10 (273 MM)" | sinapi.origem.do.preço | "Coeficiente Representativo" | sinapi.unidade | "M"
15181 | MAT.Sinapi.43422 | Sinapi.Material | null | null | null | null | null | null | pertencente.a | "Tubulação" | sinapi.agrupador | "Custos de Insumos Materiais" | sinapi.código | "43422" | descrição | "TUBO DE REVESTIMENTO, EM ACO, CORPO SCHEDULE 40, PONTEIRA SCHEDULE 80, ROSQUEAVEL E SEGMENTADO PARA PERFURACAO, DIAMETRO 12 (320 MM)" | sinapi.origem.do.preço | "Coeficiente Representativo" | sinapi.unidade | "M"
15182 | MAT.Sinapi.41987 | Sinapi.Material | null | null | null | null | null | null | pertencente.a | "Tubulação" | sinapi.agrupador | "Custos de Insumos Materiais" | sinapi.código | "41987" | descrição | "TUBO DE REVESTIMENTO, EM ACO, CORPO SCHEDULE 40, PONTEIRA SCHEDULE 80, ROSQUEAVEL E SEGMENTADO PARA PERFURACAO, DIAMETRO 14 (400 MM)" | sinapi.origem.do.preço | "Coeficiente Representativo" | sinapi.unidade | "M"
15183 | MAT.Sinapi.41988 | Sinapi.Material | null | null | null | null | null | null | pertencente.a | "Tubulação" | sinapi.agrupador | "Custos de Insumos Materiais" | sinapi.código | "41988" | descrição | "TUBO DE REVESTIMENTO, EM ACO, CORPO SCHEDULE 40, PONTEIRA SCHEDULE 80, ROSQUEAVEL E SEGMENTADO PARA PERFURACAO, DIAMETRO 16 (450 MM)" | sinapi.origem.do.preço | "Coeficiente Representativo" | sinapi.unidade | "M"
15184 | MAT.Sinapi.41697 | Sinapi.Material | null | null | null | null | null | null | pertencente.a | "Tubulação" | sinapi.agrupador | "Custos de Insumos Materiais" | sinapi.código | "41697" | descrição | "TUBO DE REVESTIMENTO, EM ACO, CORPO SCHEDULE 40, PONTEIRA SCHEDULE 80, ROSQUEAVEL E SEGMENTADO PARA PERFURACAO, DIAMETRO 4 (450 MM)" | sinapi.origem.do.preço | "Coeficiente Representativo" | sinapi.unidade | "M"
15185 | MAT.Sinapi.41985 | Sinapi.Material | null | null | null | null | null | null | pertencente.a | "Tubulação" | sinapi.agrupador | "Custos de Insumos Materiais" | sinapi.código | "41985" | descrição | "TUBO DE REVESTIMENTO, EM ACO, CORPO SCHEDULE 40, PONTEIRA SCHEDULE 80, ROSQUEAVEL E SEGMENTADO PARA PERFURACAO, DIAMETRO 6 (200 MM)" | sinapi.origem.do.preço | "Coeficiente Representativo" | sinapi.unidade | "M"
15186 | MAT.Sinapi.41699 | Sinapi.Material | null | null | null | null | null | null | pertencente.a | "Tubulação" | sinapi.agrupador | "Custos de Insumos Materiais" | sinapi.código | "41699" | descrição | "TUBO DE REVESTIMENTO, EM ACO, CORPO SCHEDULE 40, PONTEIRA SCHEDULE 80, ROSQUEAVEL E SEGMENTADO PARA PERFURACAO, DIAMETRO 8 (200 MM)" | sinapi.origem.do.preço | "Coeficiente Representativo" | sinapi.unidade | "M"
15187 | MAT.Sinapi.38053 | Sinapi.Material | null | null | null | null | null | null | pertencente.a | "Tubulação" | sinapi.agrupador | "Custos de Insumos Materiais" | sinapi.código | "38053" | descrição | "TUBO DRENO, CORRUGADO, ESPIRALADO, FLEXIVEL, PERFURADO, EM POLIETILENO DE ALTA DENSIDADE (PEAD), DN *160* MM, (6) PARA DRENAGEM - EM BARRA (NORMA DNIT 093/2006 - EM)" | sinapi.origem.do.preço | "Coeficiente Representativo" | sinapi.unidade | "M"
15188 | MAT.Sinapi.38054 | Sinapi.Material | null | null | null | null | null | null | pertencente.a | "Tubulação" | sinapi.agrupador | "Custos de Insumos Materiais" | sinapi.código | "38054" | descrição | "TUBO DRENO, CORRUGADO, ESPIRALADO, FLEXIVEL, PERFURADO, EM POLIETILENO DE ALTA DENSIDADE (PEAD), DN *200* MM, (8) PARA DRENAGEM - EM BARRA (NORMA DNIT 093/2006 - EM)" | sinapi.origem.do.preço | "Coeficiente Representativo" | sinapi.unidade | "M"
15189 | MAT.Sinapi.38052 | Sinapi.Material | null | null | null | null | null | null | pertencente.a | "Tubulação" | sinapi.agrupador | "Custos de Insumos Materiais" | sinapi.código | "38052" | descrição | "TUBO DRENO, CORRUGADO, ESPIRALADO, FLEXIVEL, PERFURADO, EM POLIETILENO DE ALTA DENSIDADE (PEAD), DN 100 MM, (4) PARA DRENAGEM - EM ROLO (NORMA DNIT 093/2006 - E.M)" | sinapi.origem.do.preço | "Coletado em campo" | sinapi.unidade | "M"
15190 | MAT.Sinapi.38051 | Sinapi.Material | null | null | null | null | null | null | pertencente.a | "Tubulação" | sinapi.agrupador | "Custos de Insumos Materiais" | sinapi.código | "38051" | descrição | "TUBO DRENO, CORRUGADO, ESPIRALADO, FLEXIVEL, PERFURADO, EM POLIETILENO DE ALTA DENSIDADE (PEAD), DN 65 MM, (2 1/2 pol) PARA DRENAGEM - EM ROLO (NORMA DNIT 093/2006 - EM)" | sinapi.origem.do.preço | "Coeficiente Representativo" | sinapi.unidade | "M"
15191 | MAT.Sinapi.38787 | Sinapi.Material | null | null | null | null | null | null | pertencente.a | "Tubulação" | sinapi.agrupador | "Custos de Insumos Materiais" | sinapi.código | "38787" | descrição | "TUBO MONOCAMADA PEX, DN 16 MM, PARA AGUA QUENTE E FRIA" | sinapi.origem.do.preço | "Coletado em campo" | sinapi.unidade | "M"
15192 | MAT.Sinapi.38825 | Sinapi.Material | null | null | null | null | null | null | pertencente.a | "Tubulação" | sinapi.agrupador | "Custos de Insumos Materiais" | sinapi.código | "38825" | descrição | "TUBO MONOCAMADA PEX, DN 20 MM, PARA AGUA QUENTE E FRIA" | sinapi.origem.do.preço | "Coeficiente Representativo" | sinapi.unidade | "M"
15193 | MAT.Sinapi.38826 | Sinapi.Material | null | null | null | null | null | null | pertencente.a | "Tubulação" | sinapi.agrupador | "Custos de Insumos Materiais" | sinapi.código | "38826" | descrição | "TUBO MONOCAMADA PEX, DN 25 MM, PARA AGUA QUENTE E FRIA" | sinapi.origem.do.preço | "Coeficiente Representativo" | sinapi.unidade | "M"
15194 | MAT.Sinapi.38827 | Sinapi.Material | null | null | null | null | null | null | pertencente.a | "Tubulação" | sinapi.agrupador | "Custos de Insumos Materiais" | sinapi.código | "38827" | descrição | "TUBO MONOCAMADA PEX, DN 32 MM, PARA AGUA QUENTE E FRIA" | sinapi.origem.do.preço | "Coeficiente Representativo" | sinapi.unidade | "M"
15195 | MAT.Sinapi.38828 | Sinapi.Material | null | null | null | null | null | null | pertencente.a | "Tubulação" | sinapi.agrupador | "Custos de Insumos Materiais" | sinapi.código | "38828" | descrição | "TUBO MULTICAMADA PEX GAS, DN *16* MM" | sinapi.origem.do.preço | "Coeficiente Representativo" | sinapi.unidade | "M"
15196 | MAT.Sinapi.38829 | Sinapi.Material | null | null | null | null | null | null | pertencente.a | "Tubulação" | sinapi.agrupador | "Custos de Insumos Materiais" | sinapi.código | "38829" | descrição | "TUBO MULTICAMADA PEX GAS, DN *20* MM" | sinapi.origem.do.preço | "Coeficiente Representativo" | sinapi.unidade | "M"
15197 | MAT.Sinapi.38830 | Sinapi.Material | null | null | null | null | null | null | pertencente.a | "Tubulação" | sinapi.agrupador | "Custos de Insumos Materiais" | sinapi.código | "38830" | descrição | "TUBO MULTICAMADA PEX GAS, DN *26* MM" | sinapi.origem.do.preço | "Coeficiente Representativo" | sinapi.unidade | "M"
15198 | MAT.Sinapi.38831 | Sinapi.Material | null | null | null | null | null | null | pertencente.a | "Tubulação" | sinapi.agrupador | "Custos de Insumos Materiais" | sinapi.código | "38831" | descrição | "TUBO MULTICAMADA PEX GAS, DN *32* MM" | sinapi.origem.do.preço | "Coeficiente Representativo" | sinapi.unidade | "M"
15199 | MAT.Sinapi.36274 | Sinapi.Material | null | null | null | null | null | null | pertencente.a | "Tubulação" | sinapi.agrupador | "Custos de Insumos Materiais" | sinapi.código | "36274" | descrição | "TUBO PPR PN 20, DN 20 MM, PARA AGUA QUENTE PREDIAL" | sinapi.origem.do.preço | "Coletado em campo" | sinapi.unidade | "M"
15200 | MAT.Sinapi.36278 | Sinapi.Material | null | null | null | null | null | null | pertencente.a | "Tubulação" | sinapi.agrupador | "Custos de Insumos Materiais" | sinapi.código | "36278" | descrição | "TUBO PPR PN 20, DN 25 MM, PARA AGUA QUENTE PREDIAL" | sinapi.origem.do.preço | "Coeficiente Representativo" | sinapi.unidade | "M"
15201 | MAT.Sinapi.38977 | Sinapi.Material | null | null | null | null | null | null | pertencente.a | "Tubulação" | sinapi.agrupador | "Custos de Insumos Materiais" | sinapi.código | "38977" | descrição | "TUBO PPR, CLASSE PN 12, DN 110 MM" | sinapi.origem.do.preço | "Coeficiente Representativo" | sinapi.unidade | "M"
15202 | MAT.Sinapi.38971 | Sinapi.Material | null | null | null | null | null | null | pertencente.a | "Tubulação" | sinapi.agrupador | "Custos de Insumos Materiais" | sinapi.código | "38971" | descrição | "TUBO PPR, CLASSE PN 12, DN 32 MM" | sinapi.origem.do.preço | "Coeficiente Representativo" | sinapi.unidade | "M"
15203 | MAT.Sinapi.38972 | Sinapi.Material | null | null | null | null | null | null | pertencente.a | "Tubulação" | sinapi.agrupador | "Custos de Insumos Materiais" | sinapi.código | "38972" | descrição | "TUBO PPR, CLASSE PN 12, DN 40 MM" | sinapi.origem.do.preço | "Coeficiente Representativo" | sinapi.unidade | "M"
15204 | MAT.Sinapi.38973 | Sinapi.Material | null | null | null | null | null | null | pertencente.a | "Tubulação" | sinapi.agrupador | "Custos de Insumos Materiais" | sinapi.código | "38973" | descrição | "TUBO PPR, CLASSE PN 12, DN 50 MM" | sinapi.origem.do.preço | "Coeficiente Representativo" | sinapi.unidade | "M"
15205 | MAT.Sinapi.38974 | Sinapi.Material | null | null | null | null | null | null | pertencente.a | "Tubulação" | sinapi.agrupador | "Custos de Insumos Materiais" | sinapi.código | "38974" | descrição | "TUBO PPR, CLASSE PN 12, DN 63 MM" | sinapi.origem.do.preço | "Coeficiente Representativo" | sinapi.unidade | "M"
15206 | MAT.Sinapi.38975 | Sinapi.Material | null | null | null | null | null | null | pertencente.a | "Tubulação" | sinapi.agrupador | "Custos de Insumos Materiais" | sinapi.código | "38975" | descrição | "TUBO PPR, CLASSE PN 12, DN 75 MM" | sinapi.origem.do.preço | "Coeficiente Representativo" | sinapi.unidade | "M"
15207 | MAT.Sinapi.38976 | Sinapi.Material | null | null | null | null | null | null | pertencente.a | "Tubulação" | sinapi.agrupador | "Custos de Insumos Materiais" | sinapi.código | "38976" | descrição | "TUBO PPR, CLASSE PN 12, DN 90 MM" | sinapi.origem.do.preço | "Coeficiente Representativo" | sinapi.unidade | "M"
15208 | MAT.Sinapi.44176 | Sinapi.Material | null | null | null | null | null | null | pertencente.a | "Tubulação" | sinapi.agrupador | "Custos de Insumos Materiais" | sinapi.código | "44176" | descrição | "TUBO PPR, CLASSE PN 20, SOLDAVEL, DN 32 MM PARA AGUA FRIA OU QUENTE PREDIAL" | sinapi.origem.do.preço | "Coeficiente Representativo" | sinapi.unidade | "M"
15209 | MAT.Sinapi.38986 | Sinapi.Material | null | null | null | null | null | null | pertencente.a | "Tubulação" | sinapi.agrupador | "Custos de Insumos Materiais" | sinapi.código | "38986" | descrição | "TUBO PPR, CLASSE PN 25, DN 110 MM, PARA AGUA QUENTE E FRIA PREDIAL" | sinapi.origem.do.preço | "Coeficiente Representativo" | sinapi.unidade | "M"
15210 | MAT.Sinapi.38978 | Sinapi.Material | null | null | null | null | null | null | pertencente.a | "Tubulação" | sinapi.agrupador | "Custos de Insumos Materiais" | sinapi.código | "38978" | descrição | "TUBO PPR, CLASSE PN 25, DN 20 MM, PARA AGUA QUENTE E FRIA PREDIAL" | sinapi.origem.do.preço | "Coeficiente Representativo" | sinapi.unidade | "M"
15211 | MAT.Sinapi.38979 | Sinapi.Material | null | null | null | null | null | null | pertencente.a | "Tubulação" | sinapi.agrupador | "Custos de Insumos Materiais" | sinapi.código | "38979" | descrição | "TUBO PPR, CLASSE PN 25, DN 25 MM, PARA AGUA QUENTE E FRIA PREDIAL" | sinapi.origem.do.preço | "Coeficiente Representativo" | sinapi.unidade | "M"
15212 | MAT.Sinapi.38980 | Sinapi.Material | null | null | null | null | null | null | pertencente.a | "Tubulação" | sinapi.agrupador | "Custos de Insumos Materiais" | sinapi.código | "38980" | descrição | "TUBO PPR, CLASSE PN 25, DN 32 MM, PARA AGUA QUENTE E FRIA PREDIAL" | sinapi.origem.do.preço | "Coeficiente Representativo" | sinapi.unidade | "M"
15213 | MAT.Sinapi.38981 | Sinapi.Material | null | null | null | null | null | null | pertencente.a | "Tubulação" | sinapi.agrupador | "Custos de Insumos Materiais" | sinapi.código | "38981" | descrição | "TUBO PPR, CLASSE PN 25, DN 40 MM, PARA AGUA QUENTE E FRIA PREDIAL" | sinapi.origem.do.preço | "Coeficiente Representativo" | sinapi.unidade | "M"
15214 | MAT.Sinapi.38982 | Sinapi.Material | null | null | null | null | null | null | pertencente.a | "Tubulação" | sinapi.agrupador | "Custos de Insumos Materiais" | sinapi.código | "38982" | descrição | "TUBO PPR, CLASSE PN 25, DN 50 MM, PARA AGUA QUENTE E FRIA PREDIAL" | sinapi.origem.do.preço | "Coeficiente Representativo" | sinapi.unidade | "M"
15215 | MAT.Sinapi.38983 | Sinapi.Material | null | null | null | null | null | null | pertencente.a | "Tubulação" | sinapi.agrupador | "Custos de Insumos Materiais" | sinapi.código | "38983" | descrição | "TUBO PPR, CLASSE PN 25, DN 63 MM, PARA AGUA QUENTE E FRIA PREDIAL" | sinapi.origem.do.preço | "Coeficiente Representativo" | sinapi.unidade | "M"
15216 | MAT.Sinapi.38984 | Sinapi.Material | null | null | null | null | null | null | pertencente.a | "Tubulação" | sinapi.agrupador | "Custos de Insumos Materiais" | sinapi.código | "38984" | descrição | "TUBO PPR, CLASSE PN 25, DN 75 MM, PARA AGUA QUENTE E FRIA PREDIAL" | sinapi.origem.do.preço | "Coeficiente Representativo" | sinapi.unidade | "M"
15217 | MAT.Sinapi.38985 | Sinapi.Material | null | null | null | null | null | null | pertencente.a | "Tubulação" | sinapi.agrupador | "Custos de Insumos Materiais" | sinapi.código | "38985" | descrição | "TUBO PPR, CLASSE PN 25, DN 90 MM, PARA AGUA QUENTE E FRIA PREDIAL" | sinapi.origem.do.preço | "Coeficiente Representativo" | sinapi.unidade | "M"
15218 | MAT.Sinapi.38032 | Sinapi.Material | null | null | null | null | null | null | pertencente.a | "Tubulação" | sinapi.agrupador | "Custos de Insumos Materiais" | sinapi.código | "38032" | descrição | "TUBO PVC CORRUGADO, PAREDE DUPLA, JE, DN 150 MM/ DE 160 MM, REDE COLETORA ESGOTO" | sinapi.origem.do.preço | "Coeficiente Representativo" | sinapi.unidade | "M"
15219 | MAT.Sinapi.38033 | Sinapi.Material | null | null | null | null | null | null | pertencente.a | "Tubulação" | sinapi.agrupador | "Custos de Insumos Materiais" | sinapi.código | "38033" | descrição | "TUBO PVC CORRUGADO, PAREDE DUPLA, JE, DN 200 MM/ DE 200 MM, REDE COLETORA ESGOTO" | sinapi.origem.do.preço | "Coeficiente Representativo" | sinapi.unidade | "M"
15220 | MAT.Sinapi.38034 | Sinapi.Material | null | null | null | null | null | null | pertencente.a | "Tubulação" | sinapi.agrupador | "Custos de Insumos Materiais" | sinapi.código | "38034" | descrição | "TUBO PVC CORRUGADO, PAREDE DUPLA, JE, DN 250 MM/ DE 250 MM, REDE COLETORA ESGOTO" | sinapi.origem.do.preço | "Coeficiente Representativo" | sinapi.unidade | "M"
15221 | MAT.Sinapi.38035 | Sinapi.Material | null | null | null | null | null | null | pertencente.a | "Tubulação" | sinapi.agrupador | "Custos de Insumos Materiais" | sinapi.código | "38035" | descrição | "TUBO PVC CORRUGADO, PAREDE DUPLA, JE, DN 300 MM/ DE 315 MM, REDE COLETORA ESGOTO" | sinapi.origem.do.preço | "Coeficiente Representativo" | sinapi.unidade | "M"
15222 | MAT.Sinapi.38036 | Sinapi.Material | null | null | null | null | null | null | pertencente.a | "Tubulação" | sinapi.agrupador | "Custos de Insumos Materiais" | sinapi.código | "38036" | descrição | "TUBO PVC CORRUGADO, PAREDE DUPLA, JE, DN 350 MM/ DE 355 MM, REDE COLETORA ESGOTO" | sinapi.origem.do.preço | "Coeficiente Representativo" | sinapi.unidade | "M"
15223 | MAT.Sinapi.38037 | Sinapi.Material | null | null | null | null | null | null | pertencente.a | "Tubulação" | sinapi.agrupador | "Custos de Insumos Materiais" | sinapi.código | "38037" | descrição | "TUBO PVC CORRUGADO, PAREDE DUPLA, JE, DN 400 MM/ DE 400 MM, REDE COLETORA ESGOTO" | sinapi.origem.do.preço | "Coeficiente Representativo" | sinapi.unidade | "M"
15224 | MAT.Sinapi.9850 | Sinapi.Material | null | null | null | null | null | null | pertencente.a | "Tubulação" | sinapi.agrupador | "Custos de Insumos Materiais" | sinapi.código | "9850" | descrição | "TUBO PVC DE REVESTIMENTO GEOMECANICO NERVURADO REFORCADO, DN = 150 MM, COMPRIMENTO = 2 M" | sinapi.origem.do.preço | "Coletado em campo" | sinapi.unidade | "M"
15225 | MAT.Sinapi.9853 | Sinapi.Material | null | null | null | null | null | null | pertencente.a | "Tubulação" | sinapi.agrupador | "Custos de Insumos Materiais" | sinapi.código | "9853" | descrição | "TUBO PVC DE REVESTIMENTO GEOMECANICO NERVURADO REFORCADO, DN = 200 MM, COMPRIMENTO = 2 M" | sinapi.origem.do.preço | "Coeficiente Representativo" | sinapi.unidade | "M"
15226 | MAT.Sinapi.9854 | Sinapi.Material | null | null | null | null | null | null | pertencente.a | "Tubulação" | sinapi.agrupador | "Custos de Insumos Materiais" | sinapi.código | "9854" | descrição | "TUBO PVC DE REVESTIMENTO GEOMECANICO NERVURADO STANDARD, DN = 154 MM, COMPRIMENTO = 2 M" | sinapi.origem.do.preço | "Coeficiente Representativo" | sinapi.unidade | "M"
15227 | MAT.Sinapi.9851 | Sinapi.Material | null | null | null | null | null | null | pertencente.a | "Tubulação" | sinapi.agrupador | "Custos de Insumos Materiais" | sinapi.código | "9851" | descrição | "TUBO PVC DE REVESTIMENTO GEOMECANICO NERVURADO STANDARD, DN = 206 MM, COMPRIMENTO = 2 M" | sinapi.origem.do.preço | "Coeficiente Representativo" | sinapi.unidade | "M"
15228 | MAT.Sinapi.9825 | Sinapi.Material | null | null | null | null | null | null | pertencente.a | "Tubulação" | sinapi.agrupador | "Custos de Insumos Materiais" | sinapi.código | "9825" | descrição | "TUBO PVC DEFOFO, JEI, 1 MPA, DN 100 MM, PARA REDE DE AGUA (NBR 7665)" | sinapi.origem.do.preço | "Coeficiente Representativo" | sinapi.unidade | "M"
15229 | MAT.Sinapi.9828 | Sinapi.Material | null | null | null | null | null | null | pertencente.a | "Tubulação" | sinapi.agrupador | "Custos de Insumos Materiais" | sinapi.código | "9828" | descrição | "TUBO PVC DEFOFO, JEI, 1 MPA, DN 150 MM, PARA REDE DE AGUA (NBR 7665)" | sinapi.origem.do.preço | "Coeficiente Representativo" | sinapi.unidade | "M"
15230 | MAT.Sinapi.9829 | Sinapi.Material | null | null | null | null | null | null | pertencente.a | "Tubulação" | sinapi.agrupador | "Custos de Insumos Materiais" | sinapi.código | "9829" | descrição | "TUBO PVC DEFOFO, JEI, 1 MPA, DN 200 MM, PARA REDE DE AGUA (NBR 7665)" | sinapi.origem.do.preço | "Coeficiente Representativo" | sinapi.unidade | "M"
15231 | MAT.Sinapi.9826 | Sinapi.Material | null | null | null | null | null | null | pertencente.a | "Tubulação" | sinapi.agrupador | "Custos de Insumos Materiais" | sinapi.código | "9826" | descrição | "TUBO PVC DEFOFO, JEI, 1 MPA, DN 250 MM, PARA REDE DE AGUA (NBR 7665)" | sinapi.origem.do.preço | "Coeficiente Representativo" | sinapi.unidade | "M"
15232 | MAT.Sinapi.9827 | Sinapi.Material | null | null | null | null | null | null | pertencente.a | "Tubulação" | sinapi.agrupador | "Custos de Insumos Materiais" | sinapi.código | "9827" | descrição | "TUBO PVC DEFOFO, JEI, 1 MPA, DN 300 MM, PARA REDE DE AGUA (NBR 7665)" | sinapi.origem.do.preço | "Coeficiente Representativo" | sinapi.unidade | "M"
15233 | MAT.Sinapi.36374 | Sinapi.Material | null | null | null | null | null | null | pertencente.a | "Tubulação" | sinapi.agrupador | "Custos de Insumos Materiais" | sinapi.código | "36374" | descrição | "TUBO PVC PBA JEI, CLASSE 12, DN 100 MM, PARA REDE DE AGUA (NBR 5647)" | sinapi.origem.do.preço | "Coeficiente Representativo" | sinapi.unidade | "M"
15234 | MAT.Sinapi.36084 | Sinapi.Material | null | null | null | null | null | null | pertencente.a | "Tubulação" | sinapi.agrupador | "Custos de Insumos Materiais" | sinapi.código | "36084" | descrição | "TUBO PVC PBA JEI, CLASSE 12, DN 50 MM, PARA REDE DE AGUA (NBR 5647)" | sinapi.origem.do.preço | "Coletado em campo" | sinapi.unidade | "M"
15235 | MAT.Sinapi.36373 | Sinapi.Material | null | null | null | null | null | null | pertencente.a | "Tubulação" | sinapi.agrupador | "Custos de Insumos Materiais" | sinapi.código | "36373" | descrição | "TUBO PVC PBA JEI, CLASSE 12, DN 75 MM, PARA REDE DE AGUA (NBR 5647)" | sinapi.origem.do.preço | "Coeficiente Representativo" | sinapi.unidade | "M"
15236 | MAT.Sinapi.36377 | Sinapi.Material | null | null | null | null | null | null | pertencente.a | "Tubulação" | sinapi.agrupador | "Custos de Insumos Materiais" | sinapi.código | "36377" | descrição | "TUBO PVC PBA JEI, CLASSE 15, DN 100 MM, PARA REDE DE AGUA (NBR 5647)" | sinapi.origem.do.preço | "Coeficiente Representativo" | sinapi.unidade | "M"
15237 | MAT.Sinapi.36375 | Sinapi.Material | null | null | null | null | null | null | pertencente.a | "Tubulação" | sinapi.agrupador | "Custos de Insumos Materiais" | sinapi.código | "36375" | descrição | "TUBO PVC PBA JEI, CLASSE 15, DN 50 MM, PARA REDE DE AGUA (NBR 5647)" | sinapi.origem.do.preço | "Coeficiente Representativo" | sinapi.unidade | "M"
15238 | MAT.Sinapi.36376 | Sinapi.Material | null | null | null | null | null | null | pertencente.a | "Tubulação" | sinapi.agrupador | "Custos de Insumos Materiais" | sinapi.código | "36376" | descrição | "TUBO PVC PBA JEI, CLASSE 15, DN 75 MM, PARA REDE DE AGUA (NBR 5647)" | sinapi.origem.do.preço | "Coeficiente Representativo" | sinapi.unidade | "M"
15239 | MAT.Sinapi.36380 | Sinapi.Material | null | null | null | null | null | null | pertencente.a | "Tubulação" | sinapi.agrupador | "Custos de Insumos Materiais" | sinapi.código | "36380" | descrição | "TUBO PVC PBA JEI, CLASSE 20, DN 100 MM, PARA REDE DE AGUA (NBR 5647)" | sinapi.origem.do.preço | "Coeficiente Representativo" | sinapi.unidade | "M"
15240 | MAT.Sinapi.36378 | Sinapi.Material | null | null | null | null | null | null | pertencente.a | "Tubulação" | sinapi.agrupador | "Custos de Insumos Materiais" | sinapi.código | "36378" | descrição | "TUBO PVC PBA JEI, CLASSE 20, DN 50 MM, PARA REDE DE AGUA (NBR 5647)" | sinapi.origem.do.preço | "Coeficiente Representativo" | sinapi.unidade | "M"
15241 | MAT.Sinapi.36379 | Sinapi.Material | null | null | null | null | null | null | pertencente.a | "Tubulação" | sinapi.agrupador | "Custos de Insumos Materiais" | sinapi.código | "36379" | descrição | "TUBO PVC PBA JEI, CLASSE 20, DN 75 MM, PARA REDE DE AGUA (NBR 5647)" | sinapi.origem.do.preço | "Coeficiente Representativo" | sinapi.unidade | "M"
15242 | MAT.Sinapi.9859 | Sinapi.Material | null | null | null | null | null | null | pertencente.a | "Tubulação" | sinapi.agrupador | "Custos de Insumos Materiais" | sinapi.código | "9859" | descrição | "TUBO PVC ROSCAVEL, 3/4 pol, AGUA FRIA PREDIAL" | sinapi.origem.do.preço | "Coeficiente Representativo" | sinapi.unidade | "M"
15243 | MAT.Sinapi.9836 | Sinapi.Material | null | null | null | null | null | null | pertencente.a | "Tubulação" | sinapi.agrupador | "Custos de Insumos Materiais" | sinapi.código | "9836" | descrição | "TUBO PVC SERIE NORMAL, DN 100 MM, PARA ESGOTO PREDIAL (NBR 5688)" | sinapi.origem.do.preço | "Coletado em campo" | sinapi.unidade | "M"
15244 | MAT.Sinapi.20065 | Sinapi.Material | null | null | null | null | null | null | pertencente.a | "Tubulação" | sinapi.agrupador | "Custos de Insumos Materiais" | sinapi.código | "20065" | descrição | "TUBO PVC SERIE NORMAL, DN 150 MM, PARA ESGOTO PREDIAL (NBR 5688)" | sinapi.origem.do.preço | "Coeficiente Representativo" | sinapi.unidade | "M"
15245 | MAT.Sinapi.9835 | Sinapi.Material | null | null | null | null | null | null | pertencente.a | "Tubulação" | sinapi.agrupador | "Custos de Insumos Materiais" | sinapi.código | "9835" | descrição | "TUBO PVC SERIE NORMAL, DN 40 MM, PARA ESGOTO PREDIAL (NBR 5688)" | sinapi.origem.do.preço | "Coeficiente Representativo" | sinapi.unidade | "M"
15246 | MAT.Sinapi.9838 | Sinapi.Material | null | null | null | null | null | null | pertencente.a | "Tubulação" | sinapi.agrupador | "Custos de Insumos Materiais" | sinapi.código | "9838" | descrição | "TUBO PVC SERIE NORMAL, DN 50 MM, PARA ESGOTO PREDIAL (NBR 5688)" | sinapi.origem.do.preço | "Coeficiente Representativo" | sinapi.unidade | "M"
15247 | MAT.Sinapi.9837 | Sinapi.Material | null | null | null | null | null | null | pertencente.a | "Tubulação" | sinapi.agrupador | "Custos de Insumos Materiais" | sinapi.código | "9837" | descrição | "TUBO PVC SERIE NORMAL, DN 75 MM, PARA ESGOTO PREDIAL (NBR 5688)" | sinapi.origem.do.preço | "Coeficiente Representativo" | sinapi.unidade | "M"
15248 | MAT.Sinapi.44315 | Sinapi.Material | null | null | null | null | null | null | pertencente.a | "Tubulação" | sinapi.agrupador | "Custos de Insumos Materiais" | sinapi.código | "44315" | descrição | "TUBO PVC, RIGIDO, CORRUGADO, PERFURADO DN 100 MM, PARA DRENAGEM, SISTEMA IRRIGACAO" | sinapi.origem.do.preço | "Coeficiente Representativo" | sinapi.unidade | "M"
15249 | MAT.Sinapi.9862 | Sinapi.Material | null | null | null | null | null | null | pertencente.a | "Tubulação" | sinapi.agrupador | "Custos de Insumos Materiais" | sinapi.código | "9862" | descrição | "TUBO PVC, ROSCAVEL, 1 1/2 pol, AGUA FRIA PREDIAL" | sinapi.origem.do.preço | "Coeficiente Representativo" | sinapi.unidade | "M"
15250 | MAT.Sinapi.9861 | Sinapi.Material | null | null | null | null | null | null | pertencente.a | "Tubulação" | sinapi.agrupador | "Custos de Insumos Materiais" | sinapi.código | "9861" | descrição | "TUBO PVC, ROSCAVEL, 1 1/4 pol, AGUA FRIA PREDIAL" | sinapi.origem.do.preço | "Coeficiente Representativo" | sinapi.unidade | "M"
15251 | MAT.Sinapi.9866 | Sinapi.Material | null | null | null | null | null | null | pertencente.a | "Tubulação" | sinapi.agrupador | "Custos de Insumos Materiais" | sinapi.código | "9866" | descrição | "TUBO PVC, ROSCAVEL, 1, AGUA FRIA PREDIAL" | sinapi.origem.do.preço | "Coeficiente Representativo" | sinapi.unidade | "M"
15252 | MAT.Sinapi.9856 | Sinapi.Material | null | null | null | null | null | null | pertencente.a | "Tubulação" | sinapi.agrupador | "Custos de Insumos Materiais" | sinapi.código | "9856" | descrição | "TUBO PVC, ROSCAVEL, 1/2 pol, AGUA FRIA PREDIAL" | sinapi.origem.do.preço | "Coeficiente Representativo" | sinapi.unidade | "M"
15253 | MAT.Sinapi.9863 | Sinapi.Material | null | null | null | null | null | null | pertencente.a | "Tubulação" | sinapi.agrupador | "Custos de Insumos Materiais" | sinapi.código | "9863" | descrição | "TUBO PVC, ROSCAVEL, 2 1/2 pol, AGUA FRIA PREDIAL" | sinapi.origem.do.preço | "Coeficiente Representativo" | sinapi.unidade | "M"
15254 | MAT.Sinapi.9860 | Sinapi.Material | null | null | null | null | null | null | pertencente.a | "Tubulação" | sinapi.agrupador | "Custos de Insumos Materiais" | sinapi.código | "9860" | descrição | "TUBO PVC, ROSCAVEL, 2, PARA AGUA FRIA PREDIAL" | sinapi.origem.do.preço | "Coeficiente Representativo" | sinapi.unidade | "M"
15255 | MAT.Sinapi.9841 | Sinapi.Material | null | null | null | null | null | null | pertencente.a | "Tubulação" | sinapi.agrupador | "Custos de Insumos Materiais" | sinapi.código | "9841" | descrição | "TUBO PVC, SERIE R, DN 100 MM, PARA ESGOTO OU AGUAS PLUVIAIS PREDIAL (NBR 5688)" | sinapi.origem.do.preço | "Coeficiente Representativo" | sinapi.unidade | "M"
15256 | MAT.Sinapi.9840 | Sinapi.Material | null | null | null | null | null | null | pertencente.a | "Tubulação" | sinapi.agrupador | "Custos de Insumos Materiais" | sinapi.código | "9840" | descrição | "TUBO PVC, SERIE R, DN 150 MM, PARA ESGOTO OU AGUAS PLUVIAIS PREDIAL (NBR 5688)" | sinapi.origem.do.preço | "Coeficiente Representativo" | sinapi.unidade | "M"
15257 | MAT.Sinapi.20067 | Sinapi.Material | null | null | null | null | null | null | pertencente.a | "Tubulação" | sinapi.agrupador | "Custos de Insumos Materiais" | sinapi.código | "20067" | descrição | "TUBO PVC, SERIE R, DN 40 MM, PARA ESGOTO OU AGUAS PLUVIAIS PREDIAL (NBR 5688)" | sinapi.origem.do.preço | "Coeficiente Representativo" | sinapi.unidade | "M"
15258 | MAT.Sinapi.20068 | Sinapi.Material | null | null | null | null | null | null | pertencente.a | "Tubulação" | sinapi.agrupador | "Custos de Insumos Materiais" | sinapi.código | "20068" | descrição | "TUBO PVC, SERIE R, DN 50 MM, PARA ESGOTO OU AGUAS PLUVIAIS PREDIAL (NBR 5688)" | sinapi.origem.do.preço | "Coeficiente Representativo" | sinapi.unidade | "M"
15259 | MAT.Sinapi.9839 | Sinapi.Material | null | null | null | null | null | null | pertencente.a | "Tubulação" | sinapi.agrupador | "Custos de Insumos Materiais" | sinapi.código | "9839" | descrição | "TUBO PVC, SERIE R, DN 75 MM, PARA ESGOTO OU AGUAS PLUVIAIS PREDIAL (NBR 5688)" | sinapi.origem.do.preço | "Coeficiente Representativo" | sinapi.unidade | "M"
15260 | MAT.Sinapi.9870 | Sinapi.Material | null | null | null | null | null | null | pertencente.a | "Tubulação" | sinapi.agrupador | "Custos de Insumos Materiais" | sinapi.código | "9870" | descrição | "TUBO PVC, SOLDAVEL, DE 110 MM, AGUA FRIA (NBR-5648)" | sinapi.origem.do.preço | "Coeficiente Representativo" | sinapi.unidade | "M"
15261 | MAT.Sinapi.9867 | Sinapi.Material | null | null | null | null | null | null | pertencente.a | "Tubulação" | sinapi.agrupador | "Custos de Insumos Materiais" | sinapi.código | "9867" | descrição | "TUBO PVC, SOLDAVEL, DE 20 MM, AGUA FRIA (NBR-5648)" | sinapi.origem.do.preço | "Coeficiente Representativo" | sinapi.unidade | "M"
15262 | MAT.Sinapi.9868 | Sinapi.Material | null | null | null | null | null | null | pertencente.a | "Tubulação" | sinapi.agrupador | "Custos de Insumos Materiais" | sinapi.código | "9868" | descrição | "TUBO PVC, SOLDAVEL, DE 25 MM, AGUA FRIA (NBR-5648)" | sinapi.origem.do.preço | "Coletado em campo" | sinapi.unidade | "M"
15263 | MAT.Sinapi.9869 | Sinapi.Material | null | null | null | null | null | null | pertencente.a | "Tubulação" | sinapi.agrupador | "Custos de Insumos Materiais" | sinapi.código | "9869" | descrição | "TUBO PVC, SOLDAVEL, DE 32 MM, AGUA FRIA (NBR-5648)" | sinapi.origem.do.preço | "Coeficiente Representativo" | sinapi.unidade | "M"
15264 | MAT.Sinapi.9874 | Sinapi.Material | null | null | null | null | null | null | pertencente.a | "Tubulação" | sinapi.agrupador | "Custos de Insumos Materiais" | sinapi.código | "9874" | descrição | "TUBO PVC, SOLDAVEL, DE 40 MM, AGUA FRIA (NBR-5648)" | sinapi.origem.do.preço | "Coeficiente Representativo" | sinapi.unidade | "M"
15265 | MAT.Sinapi.9875 | Sinapi.Material | null | null | null | null | null | null | pertencente.a | "Tubulação" | sinapi.agrupador | "Custos de Insumos Materiais" | sinapi.código | "9875" | descrição | "TUBO PVC, SOLDAVEL, DE 50 MM, AGUA FRIA (NBR-5648)" | sinapi.origem.do.preço | "Coeficiente Representativo" | sinapi.unidade | "M"
15266 | MAT.Sinapi.9873 | Sinapi.Material | null | null | null | null | null | null | pertencente.a | "Tubulação" | sinapi.agrupador | "Custos de Insumos Materiais" | sinapi.código | "9873" | descrição | "TUBO PVC, SOLDAVEL, DE 60 MM, AGUA FRIA (NBR-5648)" | sinapi.origem.do.preço | "Coeficiente Representativo" | sinapi.unidade | "M"
15267 | MAT.Sinapi.9871 | Sinapi.Material | null | null | null | null | null | null | pertencente.a | "Tubulação" | sinapi.agrupador | "Custos de Insumos Materiais" | sinapi.código | "9871" | descrição | "TUBO PVC, SOLDAVEL, DE 75 MM, AGUA FRIA (NBR-5648)" | sinapi.origem.do.preço | "Coeficiente Representativo" | sinapi.unidade | "M"
15268 | MAT.Sinapi.9872 | Sinapi.Material | null | null | null | null | null | null | pertencente.a | "Tubulação" | sinapi.agrupador | "Custos de Insumos Materiais" | sinapi.código | "9872" | descrição | "TUBO PVC, SOLDAVEL, DE 85 MM, AGUA FRIA (NBR-5648)" | sinapi.origem.do.preço | "Coeficiente Representativo" | sinapi.unidade | "M"
15269 | MAT.Sinapi.12425 | Sinapi.Material | null | null | null | null | null | null | pertencente.a | "Tubulação" | sinapi.agrupador | "Custos de Insumos Materiais" | sinapi.código | "12425" | descrição | "UNIAO COM ASSENTO CONICO DE BRONZE, DIAMETRO 1" | sinapi.origem.do.preço | "Coeficiente Representativo" | sinapi.unidade | "UN"
15270 | MAT.Sinapi.12426 | Sinapi.Material | null | null | null | null | null | null | pertencente.a | "Tubulação" | sinapi.agrupador | "Custos de Insumos Materiais" | sinapi.código | "12426" | descrição | "UNIAO COM ASSENTO CONICO DE BRONZE, DIAMETRO 1/2 pol" | sinapi.origem.do.preço | "Coeficiente Representativo" | sinapi.unidade | "UN"
15271 | MAT.Sinapi.12427 | Sinapi.Material | null | null | null | null | null | null | pertencente.a | "Tubulação" | sinapi.agrupador | "Custos de Insumos Materiais" | sinapi.código | "12427" | descrição | "UNIAO COM ASSENTO CONICO DE BRONZE, DIAMETRO 2 1/2 pol" | sinapi.origem.do.preço | "Coeficiente Representativo" | sinapi.unidade | "UN"
15272 | MAT.Sinapi.12428 | Sinapi.Material | null | null | null | null | null | null | pertencente.a | "Tubulação" | sinapi.agrupador | "Custos de Insumos Materiais" | sinapi.código | "12428" | descrição | "UNIAO COM ASSENTO CONICO DE BRONZE, DIAMETRO 2" | sinapi.origem.do.preço | "Coeficiente Representativo" | sinapi.unidade | "UN"
15273 | MAT.Sinapi.12429 | Sinapi.Material | null | null | null | null | null | null | pertencente.a | "Tubulação" | sinapi.agrupador | "Custos de Insumos Materiais" | sinapi.código | "12429" | descrição | "UNIAO COM ASSENTO CONICO DE BRONZE, DIAMETRO 3" | sinapi.origem.do.preço | "Coeficiente Representativo" | sinapi.unidade | "UN"
15274 | MAT.Sinapi.12430 | Sinapi.Material | null | null | null | null | null | null | pertencente.a | "Tubulação" | sinapi.agrupador | "Custos de Insumos Materiais" | sinapi.código | "12430" | descrição | "UNIAO COM ASSENTO CONICO DE BRONZE, DIAMETRO 3/4 pol" | sinapi.origem.do.preço | "Coeficiente Representativo" | sinapi.unidade | "UN"
15275 | MAT.Sinapi.12431 | Sinapi.Material | null | null | null | null | null | null | pertencente.a | "Tubulação" | sinapi.agrupador | "Custos de Insumos Materiais" | sinapi.código | "12431" | descrição | "UNIAO COM ASSENTO CONICO DE BRONZE, DIAMETRO 4" | sinapi.origem.do.preço | "Coeficiente Representativo" | sinapi.unidade | "UN"
15276 | MAT.Sinapi.12432 | Sinapi.Material | null | null | null | null | null | null | pertencente.a | "Tubulação" | sinapi.agrupador | "Custos de Insumos Materiais" | sinapi.código | "12432" | descrição | "UNIAO COM ASSENTO CONICO DE FERRO LONGO (MACHO-FEMEA), DIAMETRO 1 1/2 pol" | sinapi.origem.do.preço | "Coeficiente Representativo" | sinapi.unidade | "UN"
15277 | MAT.Sinapi.12433 | Sinapi.Material | null | null | null | null | null | null | pertencente.a | "Tubulação" | sinapi.agrupador | "Custos de Insumos Materiais" | sinapi.código | "12433" | descrição | "UNIAO COM ASSENTO CONICO DE FERRO LONGO (MACHO-FEMEA), DIAMETRO 1" | sinapi.origem.do.preço | "Coeficiente Representativo" | sinapi.unidade | "UN"
15278 | MAT.Sinapi.12434 | Sinapi.Material | null | null | null | null | null | null | pertencente.a | "Tubulação" | sinapi.agrupador | "Custos de Insumos Materiais" | sinapi.código | "12434" | descrição | "UNIAO COM ASSENTO CONICO DE FERRO LONGO (MACHO-FEMEA), DIAMETRO 1/2 pol" | sinapi.origem.do.preço | "Coeficiente Representativo" | sinapi.unidade | "UN"
15279 | MAT.Sinapi.12435 | Sinapi.Material | null | null | null | null | null | null | pertencente.a | "Tubulação" | sinapi.agrupador | "Custos de Insumos Materiais" | sinapi.código | "12435" | descrição | "UNIAO COM ASSENTO CONICO DE FERRO LONGO (MACHO-FEMEA), DIAMETRO 2 1/2 pol" | sinapi.origem.do.preço | "Coeficiente Representativo" | sinapi.unidade | "UN"
15280 | MAT.Sinapi.12437 | Sinapi.Material | null | null | null | null | null | null | pertencente.a | "Tubulação" | sinapi.agrupador | "Custos de Insumos Materiais" | sinapi.código | "12437" | descrição | "UNIAO COM ASSENTO CONICO DE FERRO LONGO (MACHO-FEMEA), DIAMETRO 2" | sinapi.origem.do.preço | "Coeficiente Representativo" | sinapi.unidade | "UN"
15281 | MAT.Sinapi.12438 | Sinapi.Material | null | null | null | null | null | null | pertencente.a | "Tubulação" | sinapi.agrupador | "Custos de Insumos Materiais" | sinapi.código | "12438" | descrição | "UNIAO COM ASSENTO CONICO DE FERRO LONGO (MACHO-FEMEA), DIAMETRO 3" | sinapi.origem.do.preço | "Coeficiente Representativo" | sinapi.unidade | "UN"
15282 | MAT.Sinapi.12439 | Sinapi.Material | null | null | null | null | null | null | pertencente.a | "Tubulação" | sinapi.agrupador | "Custos de Insumos Materiais" | sinapi.código | "12439" | descrição | "UNIAO COM ASSENTO CONICO DE FERRO LONGO (MACHO-FEMEA), DIAMETRO 3/4 pol" | sinapi.origem.do.preço | "Coeficiente Representativo" | sinapi.unidade | "UN"
15283 | MAT.Sinapi.12436 | Sinapi.Material | null | null | null | null | null | null | pertencente.a | "Tubulação" | sinapi.agrupador | "Custos de Insumos Materiais" | sinapi.código | "12436" | descrição | "UNIAO COM ASSENTO CONICO DE FERRO LONGO (MACHO-FEMEA), DIAMETRO 4" | sinapi.origem.do.preço | "Coeficiente Representativo" | sinapi.unidade | "UN"
15284 | MAT.Sinapi.36357 | Sinapi.Material | null | null | null | null | null | null | pertencente.a | "Tubulação" | sinapi.agrupador | "Custos de Insumos Materiais" | sinapi.código | "36357" | descrição | "UNIAO COM FLANGE PPR, COM PARAFUSOS, DN 40 MM, PARA AGUA QUENTE PREDIAL" | sinapi.origem.do.preço | "Coeficiente Representativo" | sinapi.unidade | "UN"
15285 | MAT.Sinapi.12424 | Sinapi.Material | null | null | null | null | null | null | pertencente.a | "Tubulação" | sinapi.agrupador | "Custos de Insumos Materiais" | sinapi.código | "12424" | descrição | "UNIAO DE FERRO GALVANIZADO, COM ASSENTO CONICO DE BRONZE, DE 1 1/2 pol" | sinapi.origem.do.preço | "Coeficiente Representativo" | sinapi.unidade | "UN"
15286 | MAT.Sinapi.12440 | Sinapi.Material | null | null | null | null | null | null | pertencente.a | "Tubulação" | sinapi.agrupador | "Custos de Insumos Materiais" | sinapi.código | "12440" | descrição | "UNIAO DE FERRO GALVANIZADO, COM ASSENTO CONICO DE BRONZE, DE 1 1/4" | sinapi.origem.do.preço | "Coeficiente Representativo" | sinapi.unidade | "UN"
15287 | MAT.Sinapi.9884 | Sinapi.Material | null | null | null | null | null | null | pertencente.a | "Tubulação" | sinapi.agrupador | "Custos de Insumos Materiais" | sinapi.código | "9884" | descrição | "UNIAO DE FERRO GALVANIZADO, COM ROSCA BSP, COM ASSENTO PLANO, DE 1 1/2 pol" | sinapi.origem.do.preço | "Coeficiente Representativo" | sinapi.unidade | "UN"
15288 | MAT.Sinapi.9888 | Sinapi.Material | null | null | null | null | null | null | pertencente.a | "Tubulação" | sinapi.agrupador | "Custos de Insumos Materiais" | sinapi.código | "9888" | descrição | "UNIAO DE FERRO GALVANIZADO, COM ROSCA BSP, COM ASSENTO PLANO, DE 1 1/4" | sinapi.origem.do.preço | "Coeficiente Representativo" | sinapi.unidade | "UN"
15289 | MAT.Sinapi.9886 | Sinapi.Material | null | null | null | null | null | null | pertencente.a | "Tubulação" | sinapi.agrupador | "Custos de Insumos Materiais" | sinapi.código | "9886" | descrição | "UNIAO DE FERRO GALVANIZADO, COM ROSCA BSP, COM ASSENTO PLANO, DE 1 pol" | sinapi.origem.do.preço | "Coeficiente Representativo" | sinapi.unidade | "UN"
15290 | MAT.Sinapi.9883 | Sinapi.Material | null | null | null | null | null | null | pertencente.a | "Tubulação" | sinapi.agrupador | "Custos de Insumos Materiais" | sinapi.código | "9883" | descrição | "UNIAO DE FERRO GALVANIZADO, COM ROSCA BSP, COM ASSENTO PLANO, DE 1/2 pol" | sinapi.origem.do.preço | "Coeficiente Representativo" | sinapi.unidade | "UN"
15291 | MAT.Sinapi.9889 | Sinapi.Material | null | null | null | null | null | null | pertencente.a | "Tubulação" | sinapi.agrupador | "Custos de Insumos Materiais" | sinapi.código | "9889" | descrição | "UNIAO DE FERRO GALVANIZADO, COM ROSCA BSP, COM ASSENTO PLANO, DE 2 1/2 pol" | sinapi.origem.do.preço | "Coeficiente Representativo" | sinapi.unidade | "UN"
15292 | MAT.Sinapi.9887 | Sinapi.Material | null | null | null | null | null | null | pertencente.a | "Tubulação" | sinapi.agrupador | "Custos de Insumos Materiais" | sinapi.código | "9887" | descrição | "UNIAO DE FERRO GALVANIZADO, COM ROSCA BSP, COM ASSENTO PLANO, DE 2" | sinapi.origem.do.preço | "Coeficiente Representativo" | sinapi.unidade | "UN"
15293 | MAT.Sinapi.9890 | Sinapi.Material | null | null | null | null | null | null | pertencente.a | "Tubulação" | sinapi.agrupador | "Custos de Insumos Materiais" | sinapi.código | "9890" | descrição | "UNIAO DE FERRO GALVANIZADO, COM ROSCA BSP, COM ASSENTO PLANO, DE 3" | sinapi.origem.do.preço | "Coeficiente Representativo" | sinapi.unidade | "UN"
15294 | MAT.Sinapi.9885 | Sinapi.Material | null | null | null | null | null | null | pertencente.a | "Tubulação" | sinapi.agrupador | "Custos de Insumos Materiais" | sinapi.código | "9885" | descrição | "UNIAO DE FERRO GALVANIZADO, COM ROSCA BSP, COM ASSENTO PLANO, DE 3/4 pol" | sinapi.origem.do.preço | "Coeficiente Representativo" | sinapi.unidade | "UN"
15295 | MAT.Sinapi.9891 | Sinapi.Material | null | null | null | null | null | null | pertencente.a | "Tubulação" | sinapi.agrupador | "Custos de Insumos Materiais" | sinapi.código | "9891" | descrição | "UNIAO DE FERRO GALVANIZADO, COM ROSCA BSP, COM ASSENTO PLANO, DE 4" | sinapi.origem.do.preço | "Coeficiente Representativo" | sinapi.unidade | "UN"
15296 | MAT.Sinapi.36316 | Sinapi.Material | null | null | null | null | null | null | pertencente.a | "Tubulação" | sinapi.agrupador | "Custos de Insumos Materiais" | sinapi.código | "36316" | descrição | "UNIAO DUPLA PPR DN 25 MM, PARA AGUA QUENTE PREDIAL" | sinapi.origem.do.preço | "Coeficiente Representativo" | sinapi.unidade | "UN"
15297 | MAT.Sinapi.36313 | Sinapi.Material | null | null | null | null | null | null | pertencente.a | "Tubulação" | sinapi.agrupador | "Custos de Insumos Materiais" | sinapi.código | "36313" | descrição | "UNIAO DUPLA PPR, DN 20 MM, PARA AGUA QUENTE PREDIAL" | sinapi.origem.do.preço | "Coeficiente Representativo" | sinapi.unidade | "UN"
15298 | MAT.Sinapi.64 | Sinapi.Material | null | null | null | null | null | null | pertencente.a | "Tubulação" | sinapi.agrupador | "Custos de Insumos Materiais" | sinapi.código | "64" | descrição | "UNIAO EM POLIPROPILENO (PP), PARA TUBO EM PEAD, 20 MM - LIGACAO PREDIAL DE AGUA" | sinapi.origem.do.preço | "Coeficiente Representativo" | sinapi.unidade | "UN"
15299 | MAT.Sinapi.37423 | Sinapi.Material | null | null | null | null | null | null | pertencente.a | "Tubulação" | sinapi.agrupador | "Custos de Insumos Materiais" | sinapi.código | "37423" | descrição | "UNIAO EM POLIPROPILENO (PP), PARA TUBO EM PEAD, 32 MM - LIGACAO PREDIAL DE AGUA" | sinapi.origem.do.preço | "Coeficiente Representativo" | sinapi.unidade | "UN"
15300 | MAT.Sinapi.9892 | Sinapi.Material | null | null | null | null | null | null | pertencente.a | "Tubulação" | sinapi.agrupador | "Custos de Insumos Materiais" | sinapi.código | "9892" | descrição | "UNIAO PVC, ROSCAVEL 1/2 pol, AGUA FRIA PREDIAL" | sinapi.origem.do.preço | "Coeficiente Representativo" | sinapi.unidade | "UN"
15301 | MAT.Sinapi.9901 | Sinapi.Material | null | null | null | null | null | null | pertencente.a | "Tubulação" | sinapi.agrupador | "Custos de Insumos Materiais" | sinapi.código | "9901" | descrição | "UNIAO PVC, ROSCAVEL, 1 1/2 pol, AGUA FRIA PREDIAL" | sinapi.origem.do.preço | "Coeficiente Representativo" | sinapi.unidade | "UN"
15302 | MAT.Sinapi.9900 | Sinapi.Material | null | null | null | null | null | null | pertencente.a | "Tubulação" | sinapi.agrupador | "Custos de Insumos Materiais" | sinapi.código | "9900" | descrição | "UNIAO PVC, ROSCAVEL, 1, AGUA FRIA PREDIAL" | sinapi.origem.do.preço | "Coeficiente Representativo" | sinapi.unidade | "UN"
15303 | MAT.Sinapi.9899 | Sinapi.Material | null | null | null | null | null | null | pertencente.a | "Tubulação" | sinapi.agrupador | "Custos de Insumos Materiais" | sinapi.código | "9899" | descrição | "UNIAO PVC, ROSCAVEL, 3/4 pol, AGUA FRIA PREDIAL" | sinapi.origem.do.preço | "Coeficiente Representativo" | sinapi.unidade | "UN"
15304 | MAT.Sinapi.9908 | Sinapi.Material | null | null | null | null | null | null | pertencente.a | "Tubulação" | sinapi.agrupador | "Custos de Insumos Materiais" | sinapi.código | "9908" | descrição | "UNIAO PVC, SOLDAVEL, 110 MM, PARA AGUA FRIA PREDIAL" | sinapi.origem.do.preço | "Coeficiente Representativo" | sinapi.unidade | "UN"
15305 | MAT.Sinapi.9905 | Sinapi.Material | null | null | null | null | null | null | pertencente.a | "Tubulação" | sinapi.agrupador | "Custos de Insumos Materiais" | sinapi.código | "9905" | descrição | "UNIAO PVC, SOLDAVEL, 20 MM, PARA AGUA FRIA PREDIAL" | sinapi.origem.do.preço | "Coeficiente Representativo" | sinapi.unidade | "UN"
15306 | MAT.Sinapi.9906 | Sinapi.Material | null | null | null | null | null | null | pertencente.a | "Tubulação" | sinapi.agrupador | "Custos de Insumos Materiais" | sinapi.código | "9906" | descrição | "UNIAO PVC, SOLDAVEL, 25 MM, PARA AGUA FRIA PREDIAL" | sinapi.origem.do.preço | "Coeficiente Representativo" | sinapi.unidade | "UN"
15307 | MAT.Sinapi.9895 | Sinapi.Material | null | null | null | null | null | null | pertencente.a | "Tubulação" | sinapi.agrupador | "Custos de Insumos Materiais" | sinapi.código | "9895" | descrição | "UNIAO PVC, SOLDAVEL, 32 MM, PARA AGUA FRIA PREDIAL" | sinapi.origem.do.preço | "Coeficiente Representativo" | sinapi.unidade | "UN"
15308 | MAT.Sinapi.9894 | Sinapi.Material | null | null | null | null | null | null | pertencente.a | "Tubulação" | sinapi.agrupador | "Custos de Insumos Materiais" | sinapi.código | "9894" | descrição | "UNIAO PVC, SOLDAVEL, 40 MM, PARA AGUA FRIA PREDIAL" | sinapi.origem.do.preço | "Coeficiente Representativo" | sinapi.unidade | "UN"
15309 | MAT.Sinapi.9897 | Sinapi.Material | null | null | null | null | null | null | pertencente.a | "Tubulação" | sinapi.agrupador | "Custos de Insumos Materiais" | sinapi.código | "9897" | descrição | "UNIAO PVC, SOLDAVEL, 50 MM, PARA AGUA FRIA PREDIAL" | sinapi.origem.do.preço | "Coeficiente Representativo" | sinapi.unidade | "UN"
15310 | MAT.Sinapi.9910 | Sinapi.Material | null | null | null | null | null | null | pertencente.a | "Tubulação" | sinapi.agrupador | "Custos de Insumos Materiais" | sinapi.código | "9910" | descrição | "UNIAO PVC, SOLDAVEL, 60 MM, PARA AGUA FRIA PREDIAL" | sinapi.origem.do.preço | "Coeficiente Representativo" | sinapi.unidade | "UN"
15311 | MAT.Sinapi.9909 | Sinapi.Material | null | null | null | null | null | null | pertencente.a | "Tubulação" | sinapi.agrupador | "Custos de Insumos Materiais" | sinapi.código | "9909" | descrição | "UNIAO PVC, SOLDAVEL, 75 MM, PARA AGUA FRIA PREDIAL" | sinapi.origem.do.preço | "Coeficiente Representativo" | sinapi.unidade | "UN"
15312 | MAT.Sinapi.9907 | Sinapi.Material | null | null | null | null | null | null | pertencente.a | "Tubulação" | sinapi.agrupador | "Custos de Insumos Materiais" | sinapi.código | "9907" | descrição | "UNIAO PVC, SOLDAVEL, 85 MM, PARA AGUA FRIA PREDIAL" | sinapi.origem.do.preço | "Coeficiente Representativo" | sinapi.unidade | "UN"
15313 | MAT.Sinapi.20973 | Sinapi.Material | null | null | null | null | null | null | pertencente.a | "Tubulação" | sinapi.agrupador | "Custos de Insumos Materiais" | sinapi.código | "20973" | descrição | "UNIAO TIPO STORZ, COM EMPATACAO INTERNA TIPO ANEL DE EXPANSAO, ENGATE RAPIDO 1 1/2 pol, PARA MANGUEIRA DE COMBATE A INCENDIO PREDIAL" | sinapi.origem.do.preço | "Coeficiente Representativo" | sinapi.unidade | "UN"
15314 | MAT.Sinapi.20974 | Sinapi.Material | null | null | null | null | null | null | pertencente.a | "Tubulação" | sinapi.agrupador | "Custos de Insumos Materiais" | sinapi.código | "20974" | descrição | "UNIAO TIPO STORZ, COM EMPATACAO INTERNA TIPO ANEL DE EXPANSAO, ENGATE RAPIDO 2 1/2 pol, PARA MANGUEIRA DE COMBATE A INCENDIO PREDIAL" | sinapi.origem.do.preço | "Coeficiente Representativo" | sinapi.unidade | "UN"
15315 | MAT.Sinapi.37989 | Sinapi.Material | null | null | null | null | null | null | pertencente.a | "Tubulação" | sinapi.agrupador | "Custos de Insumos Materiais" | sinapi.código | "37989" | descrição | "UNIAO, CPVC, SOLDAVEL, 15 MM, PARA AGUA QUENTE PREDIAL" | sinapi.origem.do.preço | "Coeficiente Representativo" | sinapi.unidade | "UN"
15316 | MAT.Sinapi.37990 | Sinapi.Material | null | null | null | null | null | null | pertencente.a | "Tubulação" | sinapi.agrupador | "Custos de Insumos Materiais" | sinapi.código | "37990" | descrição | "UNIAO, CPVC, SOLDAVEL, 22 MM, PARA AGUA QUENTE PREDIAL" | sinapi.origem.do.preço | "Coeficiente Representativo" | sinapi.unidade | "UN"
15317 | MAT.Sinapi.37991 | Sinapi.Material | null | null | null | null | null | null | pertencente.a | "Tubulação" | sinapi.agrupador | "Custos de Insumos Materiais" | sinapi.código | "37991" | descrição | "UNIAO, CPVC, SOLDAVEL, 28 MM, PARA AGUA QUENTE PREDIAL" | sinapi.origem.do.preço | "Coeficiente Representativo" | sinapi.unidade | "UN"
15318 | MAT.Sinapi.37992 | Sinapi.Material | null | null | null | null | null | null | pertencente.a | "Tubulação" | sinapi.agrupador | "Custos de Insumos Materiais" | sinapi.código | "37992" | descrição | "UNIAO, CPVC, SOLDAVEL, 35 MM, PARA AGUA QUENTE PREDIAL" | sinapi.origem.do.preço | "Coeficiente Representativo" | sinapi.unidade | "UN"
15319 | MAT.Sinapi.37993 | Sinapi.Material | null | null | null | null | null | null | pertencente.a | "Tubulação" | sinapi.agrupador | "Custos de Insumos Materiais" | sinapi.código | "37993" | descrição | "UNIAO, CPVC, SOLDAVEL, 42 MM, PARA AGUA QUENTE PREDIAL" | sinapi.origem.do.preço | "Coeficiente Representativo" | sinapi.unidade | "UN"
15320 | MAT.Sinapi.37994 | Sinapi.Material | null | null | null | null | null | null | pertencente.a | "Tubulação" | sinapi.agrupador | "Custos de Insumos Materiais" | sinapi.código | "37994" | descrição | "UNIAO, CPVC, SOLDAVEL, 54 MM, PARA AGUA QUENTE PREDIAL" | sinapi.origem.do.preço | "Coeficiente Representativo" | sinapi.unidade | "UN"
15321 | MAT.Sinapi.37995 | Sinapi.Material | null | null | null | null | null | null | pertencente.a | "Tubulação" | sinapi.agrupador | "Custos de Insumos Materiais" | sinapi.código | "37995" | descrição | "UNIAO, CPVC, SOLDAVEL, 73 MM, PARA AGUA QUENTE PREDIAL" | sinapi.origem.do.preço | "Coeficiente Representativo" | sinapi.unidade | "UN"
15322 | MAT.Sinapi.37996 | Sinapi.Material | null | null | null | null | null | null | pertencente.a | "Tubulação" | sinapi.agrupador | "Custos de Insumos Materiais" | sinapi.código | "37996" | descrição | "UNIAO, CPVC, SOLDAVEL, 89 MM, PARA AGUA QUENTE PREDIAL" | sinapi.origem.do.preço | "Coeficiente Representativo" | sinapi.unidade | "UN"
15323 | MAT.Sinapi.45267 | Sinapi.Material | null | null | null | null | null | null | pertencente.a | "Paramentação" | sinapi.agrupador | "Custos de Insumos Materiais" | sinapi.código | "45267" | descrição | "UNIFORME PROFISSIONAL DE BRIM, CALCA E CAMISA MANGA LONGA COM FAIXA REFLETIVA" | sinapi.origem.do.preço | "Coeficiente Representativo" | sinapi.unidade | "UN"
15324 | MAT.Sinapi.21112 | Sinapi.Material | null | null | null | null | null | null | pertencente.a | "Válvulas" | sinapi.agrupador | "Custos de Insumos Materiais" | sinapi.código | "21112" | descrição | "VALVULA DE DESCARGA EM METAL CROMADO PARA MICTORIO COM ACIONAMENTO POR PRESSAO E FECHAMENTO AUTOMATICO" | sinapi.origem.do.preço | "Coeficiente Representativo" | sinapi.unidade | "UN"
15325 | MAT.Sinapi.10228 | Sinapi.Material | null | null | null | null | null | null | pertencente.a | "Válvulas" | sinapi.agrupador | "Custos de Insumos Materiais" | sinapi.código | "10228" | descrição | "VALVULA DE DESCARGA METALICA, BASE 1 1/2 pol E ACABAMENTO METALICO CROMADO" | sinapi.origem.do.preço | "Coletado em campo" | sinapi.unidade | "UN"
15326 | MAT.Sinapi.11781 | Sinapi.Material | null | null | null | null | null | null | pertencente.a | "Válvulas" | sinapi.agrupador | "Custos de Insumos Materiais" | sinapi.código | "11781" | descrição | "VALVULA DE DESCARGA METALICA, BASE 1 1/4 E ACABAMENTO METALICO CROMADO" | sinapi.origem.do.preço | "Coeficiente Representativo" | sinapi.unidade | "UN"
15327 | MAT.Sinapi.37588 | Sinapi.Material | null | null | null | null | null | null | pertencente.a | "Válvulas" | sinapi.agrupador | "Custos de Insumos Materiais" | sinapi.código | "37588" | descrição | "VALVULA DE ESCOAMENTO PARA TANQUE, EM METAL CROMADO, 1.1/2 pol, SEM LADRAO, COM TAMPAO PLASTICO" | sinapi.origem.do.preço | "Coeficiente Representativo" | sinapi.unidade | "UN"
15328 | MAT.Sinapi.11751 | Sinapi.Material | null | null | null | null | null | null | pertencente.a | "Válvulas" | sinapi.agrupador | "Custos de Insumos Materiais" | sinapi.código | "11751" | descrição | "VALVULA DE ESFERA BRUTA EM BRONZE, BITOLA 1 1/2 pol" | sinapi.origem.do.preço | "Coeficiente Representativo" | sinapi.unidade | "UN"
15329 | MAT.Sinapi.11750 | Sinapi.Material | null | null | null | null | null | null | pertencente.a | "Válvulas" | sinapi.agrupador | "Custos de Insumos Materiais" | sinapi.código | "11750" | descrição | "VALVULA DE ESFERA BRUTA EM BRONZE, BITOLA 1 1/4" | sinapi.origem.do.preço | "Coeficiente Representativo" | sinapi.unidade | "UN"
15330 | MAT.Sinapi.11746 | Sinapi.Material | null | null | null | null | null | null | pertencente.a | "Válvulas" | sinapi.agrupador | "Custos de Insumos Materiais" | sinapi.código | "11746" | descrição | "VALVULA DE ESFERA BRUTA EM BRONZE, BITOLA 1" | sinapi.origem.do.preço | "Coeficiente Representativo" | sinapi.unidade | "UN"
15331 | MAT.Sinapi.11748 | Sinapi.Material | null | null | null | null | null | null | pertencente.a | "Válvulas" | sinapi.agrupador | "Custos de Insumos Materiais" | sinapi.código | "11748" | descrição | "VALVULA DE ESFERA BRUTA EM BRONZE, BITOLA 1/2 pol" | sinapi.origem.do.preço | "Coeficiente Representativo" | sinapi.unidade | "UN"
15332 | MAT.Sinapi.11747 | Sinapi.Material | null | null | null | null | null | null | pertencente.a | "Válvulas" | sinapi.agrupador | "Custos de Insumos Materiais" | sinapi.código | "11747" | descrição | "VALVULA DE ESFERA BRUTA EM BRONZE, BITOLA 2" | sinapi.origem.do.preço | "Coeficiente Representativo" | sinapi.unidade | "UN"
15333 | MAT.Sinapi.11749 | Sinapi.Material | null | null | null | null | null | null | pertencente.a | "Válvulas" | sinapi.agrupador | "Custos de Insumos Materiais" | sinapi.código | "11749" | descrição | "VALVULA DE ESFERA BRUTA EM BRONZE, BITOLA 3/4 pol" | sinapi.origem.do.preço | "Coeficiente Representativo" | sinapi.unidade | "UN"
15334 | MAT.Sinapi.10236 | Sinapi.Material | null | null | null | null | null | null | pertencente.a | "Válvulas" | sinapi.agrupador | "Custos de Insumos Materiais" | sinapi.código | "10236" | descrição | "VALVULA DE RETENCAO DE BRONZE, PE COM CRIVOS, EXTREMIDADE COM ROSCA, DE 1 1/2 pol, PARA FUNDO DE POCO" | sinapi.origem.do.preço | "Coeficiente Representativo" | sinapi.unidade | "UN"
15335 | MAT.Sinapi.10233 | Sinapi.Material | null | null | null | null | null | null | pertencente.a | "Válvulas" | sinapi.agrupador | "Custos de Insumos Materiais" | sinapi.código | "10233" | descrição | "VALVULA DE RETENCAO DE BRONZE, PE COM CRIVOS, EXTREMIDADE COM ROSCA, DE 1 1/4 pol, PARA FUNDO DE POCO" | sinapi.origem.do.preço | "Coeficiente Representativo" | sinapi.unidade | "UN"
15336 | MAT.Sinapi.10234 | Sinapi.Material | null | null | null | null | null | null | pertencente.a | "Válvulas" | sinapi.agrupador | "Custos de Insumos Materiais" | sinapi.código | "10234" | descrição | "VALVULA DE RETENCAO DE BRONZE, PE COM CRIVOS, EXTREMIDADE COM ROSCA, DE 1 pol, PARA FUNDO DE POCO" | sinapi.origem.do.preço | "Coeficiente Representativo" | sinapi.unidade | "UN"
15337 | MAT.Sinapi.10231 | Sinapi.Material | null | null | null | null | null | null | pertencente.a | "Válvulas" | sinapi.agrupador | "Custos de Insumos Materiais" | sinapi.código | "10231" | descrição | "VALVULA DE RETENCAO DE BRONZE, PE COM CRIVOS, EXTREMIDADE COM ROSCA, DE 2 1/2 pol, PARA FUNDO DE POCO" | sinapi.origem.do.preço | "Coeficiente Representativo" | sinapi.unidade | "UN"
15338 | MAT.Sinapi.10232 | Sinapi.Material | null | null | null | null | null | null | pertencente.a | "Válvulas" | sinapi.agrupador | "Custos de Insumos Materiais" | sinapi.código | "10232" | descrição | "VALVULA DE RETENCAO DE BRONZE, PE COM CRIVOS, EXTREMIDADE COM ROSCA, DE 2 pol, PARA FUNDO DE POCO" | sinapi.origem.do.preço | "Coeficiente Representativo" | sinapi.unidade | "UN"
15339 | MAT.Sinapi.10235 | Sinapi.Material | null | null | null | null | null | null | pertencente.a | "Válvulas" | sinapi.agrupador | "Custos de Insumos Materiais" | sinapi.código | "10235" | descrição | "VALVULA DE RETENCAO DE BRONZE, PE COM CRIVOS, EXTREMIDADE COM ROSCA, DE 3 pol, PARA FUNDO DE POCO" | sinapi.origem.do.preço | "Coeficiente Representativo" | sinapi.unidade | "UN"
15340 | MAT.Sinapi.10229 | Sinapi.Material | null | null | null | null | null | null | pertencente.a | "Válvulas" | sinapi.agrupador | "Custos de Insumos Materiais" | sinapi.código | "10229" | descrição | "VALVULA DE RETENCAO DE BRONZE, PE COM CRIVOS, EXTREMIDADE COM ROSCA, DE 3/4 pol, PARA FUNDO DE POCO" | sinapi.origem.do.preço | "Coletado em campo" | sinapi.unidade | "UN"
15341 | MAT.Sinapi.10230 | Sinapi.Material | null | null | null | null | null | null | pertencente.a | "Válvulas" | sinapi.agrupador | "Custos de Insumos Materiais" | sinapi.código | "10230" | descrição | "VALVULA DE RETENCAO DE BRONZE, PE COM CRIVOS, EXTREMIDADE COM ROSCA, DE 4 pol, PARA FUNDO DE POCO" | sinapi.origem.do.preço | "Coeficiente Representativo" | sinapi.unidade | "UN"
15342 | MAT.Sinapi.10409 | Sinapi.Material | null | null | null | null | null | null | pertencente.a | "Válvulas" | sinapi.agrupador | "Custos de Insumos Materiais" | sinapi.código | "10409" | descrição | "VALVULA DE RETENCAO HORIZONTAL, DE BRONZE (PN-25), 1 1/2 pol, 400 PSI, TAMPA DE PORCA DE UNIAO, EXTREMIDADES COM ROSCA" | sinapi.origem.do.preço | "Coeficiente Representativo" | sinapi.unidade | "UN"
15343 | MAT.Sinapi.10411 | Sinapi.Material | null | null | null | null | null | null | pertencente.a | "Válvulas" | sinapi.agrupador | "Custos de Insumos Materiais" | sinapi.código | "10411" | descrição | "VALVULA DE RETENCAO HORIZONTAL, DE BRONZE (PN-25), 1 1/4 pol, 400 PSI, TAMPA DE PORCA DE UNIAO, EXTREMIDADES COM ROSCA" | sinapi.origem.do.preço | "Coeficiente Representativo" | sinapi.unidade | "UN"
15344 | MAT.Sinapi.10410 | Sinapi.Material | null | null | null | null | null | null | pertencente.a | "Válvulas" | sinapi.agrupador | "Custos de Insumos Materiais" | sinapi.código | "10410" | descrição | "VALVULA DE RETENCAO HORIZONTAL, DE BRONZE (PN-25), 1, 400 PSI, TAMPA DE PORCA DE UNIAO, EXTREMIDADES COM ROSCA" | sinapi.origem.do.preço | "Coeficiente Representativo" | sinapi.unidade | "UN"
15345 | MAT.Sinapi.10404 | Sinapi.Material | null | null | null | null | null | null | pertencente.a | "Válvulas" | sinapi.agrupador | "Custos de Insumos Materiais" | sinapi.código | "10404" | descrição | "VALVULA DE RETENCAO HORIZONTAL, DE BRONZE (PN-25), 1/2 pol, 400 PSI, TAMPA DE PORCA DE UNIAO, EXTREMIDADES COM ROSCA" | sinapi.origem.do.preço | "Coeficiente Representativo" | sinapi.unidade | "UN"
15346 | MAT.Sinapi.10405 | Sinapi.Material | null | null | null | null | null | null | pertencente.a | "Válvulas" | sinapi.agrupador | "Custos de Insumos Materiais" | sinapi.código | "10405" | descrição | "VALVULA DE RETENCAO HORIZONTAL, DE BRONZE (PN-25), 2 1/2 pol, 400 PSI, TAMPA DE PORCA DE UNIAO, EXTREMIDADES COM ROSCA" | sinapi.origem.do.preço | "Coeficiente Representativo" | sinapi.unidade | "UN"
15347 | MAT.Sinapi.10408 | Sinapi.Material | null | null | null | null | null | null | pertencente.a | "Válvulas" | sinapi.agrupador | "Custos de Insumos Materiais" | sinapi.código | "10408" | descrição | "VALVULA DE RETENCAO HORIZONTAL, DE BRONZE (PN-25), 2, 400 PSI, TAMPA DE PORCA DE UNIAO, EXTREMIDADES COM ROSCA" | sinapi.origem.do.preço | "Coeficiente Representativo" | sinapi.unidade | "UN"
15348 | MAT.Sinapi.10406 | Sinapi.Material | null | null | null | null | null | null | pertencente.a | "Válvulas" | sinapi.agrupador | "Custos de Insumos Materiais" | sinapi.código | "10406" | descrição | "VALVULA DE RETENCAO HORIZONTAL, DE BRONZE (PN-25), 3, 400 PSI, TAMPA DE PORCA DE UNIAO, EXTREMIDADES COM ROSCA" | sinapi.origem.do.preço | "Coeficiente Representativo" | sinapi.unidade | "UN"
15349 | MAT.Sinapi.10412 | Sinapi.Material | null | null | null | null | null | null | pertencente.a | "Válvulas" | sinapi.agrupador | "Custos de Insumos Materiais" | sinapi.código | "10412" | descrição | "VALVULA DE RETENCAO HORIZONTAL, DE BRONZE (PN-25), 3/4 pol, 400 PSI, TAMPA DE PORCA DE UNIAO, EXTREMIDADES COM ROSCA" | sinapi.origem.do.preço | "Coeficiente Representativo" | sinapi.unidade | "UN"
15350 | MAT.Sinapi.10407 | Sinapi.Material | null | null | null | null | null | null | pertencente.a | "Válvulas" | sinapi.agrupador | "Custos de Insumos Materiais" | sinapi.código | "10407" | descrição | "VALVULA DE RETENCAO HORIZONTAL, DE BRONZE (PN-25), 4 pol, 400 PSI, TAMPA DE PORCA DE UNIAO, EXTREMIDADES COM ROSCA" | sinapi.origem.do.preço | "Coeficiente Representativo" | sinapi.unidade | "UN"
15351 | MAT.Sinapi.10416 | Sinapi.Material | null | null | null | null | null | null | pertencente.a | "Válvulas" | sinapi.agrupador | "Custos de Insumos Materiais" | sinapi.código | "10416" | descrição | "VALVULA DE RETENCAO VERTICAL, DE BRONZE (PN-16), 1 1/2 pol, 200 PSI, EXTREMIDADES COM ROSCA" | sinapi.origem.do.preço | "Coeficiente Representativo" | sinapi.unidade | "UN"
15352 | MAT.Sinapi.10419 | Sinapi.Material | null | null | null | null | null | null | pertencente.a | "Válvulas" | sinapi.agrupador | "Custos de Insumos Materiais" | sinapi.código | "10419" | descrição | "VALVULA DE RETENCAO VERTICAL, DE BRONZE (PN-16), 1 1/4 pol, 200 PSI, EXTREMIDADES COM ROSCA" | sinapi.origem.do.preço | "Coeficiente Representativo" | sinapi.unidade | "UN"
15353 | MAT.Sinapi.10418 | Sinapi.Material | null | null | null | null | null | null | pertencente.a | "Válvulas" | sinapi.agrupador | "Custos de Insumos Materiais" | sinapi.código | "10418" | descrição | "VALVULA DE RETENCAO VERTICAL, DE BRONZE (PN-16), 1, 200 PSI, EXTREMIDADES COM ROSCA" | sinapi.origem.do.preço | "Coeficiente Representativo" | sinapi.unidade | "UN"
15354 | MAT.Sinapi.21092 | Sinapi.Material | null | null | null | null | null | null | pertencente.a | "Válvulas" | sinapi.agrupador | "Custos de Insumos Materiais" | sinapi.código | "21092" | descrição | "VALVULA DE RETENCAO VERTICAL, DE BRONZE (PN-16), 1/2 pol, 200 PSI, EXTREMIDADES COM ROSCA" | sinapi.origem.do.preço | "Coeficiente Representativo" | sinapi.unidade | "UN"
15355 | MAT.Sinapi.12657 | Sinapi.Material | null | null | null | null | null | null | pertencente.a | "Válvulas" | sinapi.agrupador | "Custos de Insumos Materiais" | sinapi.código | "12657" | descrição | "VALVULA DE RETENCAO VERTICAL, DE BRONZE (PN-16), 2 1/2 pol, 200 PSI, EXTREMIDADES COM ROSCA" | sinapi.origem.do.preço | "Coeficiente Representativo" | sinapi.unidade | "UN"
15356 | MAT.Sinapi.10417 | Sinapi.Material | null | null | null | null | null | null | pertencente.a | "Válvulas" | sinapi.agrupador | "Custos de Insumos Materiais" | sinapi.código | "10417" | descrição | "VALVULA DE RETENCAO VERTICAL, DE BRONZE (PN-16), 2, 200 PSI, EXTREMIDADES COM ROSCA" | sinapi.origem.do.preço | "Coeficiente Representativo" | sinapi.unidade | "UN"
15357 | MAT.Sinapi.10414 | Sinapi.Material | null | null | null | null | null | null | pertencente.a | "Válvulas" | sinapi.agrupador | "Custos de Insumos Materiais" | sinapi.código | "10414" | descrição | "VALVULA DE RETENCAO VERTICAL, DE BRONZE (PN-16), 3, 200 PSI, EXTREMIDADES COM ROSCA" | sinapi.origem.do.preço | "Coeficiente Representativo" | sinapi.unidade | "UN"
15358 | MAT.Sinapi.10413 | Sinapi.Material | null | null | null | null | null | null | pertencente.a | "Válvulas" | sinapi.agrupador | "Custos de Insumos Materiais" | sinapi.código | "10413" | descrição | "VALVULA DE RETENCAO VERTICAL, DE BRONZE (PN-16), 3/4 pol, 200 PSI, EXTREMIDADES COM ROSCA" | sinapi.origem.do.preço | "Coeficiente Representativo" | sinapi.unidade | "UN"
15359 | MAT.Sinapi.10415 | Sinapi.Material | null | null | null | null | null | null | pertencente.a | "Válvulas" | sinapi.agrupador | "Custos de Insumos Materiais" | sinapi.código | "10415" | descrição | "VALVULA DE RETENCAO VERTICAL, DE BRONZE (PN-16), 4 pol, 200 PSI, EXTREMIDADES COM ROSCA" | sinapi.origem.do.preço | "Coeficiente Representativo" | sinapi.unidade | "UN"
15360 | MAT.Sinapi.38643 | Sinapi.Material | null | null | null | null | null | null | pertencente.a | "Válvulas" | sinapi.agrupador | "Custos de Insumos Materiais" | sinapi.código | "38643" | descrição | "VALVULA EM METAL CROMADO PARA LAVATORIO, 1 SEM LADRAO" | sinapi.origem.do.preço | "Coeficiente Representativo" | sinapi.unidade | "UN"
15361 | MAT.Sinapi.6157 | Sinapi.Material | null | null | null | null | null | null | pertencente.a | "Válvulas" | sinapi.agrupador | "Custos de Insumos Materiais" | sinapi.código | "6157" | descrição | "VALVULA EM METAL CROMADO PARA PIA AMERICANA 3.1/2 X 1.1/2 pol" | sinapi.origem.do.preço | "Coeficiente Representativo" | sinapi.unidade | "UN"
15362 | MAT.Sinapi.6158 | Sinapi.Material | null | null | null | null | null | null | pertencente.a | "Válvulas" | sinapi.agrupador | "Custos de Insumos Materiais" | sinapi.código | "6158" | descrição | "VALVULA EM PLASTICO BRANCO PARA LAVATORIO 1, SEM UNHO, COM LADRAO" | sinapi.origem.do.preço | "Coeficiente Representativo" | sinapi.unidade | "UN"
15363 | MAT.Sinapi.6156 | Sinapi.Material | null | null | null | null | null | null | pertencente.a | "Válvulas" | sinapi.agrupador | "Custos de Insumos Materiais" | sinapi.código | "6156" | descrição | "VALVULA EM PLASTICO BRANCO PARA TANQUE 1.1/4 X 1.1/2 pol, SEM UNHO E SEM LADRAO" | sinapi.origem.do.preço | "Coeficiente Representativo" | sinapi.unidade | "UN"
15364 | MAT.Sinapi.6153 | Sinapi.Material | null | null | null | null | null | null | pertencente.a | "Válvulas" | sinapi.agrupador | "Custos de Insumos Materiais" | sinapi.código | "6153" | descrição | "VALVULA EM PLASTICO BRANCO PARA TANQUE OU LAVATORIO 1, SEM UNHO E SEM LADRAO" | sinapi.origem.do.preço | "Coeficiente Representativo" | sinapi.unidade | "UN"
15365 | MAT.Sinapi.6154 | Sinapi.Material | null | null | null | null | null | null | pertencente.a | "Válvulas" | sinapi.agrupador | "Custos de Insumos Materiais" | sinapi.código | "6154" | descrição | "VALVULA EM PLASTICO CROMADO PARA LAVATORIO 1, SEM UNHO, COM LADRAO" | sinapi.origem.do.preço | "Coeficiente Representativo" | sinapi.unidade | "UN"
15366 | MAT.Sinapi.6155 | Sinapi.Material | null | null | null | null | null | null | pertencente.a | "Válvulas" | sinapi.agrupador | "Custos de Insumos Materiais" | sinapi.código | "6155" | descrição | "VALVULA EM PLASTICO CROMADO TIPO AMERICANA PARA PIA DE COZINHA 3.1/2 pol X 1.1/2 pol, SEM ADAPTADOR" | sinapi.origem.do.preço | "Coeficiente Representativo" | sinapi.unidade | "UN"
15367 | MAT.Sinapi.43595 | Sinapi.Material | null | null | null | null | null | null | pertencente.a | "Ferragens" | sinapi.agrupador | "Custos de Insumos Materiais" | sinapi.código | "43595" | descrição | "VARA FINA PARA CREMONA, EM FERRO ZINCADO BRANCO, COM DIAMETRO DE APROX 10 MM E COMPRIMENTO DE 1 pol,20 M" | sinapi.origem.do.preço | "Coeficiente Representativo" | sinapi.unidade | "UN"
15368 | MAT.Sinapi.43596 | Sinapi.Material | null | null | null | null | null | null | pertencente.a | "Ferragens" | sinapi.agrupador | "Custos de Insumos Materiais" | sinapi.código | "43596" | descrição | "VARA FINA PARA CREMONA, EM FERRO ZINCADO BRANCO, COM DIAMETRO DE APROX 10 MM E COMPRIMENTO DE 1 pol,50 M" | sinapi.origem.do.preço | "Coeficiente Representativo" | sinapi.unidade | "UN"
15369 | MAT.Sinapi.38108 | Sinapi.Material | null | null | null | null | null | null | pertencente.a | "Iluminação" | sinapi.agrupador | "Custos de Insumos Materiais" | sinapi.código | "38108" | descrição | "VARIADOR DE LUMINOSIDADE ROTATIVO (DIMMER) 127 V, 300 W (APENAS MODULO)" | sinapi.origem.do.preço | "Coeficiente Representativo" | sinapi.unidade | "UN"
15370 | MAT.Sinapi.38087 | Sinapi.Material | null | null | null | null | null | null | pertencente.a | "Iluminação" | sinapi.agrupador | "Custos de Insumos Materiais" | sinapi.código | "38087" | descrição | "VARIADOR DE LUMINOSIDADE ROTATIVO (DIMMER) 127V, 300W, CONJUNTO MONTADO PARA EMBUTIR 4 X 2 (PLACA + SUPORTE + MODULO)" | sinapi.origem.do.preço | "Coeficiente Representativo" | sinapi.unidade | "UN"
15371 | MAT.Sinapi.38109 | Sinapi.Material | null | null | null | null | null | null | pertencente.a | "Iluminação" | sinapi.agrupador | "Custos de Insumos Materiais" | sinapi.código | "38109" | descrição | "VARIADOR DE LUMINOSIDADE ROTATIVO (DIMMER) 220 V, 600 W (APENAS MODULO)" | sinapi.origem.do.preço | "Coeficiente Representativo" | sinapi.unidade | "UN"
15372 | MAT.Sinapi.38088 | Sinapi.Material | null | null | null | null | null | null | pertencente.a | "Iluminação" | sinapi.agrupador | "Custos de Insumos Materiais" | sinapi.código | "38088" | descrição | "VARIADOR DE LUMINOSIDADE ROTATIVO (DIMMER) 220V, 600W, CONJUNTO MONTADO PARA EMBUTIR 4 X 2 (PLACA + SUPORTE + MODULO)" | sinapi.origem.do.preço | "Coeficiente Representativo" | sinapi.unidade | "UN"
15373 | MAT.Sinapi.38110 | Sinapi.Material | null | null | null | null | null | null | pertencente.a | "Dimmers" | sinapi.agrupador | "Custos de Insumos Materiais" | sinapi.código | "38110" | descrição | "VARIADOR DE VELOCIDADE PARA VENTILADOR 127 V, 150 W (APENAS MODULO)" | sinapi.origem.do.preço | "Coeficiente Representativo" | sinapi.unidade | "UN"
15374 | MAT.Sinapi.38089 | Sinapi.Material | null | null | null | null | null | null | pertencente.a | "Dimmers" | sinapi.agrupador | "Custos de Insumos Materiais" | sinapi.código | "38089" | descrição | "VARIADOR DE VELOCIDADE PARA VENTILADOR 127V, 150W + 2 INTERRUPTORES PARALELOS, PARA REVERSAO E LAMPADA, CONJUNTO MONTADO PARA EMBUTIR 4 X 2 (PLACA + SUPORTE + MODULOS)" | sinapi.origem.do.preço | "Coeficiente Representativo" | sinapi.unidade | "UN"
15375 | MAT.Sinapi.38111 | Sinapi.Material | null | null | null | null | null | null | pertencente.a | "Dimmers" | sinapi.agrupador | "Custos de Insumos Materiais" | sinapi.código | "38111" | descrição | "VARIADOR DE VELOCIDADE PARA VENTILADOR 220 V, 250 W (APENAS MODULO)" | sinapi.origem.do.preço | "Coeficiente Representativo" | sinapi.unidade | "UN"
15376 | MAT.Sinapi.38090 | Sinapi.Material | null | null | null | null | null | null | pertencente.a | "Dimmers" | sinapi.agrupador | "Custos de Insumos Materiais" | sinapi.código | "38090" | descrição | "VARIADOR DE VELOCIDADE PARA VENTILADOR 220V, 250W + 2 INTERRUPTORES PARALELOS, PARA REVERSAO E LAMPADA, CONJUNTO MONTADO PARA EMBUTIR 4 X 2 (PLACA + SUPORTE + MODULOS)" | sinapi.origem.do.preço | "Coeficiente Representativo" | sinapi.unidade | "UN"
15377 | MAT.Sinapi.38400 | Sinapi.Material | null | null | null | null | null | null | pertencente.a | "Ferramentas" | sinapi.agrupador | "Custos de Insumos Materiais" | sinapi.código | "38400" | descrição | "VASSOURA 40 CM COM CABO" | sinapi.origem.do.preço | "Coeficiente Representativo" | sinapi.unidade | "UN"
15378 | MAT.Sinapi.12627 | Sinapi.Material | null | null | null | null | null | null | pertencente.a | "Tubulação" | sinapi.agrupador | "Custos de Insumos Materiais" | sinapi.código | "12627" | descrição | "VEDACAO DE CALHA, EM BORRACHA COR PRETA, MEDIDA ENTRE 119 E 170 MM, PARA DRENAGEM PLUVIAL PREDIAL" | sinapi.origem.do.preço | "Coeficiente Representativo" | sinapi.unidade | "UN"
15379 | MAT.Sinapi.39996 | Sinapi.Material | null | null | null | null | null | null | pertencente.a | "Tubulação" | sinapi.agrupador | "Custos de Insumos Materiais" | sinapi.código | "39996" | descrição | "VERGALHAO ZINCADO ROSCA TOTAL, 1/4 (6,3 MM)" | sinapi.origem.do.preço | "Coeficiente Representativo" | sinapi.unidade | "M"
15380 | MAT.Sinapi.10478 | Sinapi.Material | null | null | null | null | null | null | pertencente.a | "Tubulação" | sinapi.agrupador | "Custos de Insumos Materiais" | sinapi.código | "10478" | descrição | "VERNIZ A BASE RESINA ALQUIDICA COM POLIURETANO PARA MADEIRA, COM FILTRO SOLAR, BRILHANTE, USO INTERNO E EXTERNO" | sinapi.origem.do.preço | "Coletado em campo" | sinapi.unidade | "L"
15381 | MAT.Sinapi.10481 | Sinapi.Material | null | null | null | null | null | null | pertencente.a | "Tubulação" | sinapi.agrupador | "Custos de Insumos Materiais" | sinapi.código | "10481" | descrição | "VERNIZ MARITIMO PREMIUM PARA MADEIRA, COM FILTRO SOLAR, BRILHANTE, USO INTERNO E EXTERNO" | sinapi.origem.do.preço | "Coeficiente Representativo" | sinapi.unidade | "L"
15382 | MAT.Sinapi.10475 | Sinapi.Material | null | null | null | null | null | null | pertencente.a | "Tubulação" | sinapi.agrupador | "Custos de Insumos Materiais" | sinapi.código | "10475" | descrição | "VERNIZ TIPO COPAL PARA MADEIRA, BRILHANTE, USO INTERNO" | sinapi.origem.do.preço | "Coeficiente Representativo" | sinapi.unidade | "L"
15383 | MAT.Sinapi.4030 | Sinapi.Material | null | null | null | null | null | null | pertencente.a | "Tubulação" | sinapi.agrupador | "Custos de Insumos Materiais" | sinapi.código | "4030" | descrição | "VEU DE POLIESTER PARA IMPERMEABILIZACAO" | sinapi.origem.do.preço | "Coeficiente Representativo" | sinapi.unidade | "M2"
15384 | MAT.Sinapi.4031 | Sinapi.Material | null | null | null | null | null | null | pertencente.a | "Tubulação" | sinapi.agrupador | "Custos de Insumos Materiais" | sinapi.código | "4031" | descrição | "VEU DE VIDRO/VEU DE SUPERFICIE 30 A 35 G/M2" | sinapi.origem.do.preço | "Coeficiente Representativo" | sinapi.unidade | "M2"
15385 | MAT.Sinapi.34390 | Sinapi.Material | null | null | null | null | null | null | pertencente.a | "Esquadrias" | sinapi.agrupador | "Custos de Insumos Materiais" | sinapi.código | "34390" | descrição | "VIDRO CRISTAL COLORIDO, 10 MM, PINTADO NA COR BRANCA" | sinapi.origem.do.preço | "Coeficiente Representativo" | sinapi.unidade | "M2"
15386 | MAT.Sinapi.34389 | Sinapi.Material | null | null | null | null | null | null | pertencente.a | "Esquadrias" | sinapi.agrupador | "Custos de Insumos Materiais" | sinapi.código | "34389" | descrição | "VIDRO CRISTAL COLORIDO, 4 MM, PINTADO NA COR BRANCA" | sinapi.origem.do.preço | "Coeficiente Representativo" | sinapi.unidade | "M2"
15387 | MAT.Sinapi.34388 | Sinapi.Material | null | null | null | null | null | null | pertencente.a | "Esquadrias" | sinapi.agrupador | "Custos de Insumos Materiais" | sinapi.código | "34388" | descrição | "VIDRO CRISTAL COLORIDO, 6 MM, PINTADO NA COR BRANCA" | sinapi.origem.do.preço | "Coeficiente Representativo" | sinapi.unidade | "M2"
15388 | MAT.Sinapi.34387 | Sinapi.Material | null | null | null | null | null | null | pertencente.a | "Esquadrias" | sinapi.agrupador | "Custos de Insumos Materiais" | sinapi.código | "34387" | descrição | "VIDRO CRISTAL COLORIDO, 8 MM, PINTADO NA COR BRANCA" | sinapi.origem.do.preço | "Coeficiente Representativo" | sinapi.unidade | "M2"
15389 | MAT.Sinapi.11188 | Sinapi.Material | null | null | null | null | null | null | pertencente.a | "Esquadrias" | sinapi.agrupador | "Custos de Insumos Materiais" | sinapi.código | "11188" | descrição | "VIDRO LISO FUME E = 4MM - SEM COLOCACAO" | sinapi.origem.do.preço | "Coeficiente Representativo" | sinapi.unidade | "M2"
15390 | MAT.Sinapi.11189 | Sinapi.Material | null | null | null | null | null | null | pertencente.a | "Esquadrias" | sinapi.agrupador | "Custos de Insumos Materiais" | sinapi.código | "11189" | descrição | "VIDRO LISO FUME E = 6MM - SEM COLOCACAO" | sinapi.origem.do.preço | "Coeficiente Representativo" | sinapi.unidade | "M2"
15391 | MAT.Sinapi.21107 | Sinapi.Material | null | null | null | null | null | null | pertencente.a | "Esquadrias" | sinapi.agrupador | "Custos de Insumos Materiais" | sinapi.código | "21107" | descrição | "VIDRO LISO FUME, E = 5 MM - SEM COLOCACAO" | sinapi.origem.do.preço | "Coeficiente Representativo" | sinapi.unidade | "M2"
15392 | MAT.Sinapi.34386 | Sinapi.Material | null | null | null | null | null | null | pertencente.a | "Esquadrias" | sinapi.agrupador | "Custos de Insumos Materiais" | sinapi.código | "34386" | descrição | "VIDRO LISO INCOLOR 10 MM - SEM COLOCACAO" | sinapi.origem.do.preço | "Coeficiente Representativo" | sinapi.unidade | "M2"
15393 | MAT.Sinapi.10490 | Sinapi.Material | null | null | null | null | null | null | pertencente.a | "Esquadrias" | sinapi.agrupador | "Custos de Insumos Materiais" | sinapi.código | "10490" | descrição | "VIDRO LISO INCOLOR 2 A 3 MM - SEM COLOCACAO" | sinapi.origem.do.preço | "Coeficiente Representativo" | sinapi.unidade | "M2"
15394 | MAT.Sinapi.10492 | Sinapi.Material | null | null | null | null | null | null | pertencente.a | "Esquadrias" | sinapi.agrupador | "Custos de Insumos Materiais" | sinapi.código | "10492" | descrição | "VIDRO LISO INCOLOR 4MM - SEM COLOCACAO" | sinapi.origem.do.preço | "Coletado em campo" | sinapi.unidade | "M2"
15395 | MAT.Sinapi.10493 | Sinapi.Material | null | null | null | null | null | null | pertencente.a | "Esquadrias" | sinapi.agrupador | "Custos de Insumos Materiais" | sinapi.código | "10493" | descrição | "VIDRO LISO INCOLOR 5MM - SEM COLOCACAO" | sinapi.origem.do.preço | "Coeficiente Representativo" | sinapi.unidade | "M2"
15396 | MAT.Sinapi.10491 | Sinapi.Material | null | null | null | null | null | null | pertencente.a | "Esquadrias" | sinapi.agrupador | "Custos de Insumos Materiais" | sinapi.código | "10491" | descrição | "VIDRO LISO INCOLOR 6 MM - SEM COLOCACAO" | sinapi.origem.do.preço | "Coeficiente Representativo" | sinapi.unidade | "M2"
15397 | MAT.Sinapi.34385 | Sinapi.Material | null | null | null | null | null | null | pertencente.a | "Esquadrias" | sinapi.agrupador | "Custos de Insumos Materiais" | sinapi.código | "34385" | descrição | "VIDRO LISO INCOLOR 8MM - SEM COLOCACAO" | sinapi.origem.do.preço | "Coeficiente Representativo" | sinapi.unidade | "M2"
15398 | MAT.Sinapi.10499 | Sinapi.Material | null | null | null | null | null | null | pertencente.a | "Esquadrias" | sinapi.agrupador | "Custos de Insumos Materiais" | sinapi.código | "10499" | descrição | "VIDRO MARTELADO OU CANELADO, 4 MM - SEM COLOCACAO" | sinapi.origem.do.preço | "Coeficiente Representativo" | sinapi.unidade | "M2"
15399 | MAT.Sinapi.34384 | Sinapi.Material | null | null | null | null | null | null | pertencente.a | "Esquadrias" | sinapi.agrupador | "Custos de Insumos Materiais" | sinapi.código | "34384" | descrição | "VIDRO PLANO ARAMADO E = 6 MM - SEM COLOCACAO" | sinapi.origem.do.preço | "Coeficiente Representativo" | sinapi.unidade | "M2"
15400 | MAT.Sinapi.11185 | Sinapi.Material | null | null | null | null | null | null | pertencente.a | "Esquadrias" | sinapi.agrupador | "Custos de Insumos Materiais" | sinapi.código | "11185" | descrição | "VIDRO PLANO ARAMADO E = 7MM - SEM COLOCACAO" | sinapi.origem.do.preço | "Coeficiente Representativo" | sinapi.unidade | "M2"
15401 | MAT.Sinapi.10507 | Sinapi.Material | null | null | null | null | null | null | pertencente.a | "Esquadrias" | sinapi.agrupador | "Custos de Insumos Materiais" | sinapi.código | "10507" | descrição | "VIDRO TEMPERADO INCOLOR E = 10 MM, SEM COLOCACAO" | sinapi.origem.do.preço | "Coeficiente Representativo" | sinapi.unidade | "M2"
15402 | MAT.Sinapi.10505 | Sinapi.Material | null | null | null | null | null | null | pertencente.a | "Esquadrias" | sinapi.agrupador | "Custos de Insumos Materiais" | sinapi.código | "10505" | descrição | "VIDRO TEMPERADO INCOLOR E = 6 MM, SEM COLOCACAO" | sinapi.origem.do.preço | "Coeficiente Representativo" | sinapi.unidade | "M2"
15403 | MAT.Sinapi.10506 | Sinapi.Material | null | null | null | null | null | null | pertencente.a | "Esquadrias" | sinapi.agrupador | "Custos de Insumos Materiais" | sinapi.código | "10506" | descrição | "VIDRO TEMPERADO INCOLOR E = 8 MM, SEM COLOCACAO" | sinapi.origem.do.preço | "Coeficiente Representativo" | sinapi.unidade | "M2"
15404 | MAT.Sinapi.5031 | Sinapi.Material | null | null | null | null | null | null | pertencente.a | "Esquadrias" | sinapi.agrupador | "Custos de Insumos Materiais" | sinapi.código | "5031" | descrição | "VIDRO TEMPERADO INCOLOR PARA PORTA DE ABRIR, E = 10 MM (SEM FERRAGENS E SEM COLOCACAO)" | sinapi.origem.do.preço | "Coletado em campo" | sinapi.unidade | "M2"
15405 | MAT.Sinapi.10502 | Sinapi.Material | null | null | null | null | null | null | pertencente.a | "Esquadrias" | sinapi.agrupador | "Custos de Insumos Materiais" | sinapi.código | "10502" | descrição | "VIDRO TEMPERADO VERDE E = 10 MM, SEM COLOCACAO" | sinapi.origem.do.preço | "Coeficiente Representativo" | sinapi.unidade | "M2"
15406 | MAT.Sinapi.10501 | Sinapi.Material | null | null | null | null | null | null | pertencente.a | "Esquadrias" | sinapi.agrupador | "Custos de Insumos Materiais" | sinapi.código | "10501" | descrição | "VIDRO TEMPERADO VERDE E = 6 MM, SEM COLOCACAO" | sinapi.origem.do.preço | "Coeficiente Representativo" | sinapi.unidade | "M2"
15407 | MAT.Sinapi.10503 | Sinapi.Material | null | null | null | null | null | null | pertencente.a | "Esquadrias" | sinapi.agrupador | "Custos de Insumos Materiais" | sinapi.código | "10503" | descrição | "VIDRO TEMPERADO VERDE E = 8 MM, SEM COLOCACAO" | sinapi.origem.do.preço | "Coeficiente Representativo" | sinapi.unidade | "M2"
15408 | MAT.Sinapi.4500 | Sinapi.Material | null | null | null | null | null | null | pertencente.a | "Estruturas" | sinapi.agrupador | "Custos de Insumos Materiais" | sinapi.código | "4500" | descrição | "VIGA *7,5 X 10* CM EM PINUS, MISTA OU EQUIVALENTE DA REGIAO - BRUTA" | sinapi.origem.do.preço | "Coeficiente Representativo" | sinapi.unidade | "M"
15409 | MAT.Sinapi.4448 | Sinapi.Material | null | null | null | null | null | null | pertencente.a | "Estruturas" | sinapi.agrupador | "Custos de Insumos Materiais" | sinapi.código | "4448" | descrição | "VIGA *7,5 X 15 CM EM PINUS, MISTA OU EQUIVALENTE DA REGIAO - BRUTA" | sinapi.origem.do.preço | "Coeficiente Representativo" | sinapi.unidade | "M"
15410 | MAT.Sinapi.20213 | Sinapi.Material | null | null | null | null | null | null | pertencente.a | "Estruturas" | sinapi.agrupador | "Custos de Insumos Materiais" | sinapi.código | "20213" | descrição | "VIGA APARELHADA *6 X 12* CM, EM MACARANDUBA/MASSARANDUBA, ANGELIM OU EQUIVALENTE DA REGIAO" | sinapi.origem.do.preço | "Coeficiente Representativo" | sinapi.unidade | "M"
15411 | MAT.Sinapi.20211 | Sinapi.Material | null | null | null | null | null | null | pertencente.a | "Estruturas" | sinapi.agrupador | "Custos de Insumos Materiais" | sinapi.código | "20211" | descrição | "VIGA APARELHADA *6 X 16* CM, EM MACARANDUBA/MASSARANDUBA, ANGELIM OU EQUIVALENTE DA REGIAO" | sinapi.origem.do.preço | "Coeficiente Representativo" | sinapi.unidade | "M"
15412 | MAT.Sinapi.40270 | Sinapi.Material | null | null | null | null | null | null | pertencente.a | "Estruturas" | sinapi.agrupador | "Custos de Insumos Materiais" | sinapi.código | "40270" | descrição | "VIGA DE ESCORAMENTO H20, DE MADEIRA, PESO DE 5,00 A 5,20 KG/M, COM EXTREMIDADES PLASTICAS" | sinapi.origem.do.preço | "Coletado em campo" | sinapi.unidade | "M"
15413 | MAT.Sinapi.4425 | Sinapi.Material | null | null | null | null | null | null | pertencente.a | "Estruturas" | sinapi.agrupador | "Custos de Insumos Materiais" | sinapi.código | "4425" | descrição | "VIGA NAO APARELHADA *6 X 12* CM, EM MACARANDUBA/MASSARANDUBA, ANGELIM OU EQUIVALENTE DA REGIAO - BRUTA" | sinapi.origem.do.preço | "Coeficiente Representativo" | sinapi.unidade | "M"
15414 | MAT.Sinapi.4472 | Sinapi.Material | null | null | null | null | null | null | pertencente.a | "Estruturas" | sinapi.agrupador | "Custos de Insumos Materiais" | sinapi.código | "4472" | descrição | "VIGA NAO APARELHADA *6 X 16* CM, EM MACARANDUBA/MASSARANDUBA, ANGELIM OU EQUIVALENTE DA REGIAO - BRUTA" | sinapi.origem.do.preço | "Coeficiente Representativo" | sinapi.unidade | "M"
15415 | MAT.Sinapi.35272 | Sinapi.Material | null | null | null | null | null | null | pertencente.a | "Estruturas" | sinapi.agrupador | "Custos de Insumos Materiais" | sinapi.código | "35272" | descrição | "VIGA NAO APARELHADA *6 X 20* CM, EM MACARANDUBA/MASSARANDUBA, ANGELIM OU EQUIVALENTE DA REGIAO - BRUTA" | sinapi.origem.do.preço | "Coeficiente Representativo" | sinapi.unidade | "M"
15416 | MAT.Sinapi.4481 | Sinapi.Material | null | null | null | null | null | null | pertencente.a | "Estruturas" | sinapi.agrupador | "Custos de Insumos Materiais" | sinapi.código | "4481" | descrição | "VIGA NAO APARELHADA *8 X 16* CM EM MACARANDUBA/MASSARANDUBA, ANGELIM OU EQUIVALENTE DA REGIAO - BRUTA" | sinapi.origem.do.preço | "Coeficiente Representativo" | sinapi.unidade | "M"
15417 | SER.Sinapi.45333 | Sinapi.Serviço | null | null | null | null | null | null | pertencente.a | "Bancadas" | sinapi.agrupador | "Custos de Serviços de Instação, Execução ou Colocação" | sinapi.código | "45333" | descrição | "ABERTURA PARA ENCAIXE DE CUBA OU LAVATORIO EM BANCADA DE MARMORE/ GRANITO OU OUTRO TIPO DE PEDRA NATURAL" | sinapi.origem.do.preço | "Coeficiente Representativo" | sinapi.unidade | "UN"
15418 | SER.Sinapi.10710 | Sinapi.Serviço | null | null | null | null | null | null | pertencente.a | "Pisos e Pavimentação" | sinapi.agrupador | "Custos de Serviços de Instação, Execução ou Colocação" | sinapi.código | "10710" | descrição | "CARPETE DE NYLON EM MANTA PARA TRAFEGO COMERCIAL PESADO, E = 6 A 7 MM (INSTALADO)" | sinapi.origem.do.preço | "Coletado em campo" | sinapi.unidade | "M2"
15419 | SER.Sinapi.10709 | Sinapi.Serviço | null | null | null | null | null | null | pertencente.a | "Pisos e Pavimentação" | sinapi.agrupador | "Custos de Serviços de Instação, Execução ou Colocação" | sinapi.código | "10709" | descrição | "CARPETE DE NYLON EM MANTA PARA TRAFEGO COMERCIAL PESADO, E = 9 A 10 MM (INSTALADO)" | sinapi.origem.do.preço | "Coeficiente Representativo" | sinapi.unidade | "M2"
15420 | SER.Sinapi.39636 | Sinapi.Serviço | null | null | null | null | null | null | pertencente.a | "Pisos e Pavimentação" | sinapi.agrupador | "Custos de Serviços de Instação, Execução ou Colocação" | sinapi.código | "39636" | descrição | "CARPETE DE NYLON EM PLACAS 50 X 50 CM PARA TRAFEGO COMERCIAL PESADO, E = 6,5 MM (INSTALADO)" | sinapi.origem.do.preço | "Coeficiente Representativo" | sinapi.unidade | "M2"
15421 | SER.Sinapi.10708 | Sinapi.Serviço | null | null | null | null | null | null | pertencente.a | "Pisos e Pavimentação" | sinapi.agrupador | "Custos de Serviços de Instação, Execução ou Colocação" | sinapi.código | "10708" | descrição | "CARPETE DE POLIESTER EM MANTA PARA TRAFEGO COMERCIAL PESADO, E = 4 A 5 MM (INSTALADO)" | sinapi.origem.do.preço | "Coeficiente Representativo" | sinapi.unidade | "M2"
15422 | SER.Sinapi.39635 | Sinapi.Serviço | null | null | null | null | null | null | pertencente.a | "Pisos e Pavimentação" | sinapi.agrupador | "Custos de Serviços de Instação, Execução ou Colocação" | sinapi.código | "39635" | descrição | "CARPETE DE POLIPROPILENO EM MANTA PARA TRAFEGO COMERCIAL MEDIO, E = 5 A 6 MM (INSTALADO)" | sinapi.origem.do.preço | "Coeficiente Representativo" | sinapi.unidade | "M2"
15423 | SER.Sinapi.3275 | Sinapi.Serviço | null | null | null | null | null | null | pertencente.a | "Forros" | sinapi.agrupador | "Custos de Serviços de Instação, Execução ou Colocação" | sinapi.código | "3275" | descrição | "FORRO COMPOSTO POR PAINEIS DE LA DE VIDRO, REVESTIDOS EM PVC MICROPERFURADO, DE *1250 X 625* MM, ESPESSURA 15 MM (COM COLOCACAO)" | sinapi.origem.do.preço | "Coeficiente Representativo" | sinapi.unidade | "M2"
15424 | SER.Sinapi.39512 | Sinapi.Serviço | null | null | null | null | null | null | pertencente.a | "Forros" | sinapi.agrupador | "Custos de Serviços de Instação, Execução ou Colocação" | sinapi.código | "39512" | descrição | "FORRO DE FIBRA MINERAL EM PLACAS DE 1250 X 625 MM, E = 15 MM, BORDA RETA, COM PINTURA ANTIMOFO, APOIADO EM PERFIL DE ACO GALVANIZADO COM 24 MM DE BASE - INSTALADO" | sinapi.origem.do.preço | "Coeficiente Representativo" | sinapi.unidade | "M2"
15425 | SER.Sinapi.39511 | Sinapi.Serviço | null | null | null | null | null | null | pertencente.a | "Forros" | sinapi.agrupador | "Custos de Serviços de Instação, Execução ou Colocação" | sinapi.código | "39511" | descrição | "FORRO DE FIBRA MINERAL EM PLACAS DE 625 X 625 MM, E = 15 MM, BORDA RETA, COM PINTURA ANTIMOFO, APOIADO EM PERFIL DE ACO GALVANIZADO COM 24 MM DE BASE - INSTALADO" | sinapi.origem.do.preço | "Coeficiente Representativo" | sinapi.unidade | "M2"
15426 | SER.Sinapi.39513 | Sinapi.Serviço | null | null | null | null | null | null | pertencente.a | "Forros" | sinapi.agrupador | "Custos de Serviços de Instação, Execução ou Colocação" | sinapi.código | "39513" | descrição | "FORRO DE FIBRA MINERAL EM PLACAS DE 625 X 625 MM, E = 15/16 MM, BORDA REBAIXADA, COM PINTURA ANTIMOFO, APOIADO EM PERFIL DE ACO GALVANIZADO COM 24 MM DE BASE - INSTALADO" | sinapi.origem.do.preço | "Coeficiente Representativo" | sinapi.unidade | "M2"
15427 | SER.Sinapi.45334 | Sinapi.Serviço | null | null | null | null | null | null | pertencente.a | "Bancadas" | sinapi.agrupador | "Custos de Serviços de Instação, Execução ou Colocação" | sinapi.código | "45334" | descrição | "FURO PARA TORNEIRA OU OUTROS ACESSORIOS EM BANCADA DE MARMORE/ GRANITO OU OUTRO TIPO DE PEDRA NATURAL" | sinapi.origem.do.preço | "Coeficiente Representativo" | sinapi.unidade | "UN"
15428 | SER.Sinapi.40648 | Sinapi.Serviço | null | null | null | null | null | null | pertencente.a | "Pisos e Pavimentação" | sinapi.agrupador | "Custos de Serviços de Instação, Execução ou Colocação" | sinapi.código | "40648" | descrição | "PISO EPOXI AUTONIVELANTE, ESPESSURA *4* MM (INCLUSO EXECUCAO)" | sinapi.origem.do.preço | "Coeficiente Representativo" | sinapi.unidade | "M2"
15429 | SER.Sinapi.40649 | Sinapi.Serviço | null | null | null | null | null | null | pertencente.a | "Pisos e Pavimentação" | sinapi.agrupador | "Custos de Serviços de Instação, Execução ou Colocação" | sinapi.código | "40649" | descrição | "PISO EPOXI MULTILAYER, ESPESSURA *2* MM (INCLUSO EXECUCAO)" | sinapi.origem.do.preço | "Coeficiente Representativo" | sinapi.unidade | "M2"
15430 | SER.Sinapi.40652 | Sinapi.Serviço | null | null | null | null | null | null | pertencente.a | "Pisos e Pavimentação" | sinapi.agrupador | "Custos de Serviços de Instação, Execução ou Colocação" | sinapi.código | "40652" | descrição | "PISO FULGET (GRANITO LAVADO) MOLDADO IN LOCO (INCLUSO EXECUCAO)" | sinapi.origem.do.preço | "Coeficiente Representativo" | sinapi.unidade | "M2"
15431 | SER.Sinapi.40647 | Sinapi.Serviço | null | null | null | null | null | null | pertencente.a | "Pisos e Pavimentação" | sinapi.agrupador | "Custos de Serviços de Instação, Execução ou Colocação" | sinapi.código | "40647" | descrição | "PISO INDUSTRIAL EM CONCRETO ARMADO DE ACABAMENTO POLIDO, ESPESSURA 12 CM (CIMENTO QUEIMADO) (INCLUSO EXECUCAO)" | sinapi.origem.do.preço | "Coeficiente Representativo" | sinapi.unidade | "M2"
15432 | SER.Sinapi.40653 | Sinapi.Serviço | null | null | null | null | null | null | pertencente.a | "Pisos e Pavimentação" | sinapi.agrupador | "Custos de Serviços de Instação, Execução ou Colocação" | sinapi.código | "40653" | descrição | "PISO KORODUR (INCLUSO EXECUCAO)" | sinapi.origem.do.preço | "Coeficiente Representativo" | sinapi.unidade | "M2"
15433 | SER.Sinapi.40654 | Sinapi.Serviço | null | null | null | null | null | null | pertencente.a | "Pisos e Pavimentação" | sinapi.agrupador | "Custos de Serviços de Instação, Execução ou Colocação" | sinapi.código | "40654" | descrição | "PISO URETANO, VERSAO REVESTIMENTO AUTONIVELANTE, ESPESSURA VARIAVEL DE 3 A 4 MM (INCLUSO EXECUCAO)" | sinapi.origem.do.preço | "Coeficiente Representativo" | sinapi.unidade | "M2"
15434 | SER.Sinapi.34684 | Sinapi.Serviço | null | null | null | null | null | null | pertencente.a | "Acabamentos" | sinapi.agrupador | "Custos de Serviços de Instação, Execução ou Colocação" | sinapi.código | "34684" | descrição | "REVESTIMENTO DE PAREDE EM GRANILITE, MARMORITE OU GRANITINA - ESP = 5 MM (INCLUSO EXECUCAO)" | sinapi.origem.do.preço | "Coeficiente Representativo" | sinapi.unidade | "M2"
15435 | SER.Sinapi.34683 | Sinapi.Serviço | null | null | null | null | null | null | pertencente.a | "Acabamentos" | sinapi.agrupador | "Custos de Serviços de Instação, Execução ou Colocação" | sinapi.código | "34683" | descrição | "REVESTIMENTO DE PAREDE EM GRANILITE, MARMORITE OU GRANITINA COLORIDO - ESP = 5 MM (INCLUSO EXECUCAO)" | sinapi.origem.do.preço | "Coeficiente Representativo" | sinapi.unidade | "M2"
15436 | SER.Sinapi.34682 | Sinapi.Serviço | null | null | null | null | null | null | pertencente.a | "Acabamentos" | sinapi.agrupador | "Custos de Serviços de Instação, Execução ou Colocação" | sinapi.código | "34682" | descrição | "REVESTIMENTO PARA ESCADA EM GRANILITE, MARMORITE OU GRANITINA ESP = 8 MM (INCLUSO EXECUCAO)" | sinapi.origem.do.preço | "Coeficiente Representativo" | sinapi.unidade | "M2"
15437 | SER.Sinapi.44535 | Sinapi.Serviço | null | null | null | null | null | null | pertencente.a | "Concretagem" | sinapi.agrupador | "Custos de Serviços de Instação, Execução ou Colocação" | sinapi.código | "44535" | descrição | "SERVICO DE BOMBEAMENTO DE CONCRETO COM CONSUMO MINIMO DE 40 M3, (DISPONIBILIZACAO DE BOMBA), SEM O LANCAMENTO" | sinapi.origem.do.preço | "Coeficiente Representativo" | sinapi.unidade | "M3"
15438 | SER.Sinapi.34391 | Sinapi.Serviço | null | null | null | null | null | null | pertencente.a | "Esquadrias" | sinapi.agrupador | "Custos de Serviços de Instação, Execução ou Colocação" | sinapi.código | "34391" | descrição | "VIDRO COMUM LAMINADO LISO INCOLOR DUPLO, ESPESSURA TOTAL 8 MM (CADA CAMADA DE 4 MM) - COLOCADO" | sinapi.origem.do.preço | "Coeficiente Representativo" | sinapi.unidade | "M2"
15439 | SER.Sinapi.10496 | Sinapi.Serviço | null | null | null | null | null | null | pertencente.a | "Esquadrias" | sinapi.agrupador | "Custos de Serviços de Instação, Execução ou Colocação" | sinapi.código | "10496" | descrição | "VIDRO COMUM LAMINADO, LISO, INCOLOR, DUPLO, ESPESSURA TOTAL 6 MM (CADA CAMADA E= 3 MM) - COLOCADO" | sinapi.origem.do.preço | "Coeficiente Representativo" | sinapi.unidade | "M2"
15440 | SER.Sinapi.10497 | Sinapi.Serviço | null | null | null | null | null | null | pertencente.a | "Esquadrias" | sinapi.agrupador | "Custos de Serviços de Instação, Execução ou Colocação" | sinapi.código | "10497" | descrição | "VIDRO COMUM LAMINADO, LISO, INCOLOR, TRIPLO, ESPESSURA TOTAL 12 MM (CADA CAMADA E= 4 MM) - COLOCADO" | sinapi.origem.do.preço | "Coeficiente Representativo" | sinapi.unidade | "M2"
15441 | SER.Sinapi.10504 | Sinapi.Serviço | null | null | null | null | null | null | pertencente.a | "Esquadrias" | sinapi.agrupador | "Custos de Serviços de Instação, Execução ou Colocação" | sinapi.código | "10504" | descrição | "VIDRO COMUM LAMINADO, LISO, INCOLOR, TRIPLO, ESPESSURA TOTAL 15 MM (CADA CAMADA E = 5 MM) - COLOCADO" | sinapi.origem.do.preço | "Coeficiente Representativo" | sinapi.unidade | "M2"